## NPg_BSPs_DFES_2020
Licence | Voltage level | Scenario name | Output parameter | Bulk Supply Point | 2019 | 2020 | 2021 | 2022 | 2023 | 2024 | 2025 | 2026 | 2027 | 2028 | 2029 | 2030 | 2031 | 2032 | 2033 | 2034 | 2035 | 2036 | 2037 | 2038 | 2039 | 2040 | 2041 | 2042 | 2043 | 2044 | 2045 | 2046 | 2047 | 2048 | 2049 | 2050
NPgN | BSP | NPg regionalised NG FES - Consumer Transformation | Peak utilisation with price driven TouT customer flexibility (percent - whole number) | ANNFIELD | 63.5 | 64.6 | 63.7 | 63.3 | 63.8 | 64.4 | 65 | 65.9 | 69 | 71 | 74 | 76.3 | 79.9 | 83.4 | 88.7 | 93.5 | 97.5 | 101.9 | 105.6 | 109.3 | 113.4 | 116.1 | 118.6 | 120 | 121.2 | 122.5 | 125.5 | 127.7 | 128.6 | 129.2 | 131.4 | 132
NPgN | BSP | NPg regionalised NG FES - Consumer Transformation | Peak utilisation with price driven TouT customer flexibility (percent - whole number) | BARRACK ROAD | 64.8 | 65.4 | 64.7 | 64.1 | 63.7 | 63.2 | 62.8 | 62.5 | 62.5 | 62.3 | 62.2 | 62.1 | 62.6 | 63 | 63.7 | 64.3 | 64.9 | 65.5 | 66.1 | 66.7 | 67.4 | 68 | 68.6 | 69.1 | 69.6 | 70.2 | 71 | 71.6 | 72.2 | 72.6 | 73.2 | 73.6
NPgN | BSP | NPg regionalised NG FES - Consumer Transformation | Peak utilisation with price driven TouT customer flexibility (percent - whole number) | BLUCHER | 52.1 | 54 | 53.4 | 53.2 | 53.8 | 54.3 | 54.8 | 55.5 | 58.4 | 60 | 62.3 | 63.9 | 66.6 | 69 | 73.1 | 76.4 | 79.1 | 82.2 | 84.7 | 87.4 | 90.4 | 92.4 | 94.3 | 95.5 | 96.6 | 97.7 | 100.5 | 102.5 | 103.5 | 104.2 | 106.4 | 107
NPgN | BSP | NPg regionalised NG FES - Consumer Transformation | Peak utilisation with price driven TouT customer flexibility (percent - whole number) | BOWESFIELD | 71.8 | 71.6 | 70.9 | 70.7 | 71.6 | 72.4 | 73.3 | 74.5 | 78 | 80.4 | 83.7 | 86.3 | 90.6 | 94.7 | 100.7 | 106 | 110.6 | 115.6 | 119.8 | 124 | 128.5 | 131.7 | 134.6 | 136.3 | 137.8 | 139.4 | 142.6 | 145 | 146.3 | 147.1 | 149.6 | 150.3
NPgN | BSP | NPg regionalised NG FES - Consumer Transformation | Peak utilisation with price driven TouT customer flexibility (percent - whole number) | CHIRTON GRANGE | 67.8 | 67 | 66.3 | 66.1 | 66.7 | 67.4 | 68.1 | 69.3 | 73.7 | 76.1 | 79.9 | 82.7 | 87 | 91.2 | 97.5 | 103.2 | 108 | 113.2 | 117.6 | 122.1 | 126.9 | 130.3 | 133.4 | 135.1 | 136.8 | 138.5 | 142.2 | 145 | 146.3 | 147.2 | 150.1 | 151
NPgN | BSP | NPg regionalised NG FES - Consumer Transformation | Peak utilisation with price driven TouT customer flexibility (percent - whole number) | COALBURNS | 69.2 | 69.3 | 68.9 | 68.7 | 68.9 | 69.2 | 69.4 | 69.7 | 70.6 | 71.5 | 72.5 | 73.5 | 75.4 | 77.2 | 79.7 | 82.1 | 84.2 | 86.3 | 88.2 | 90 | 91.9 | 93.3 | 94.6 | 95.3 | 95.9 | 96.6 | 97.8 | 98.7 | 99.2 | 99.6 | 100.5 | 100.8
NPgN | BSP | NPg regionalised NG FES - Consumer Transformation | Peak utilisation with price driven TouT customer flexibility (percent - whole number) | DARLINGTON CENTRAL | 58.4 | 68.6 | 67.9 | 67.2 | 66.7 | 66.2 | 65.8 | 65.5 | 65.7 | 65.7 | 66 | 66.3 | 67.2 | 68.3 | 69.7 | 71.1 | 72.3 | 73.5 | 74.6 | 75.7 | 76.7 | 77.4 | 78 | 78.2 | 78.3 | 78.5 | 78.9 | 79.2 | 79.2 | 79.1 | 79.4 | 79.3
NPgN | BSP | NPg regionalised NG FES - Consumer Transformation | Peak utilisation with price driven TouT customer flexibility (percent - whole number) | DARLINGTON NORTH | 65.1 | 65.4 | 64.7 | 64.3 | 64.5 | 64.7 | 65.1 | 65.7 | 68.2 | 69.8 | 72.2 | 74.1 | 77.5 | 80.9 | 85.6 | 90 | 93.8 | 97.8 | 101.3 | 104.6 | 108.1 | 110.6 | 112.6 | 113.6 | 114.5 | 115.4 | 117.4 | 118.8 | 119.4 | 119.7 | 121.1 | 121.2
NPgN | BSP | NPg regionalised NG FES - Consumer Transformation | Peak utilisation with price driven TouT customer flexibility (percent - whole number) | DUNSTON | 47.7 | 49.3 | 48.7 | 48.3 | 48.4 | 48.5 | 48.6 | 48.8 | 50.3 | 51.1 | 52.4 | 53.3 | 54.9 | 56.5 | 58.9 | 61 | 62.8 | 64.8 | 66.5 | 68.2 | 70.1 | 71.5 | 72.8 | 73.6 | 74.4 | 75.2 | 76.9 | 78.2 | 78.9 | 79.4 | 80.7 | 81.1
NPgN | BSP | NPg regionalised NG FES - Consumer Transformation | Peak utilisation with price driven TouT customer flexibility (percent - whole number) | FLATWORTH | 46 | 58.3 | 57.8 | 57.6 | 57.7 | 57.8 | 57.9 | 58.2 | 59.6 | 60.4 | 61.6 | 62.5 | 64.1 | 65.6 | 67.9 | 69.9 | 71.7 | 73.6 | 75.2 | 76.8 | 78.6 | 80 | 81.2 | 82 | 82.8 | 83.5 | 85.1 | 86.3 | 87 | 87.5 | 88.8 | 89.3
NPgN | BSP | NPg regionalised NG FES - Consumer Transformation | Peak utilisation with price driven TouT customer flexibility (percent - whole number) | GOSFORTH | 70.1 | 70.2 | 69.5 | 69 | 69.1 | 69.1 | 69 | 69.1 | 70.8 | 71.5 | 72.7 | 73.3 | 74.7 | 75.9 | 78.4 | 80.2 | 81.6 | 83.5 | 84.8 | 86.4 | 88.3 | 89.6 | 90.9 | 91.9 | 92.8 | 93.9 | 96.2 | 98 | 99 | 99.7 | 101.7 | 102.5
NPgN | BSP | NPg regionalised NG FES - Consumer Transformation | Peak utilisation with price driven TouT customer flexibility (percent - whole number) | HARROGATE 132/33KV | 46.9 | 47.2 | 47 | 47 | 47.4 | 47.7 | 48 | 48.6 | 50.6 | 51.7 | 53.6 | 55 | 57.4 | 59.6 | 62.9 | 65.9 | 68.6 | 71.3 | 73.8 | 76.2 | 78.7 | 80.5 | 82.1 | 83.1 | 84 | 84.9 | 86.6 | 87.9 | 88.7 | 89.2 | 90.5 | 90.9
NPgN | BSP | NPg regionalised NG FES - Consumer Transformation | Peak utilisation with price driven TouT customer flexibility (percent - whole number) | HUSTHWAITE | 50 | 55.3 | 55 | 54.9 | 55.4 | 55.9 | 56.4 | 57 | 58 | 59 | 60 | 61.2 | 63.1 | 65.2 | 67.9 | 70.4 | 72.7 | 75 | 77.1 | 79.1 | 81.1 | 82.8 | 84.2 | 85.1 | 86.1 | 86.9 | 88.1 | 89.2 | 89.9 | 90.5 | 91.5 | 91.9
NPgN | BSP | NPg regionalised NG FES - Consumer Transformation | Peak utilisation with price driven TouT customer flexibility (percent - whole number) | LEEMING BAR_SKEEBY | 62.2 | 63 | 62.5 | 62.4 | 63.4 | 64.5 | 65.4 | 66.6 | 68.4 | 70.3 | 72.2 | 74.3 | 77.4 | 80.7 | 85.1 | 89 | 92.8 | 96.4 | 99.8 | 103 | 106.3 | 109 | 111.3 | 112.9 | 114.4 | 115.8 | 118.1 | 120 | 121.2 | 122.2 | 124 | 124.7
NPgN | BSP | NPg regionalised NG FES - Consumer Transformation | Peak utilisation with price driven TouT customer flexibility (percent - whole number) | LINTON | 77 | 78.1 | 77.4 | 77.3 | 78.3 | 79.5 | 80.4 | 81.6 | 83.2 | 85.1 | 87 | 89.1 | 92.2 | 95.6 | 100.1 | 104.2 | 108 | 111.7 | 115.2 | 118.4 | 121.9 | 124.7 | 127.1 | 128.8 | 130.5 | 132 | 134.4 | 136.3 | 137.7 | 138.8 | 140.6 | 141.4
NPgN | BSP | NPg regionalised NG FES - Consumer Transformation | Peak utilisation with price driven TouT customer flexibility (percent - whole number) | MALTON GRID | 83.4 | 85 | 84.3 | 84.2 | 85.1 | 86.1 | 87.1 | 88.4 | 90.7 | 92.9 | 95.4 | 97.9 | 101.8 | 105.8 | 111.2 | 116.1 | 120.6 | 125.2 | 129.3 | 133.2 | 137.4 | 140.7 | 143.7 | 145.7 | 147.8 | 149.7 | 152.7 | 155.2 | 157 | 158.3 | 160.7 | 161.8
NPgN | BSP | NPg regionalised NG FES - Consumer Transformation | Peak utilisation with price driven TouT customer flexibility (percent - whole number) | MELROSEGATE | 65.1 | 65.2 | 64.5 | 64.2 | 64.6 | 64.9 | 65.4 | 66.1 | 68.5 | 70.1 | 72.4 | 74.3 | 77.3 | 80.3 | 84.9 | 88.9 | 92.4 | 96.2 | 99.4 | 102.6 | 106 | 108.4 | 110.5 | 111.7 | 112.8 | 113.9 | 116.3 | 118 | 118.9 | 119.3 | 121.1 | 121.5
NPgN | BSP | NPg regionalised NG FES - Consumer Transformation | Peak utilisation with price driven TouT customer flexibility (percent - whole number) | NORTH TEES | 91.7 | 91.4 | 90.7 | 90.1 | 89.8 | 89.4 | 89 | 88.7 | 89 | 89 | 89.2 | 89.4 | 90.2 | 90.9 | 92 | 93.1 | 94 | 95 | 95.9 | 96.8 | 97.8 | 98.5 | 99.3 | 99.8 | 100.3 | 100.8 | 101.8 | 102.6 | 103.1 | 103.4 | 104.2 | 104.6
NPgN | BSP | NPg regionalised NG FES - Consumer Transformation | Peak utilisation with price driven TouT customer flexibility (percent - whole number) | POTTER HOUSE | 87.8 | 91.7 | 90.5 | 89.8 | 90.2 | 90.4 | 90.8 | 91.6 | 94.9 | 96.9 | 100 | 102.3 | 106.3 | 110.1 | 116 | 121.2 | 125.6 | 130.3 | 134.3 | 138.3 | 142.6 | 145.6 | 148.2 | 149.7 | 151 | 152.3 | 155.5 | 157.7 | 158.7 | 159.3 | 161.6 | 162.1
NPgN | BSP | NPg regionalised NG FES - Consumer Transformation | Peak utilisation with price driven TouT customer flexibility (percent - whole number) | RAVENSWORTH | 66.9 | 69.5 | 68.5 | 67.7 | 67 | 66.4 | 65.7 | 65.1 | 65.1 | 64.8 | 64.7 | 64.4 | 64.9 | 65.2 | 65.9 | 66.5 | 66.9 | 67.5 | 67.9 | 68.3 | 68.9 | 69.3 | 69.7 | 69.9 | 70.2 | 70.4 | 71.1 | 71.6 | 71.9 | 72 | 72.5 | 72.6
NPgN | BSP | NPg regionalised NG FES - Consumer Transformation | Peak utilisation with price driven TouT customer flexibility (percent - whole number) | SCARBOROUGH GRID | 74.3 | 74.7 | 73.8 | 73.4 | 73.7 | 74.1 | 74.4 | 75.1 | 77.6 | 79.1 | 81.5 | 83.3 | 86.4 | 89.4 | 94 | 98.1 | 101.6 | 105.4 | 108.7 | 112 | 115.5 | 118.1 | 120.5 | 122 | 123.5 | 125 | 127.8 | 130 | 131.2 | 132 | 134.2 | 135
NPgN | BSP | NPg regionalised NG FES - Consumer Transformation | Peak utilisation with price driven TouT customer flexibility (percent - whole number) | SEAL SANDS | 25 | 29.2 | 29.2 | 29.1 | 29 | 28.9 | 28.8 | 28.7 | 28.6 | 28.5 | 28.4 | 28.4 | 28.4 | 28.4 | 28.5 | 28.5 | 28.6 | 28.6 | 28.7 | 28.7 | 28.8 | 28.8 | 28.9 | 29 | 29 | 29.1 | 29.2 | 29.2 | 29.3 | 29.4 | 29.4 | 29.5
NPgN | BSP | NPg regionalised NG FES - Consumer Transformation | Peak utilisation with price driven TouT customer flexibility (percent - whole number) | SPADEADAM 33KV | 34.3 | 34.1 | 33.9 | 33.9 | 35 | 36.4 | 37.2 | 38.1 | 37.8 | 38.8 | 38.7 | 39.6 | 40.3 | 41.7 | 43 | 44.3 | 45.9 | 47 | 48.4 | 49.4 | 50.5 | 51.7 | 52.6 | 53.4 | 54.3 | 54.9 | 55.5 | 56 | 56.7 | 57.3 | 57.7 | 57.9
NPgN | BSP | NPg regionalised NG FES - Consumer Transformation | Peak utilisation with price driven TouT customer flexibility (percent - whole number) | SPENNYMOOR 132/66KV | 42.1 | 43.2 | 42.4 | 42.2 | 42.6 | 43 | 43.4 | 44.1 | 46 | 47.3 | 49.2 | 50.8 | 53.3 | 55.7 | 59.2 | 62.3 | 65 | 67.9 | 70.3 | 72.7 | 75.3 | 77.2 | 78.9 | 79.8 | 80.7 | 81.5 | 83.4 | 84.8 | 85.5 | 85.9 | 87.3 | 87.6
NPgN | BSP | NPg regionalised NG FES - Consumer Transformation | Peak utilisation with price driven TouT customer flexibility (percent - whole number) | TORONTO | 54.9 | 54.3 | 53.5 | 53.1 | 53.5 | 54 | 54.4 | 55 | 56.9 | 58.3 | 60.1 | 61.6 | 64 | 66.3 | 69.8 | 72.9 | 75.5 | 78.4 | 80.7 | 83.1 | 85.8 | 87.6 | 89.4 | 90.4 | 91.4 | 92.3 | 94.5 | 96 | 96.8 | 97.3 | 98.9 | 99.3
NPgN | BSP | NPg regionalised NG FES - Consumer Transformation | Peak utilisation with price driven TouT customer flexibility (percent - whole number) | WORMALD GREEN 132/33KV | 68.5 | 74.9 | 74.5 | 74.5 | 75 | 75.6 | 76.2 | 77.1 | 79.2 | 80.8 | 83 | 84.9 | 88 | 91.2 | 95.5 | 99.5 | 103.1 | 106.8 | 110.2 | 113.4 | 116.8 | 119.4 | 121.8 | 123.3 | 124.9 | 126.3 | 128.8 | 130.8 | 132.1 | 133.1 | 135 | 135.9
NPgY | BSP | NPg regionalised NG FES - Consumer Transformation | Peak utilisation with price driven TouT customer flexibility (percent - whole number) | ATTERCLIFFE | 72.2 | 73.4 | 72.4 | 71.6 | 71.2 | 70.6 | 70.2 | 69.8 | 69.6 | 70.7 | 70.8 | 71.4 | 72.1 | 72.9 | 74.5 | 75.7 | 76.5 | 77.7 | 78.6 | 79.6 | 80.5 | 81.5 | 82.2 | 82.9 | 83.5 | 84 | 85.4 | 86.4 | 87.1 | 87.4 | 88.6 | 89.1
NPgY | BSP | NPg regionalised NG FES - Consumer Transformation | Peak utilisation with price driven TouT customer flexibility (percent - whole number) | BARUGH 132/66KV | 69.9 | 70.6 | 70.1 | 70.1 | 71 | 72 | 73.1 | 74.4 | 75.9 | 79.5 | 81.5 | 84.7 | 87.8 | 91 | 95.5 | 99.6 | 102.8 | 106.6 | 109.7 | 112.8 | 115.7 | 118.1 | 120.1 | 121.9 | 123.3 | 124.5 | 127.2 | 129.3 | 130.7 | 131.7 | 134.1 | 135.3
NPgY | BSP | NPg regionalised NG FES - Consumer Transformation | Peak utilisation with price driven TouT customer flexibility (percent - whole number) | BEESTON ROYDS 132/33KV | 43.4 | 45.8 | 45.4 | 45.1 | 45.4 | 45.6 | 45.9 | 46.4 | 47 | 48.8 | 49.7 | 51.3 | 52.9 | 54.5 | 56.9 | 59 | 60.6 | 62.5 | 64.1 | 65.6 | 67 | 68.1 | 69 | 69.7 | 70.2 | 70.6 | 71.8 | 72.7 | 73.1 | 73.4 | 74.5 | 74.9
NPgY | BSP | NPg regionalised NG FES - Consumer Transformation | Peak utilisation with price driven TouT customer flexibility (percent - whole number) | BEVERLEY 132/33KV | 85.7 | 94.9 | 94.2 | 94.2 | 95.1 | 96.1 | 97.5 | 98.9 | 100.9 | 105 | 107.6 | 111.3 | 115.1 | 119.1 | 124.9 | 129.8 | 133.8 | 138.3 | 142.2 | 145.8 | 149.3 | 152.1 | 154.7 | 156.7 | 158.5 | 160 | 163.1 | 165.6 | 167.3 | 168.6 | 171.3 | 172.7
NPgY | BSP | NPg regionalised NG FES - Consumer Transformation | Peak utilisation with price driven TouT customer flexibility (percent - whole number) | BINGLEY 132/33KV | 45.4 | 47 | 46.5 | 46.4 | 46.8 | 47.3 | 48 | 48.7 | 49.6 | 52.6 | 54 | 56.4 | 58.5 | 60.7 | 64 | 67 | 69.2 | 71.9 | 74.1 | 76.2 | 78.2 | 79.8 | 81 | 82.1 | 82.9 | 83.4 | 85.3 | 86.6 | 87.3 | 87.8 | 89.4 | 90
NPgY | BSP | NPg regionalised NG FES - Consumer Transformation | Peak utilisation with price driven TouT customer flexibility (percent - whole number) | BLACKBURN MEADOWS B | 57.6 | 57.9 | 57.2 | 56.5 | 56 | 55.4 | 54.8 | 54.3 | 53.8 | 53.7 | 53.3 | 53.2 | 53.4 | 53.6 | 54 | 54.4 | 54.7 | 55 | 55.3 | 55.6 | 55.9 | 56.2 | 56.4 | 56.7 | 56.9 | 57.1 | 57.4 | 57.7 | 58 | 58.1 | 58.4 | 58.6
NPgY | BSP | NPg regionalised NG FES - Consumer Transformation | Peak utilisation with price driven TouT customer flexibility (percent - whole number) | BLYTON | 66.9 | 68.3 | 68.3 | 68.9 | 70.2 | 71.7 | 73.1 | 74.6 | 76.6 | 79.2 | 81.4 | 84.2 | 87.6 | 91 | 95.6 | 99.7 | 103.1 | 106.9 | 110.1 | 113.1 | 115.9 | 118 | 119.9 | 121.3 | 122.5 | 123.5 | 125.7 | 127.4 | 128.5 | 129.3 | 131.1 | 131.8
NPgY | BSP | NPg regionalised NG FES - Consumer Transformation | Peak utilisation with price driven TouT customer flexibility (percent - whole number) | BRADFORD | 68.9 | 70.9 | 70 | 69.4 | 69.6 | 69.9 | 70.3 | 70.9 | 71.7 | 74.9 | 76.3 | 78.7 | 80.9 | 83.1 | 86.4 | 89.4 | 91.7 | 94.6 | 96.8 | 99.2 | 101.3 | 103.2 | 104.6 | 106.1 | 107.1 | 108 | 110.2 | 112 | 113 | 113.6 | 115.6 | 116.5
NPgY | BSP | NPg regionalised NG FES - Consumer Transformation | Peak utilisation with price driven TouT customer flexibility (percent - whole number) | BRAMHAM | 62.3 | 64.6 | 64 | 63.8 | 64.1 | 64.5 | 65 | 65.5 | 66.4 | 67.7 | 68.8 | 70.2 | 72.1 | 74 | 76.6 | 78.9 | 80.8 | 82.9 | 84.8 | 86.5 | 88.1 | 89.4 | 90.6 | 91.6 | 92.5 | 93.3 | 94.6 | 95.8 | 96.6 | 97.3 | 98.4 | 99
NPgY | BSP | NPg regionalised NG FES - Consumer Transformation | Peak utilisation with price driven TouT customer flexibility (percent - whole number) | BRANSHOLME | 38.4 | 40.2 | 39.9 | 39.8 | 40.2 | 40.6 | 41.1 | 41.6 | 42.3 | 44.5 | 45.6 | 47.4 | 49 | 50.6 | 53.3 | 55.5 | 57.1 | 59.1 | 60.8 | 62.4 | 63.9 | 65.1 | 66.1 | 66.9 | 67.5 | 67.9 | 69.4 | 70.4 | 71 | 71.3 | 72.6 | 73.1
NPgY | BSP | NPg regionalised NG FES - Consumer Transformation | Peak utilisation with price driven TouT customer flexibility (percent - whole number) | BRIGHOUSE 132/33KV | 61.4 | 63.2 | 62.3 | 61.6 | 61.2 | 60.8 | 60.5 | 60.2 | 60 | 61.4 | 61.5 | 62.3 | 63 | 63.6 | 65.1 | 66.3 | 67.1 | 68.3 | 69.1 | 70.1 | 71.1 | 72 | 72.6 | 73.3 | 73.8 | 74.3 | 75.6 | 76.6 | 77.1 | 77.4 | 78.6 | 79.1
NPgY | BSP | NPg regionalised NG FES - Consumer Transformation | Peak utilisation with price driven TouT customer flexibility (percent - whole number) | DONCASTER B/THORPE MARSH | 82.4 | 88.1 | 87.6 | 87.8 | 88.5 | 89.2 | 90.2 | 91.3 | 92.8 | 96 | 98 | 101.2 | 104.5 | 107.9 | 112.9 | 117.2 | 120.6 | 124.5 | 127.9 | 131 | 133.9 | 136.3 | 138.4 | 140.1 | 141.5 | 142.7 | 145.2 | 147.3 | 148.5 | 149.6 | 151.8 | 153
NPgY | BSP | NPg regionalised NG FES - Consumer Transformation | Peak utilisation with price driven TouT customer flexibility (percent - whole number) | DONCASTER CENTRAL | 24.4 | 25.3 | 25.1 | 25.1 | 25.2 | 25.3 | 25.5 | 25.8 | 26.1 | 27 | 27.5 | 28.2 | 29.1 | 29.9 | 31.1 | 32.2 | 33.1 | 34.1 | 34.9 | 35.7 | 36.5 | 37.2 | 37.8 | 38.3 | 38.7 | 39.1 | 39.9 | 40.5 | 40.9 | 41.3 | 41.9 | 42.3
NPgY | BSP | NPg regionalised NG FES - Consumer Transformation | Peak utilisation with price driven TouT customer flexibility (percent - whole number) | DRIFFIELD/BEVERLEY GROUP | 85.3 | 85.3 | 84.9 | 85.1 | 86.2 | 87.4 | 88.8 | 90.4 | 92.5 | 95.5 | 98 | 101.1 | 104.9 | 108.9 | 114.1 | 118.7 | 122.6 | 126.9 | 130.6 | 134 | 137.3 | 139.9 | 142.3 | 144.1 | 145.8 | 147.3 | 149.9 | 152.1 | 153.6 | 154.9 | 157.1 | 158.2
NPgY | BSP | NPg regionalised NG FES - Consumer Transformation | Peak utilisation with price driven TouT customer flexibility (percent - whole number) | FEATHERSTONE | 72.5 | 79.6 | 79.1 | 78.9 | 79.5 | 80.1 | 80.9 | 81.8 | 82.9 | 85.7 | 87.3 | 89.7 | 92.3 | 94.9 | 98.6 | 102 | 104.6 | 107.8 | 110.4 | 113 | 115.4 | 117.5 | 119.3 | 120.9 | 122.2 | 123.4 | 125.7 | 127.6 | 128.9 | 129.9 | 132 | 133.1
NPgY | BSP | NPg regionalised NG FES - Consumer Transformation | Peak utilisation with price driven TouT customer flexibility (percent - whole number) | GIRLINGTON | 44.5 | 45.1 | 44.4 | 43.9 | 43.7 | 43.4 | 43.2 | 43.1 | 43 | 44 | 44.2 | 44.8 | 45.4 | 45.9 | 46.8 | 47.8 | 48.4 | 49.3 | 50 | 50.8 | 51.5 | 52.2 | 52.7 | 53.3 | 53.7 | 54.1 | 55.1 | 55.9 | 56.3 | 56.6 | 57.5 | 57.9
NPgY | BSP | NPg regionalised NG FES - Consumer Transformation | Peak utilisation with price driven TouT customer flexibility (percent - whole number) | HALIFAX 132/33KV | 53.7 | 53 | 52.3 | 51.8 | 51.6 | 51.5 | 51.4 | 51.5 | 51.7 | 52.9 | 53.4 | 54.3 | 55.4 | 56.6 | 58.1 | 59.6 | 60.7 | 62.2 | 63.3 | 64.5 | 65.5 | 66.4 | 67.1 | 67.7 | 68.2 | 68.6 | 69.6 | 70.4 | 70.8 | 71.1 | 72 | 72.3
NPgY | BSP | NPg regionalised NG FES - Consumer Transformation | Peak utilisation with price driven TouT customer flexibility (percent - whole number) | HECKMONDWIKE | 93.7 | 92.5 | 91.5 | 91.1 | 91.9 | 92.7 | 93.9 | 95.3 | 97.2 | 103.2 | 106.1 | 111 | 115.3 | 119.8 | 126.6 | 132.6 | 137.1 | 142.6 | 146.9 | 151.2 | 155 | 158.2 | 160.7 | 162.7 | 164.2 | 165.3 | 168.8 | 171.5 | 172.7 | 173.6 | 176.8 | 177.9
NPgY | BSP | NPg regionalised NG FES - Consumer Transformation | Peak utilisation with price driven TouT customer flexibility (percent - whole number) | HOLMFIELD | 46 | 46.2 | 45.6 | 45.4 | 46 | 46.6 | 47.3 | 48.2 | 49.4 | 53.1 | 54.9 | 57.9 | 60.4 | 62.9 | 66.7 | 70.1 | 72.7 | 75.9 | 78.4 | 80.9 | 83.2 | 85.2 | 86.7 | 88 | 89 | 89.8 | 92 | 93.8 | 94.7 | 95.3 | 97.3 | 98.1
NPgY | BSP | NPg regionalised NG FES - Consumer Transformation | Peak utilisation with price driven TouT customer flexibility (percent - whole number) | HULL EAST 132/33KV | 64 | 63.5 | 62.9 | 62.7 | 62.9 | 63.2 | 63.6 | 64.1 | 64.8 | 66.8 | 67.8 | 69.6 | 71.5 | 73.4 | 76.3 | 78.8 | 80.8 | 83.1 | 85.1 | 86.9 | 88.7 | 90.2 | 91.4 | 92.5 | 93.4 | 94.2 | 95.9 | 97.2 | 98.1 | 98.7 | 100.2 | 100.9
NPgY | BSP | NPg regionalised NG FES - Consumer Transformation | Peak utilisation with price driven TouT customer flexibility (percent - whole number) | HULL SOUTH | 62.7 | 63.8 | 63.1 | 62.7 | 62.9 | 63.1 | 63.4 | 63.8 | 64.5 | 67.1 | 68.3 | 70.4 | 72.3 | 74.2 | 77.2 | 79.9 | 81.9 | 84.5 | 86.4 | 88.5 | 90.4 | 92 | 93.3 | 94.6 | 95.5 | 96.3 | 98.2 | 99.8 | 100.6 | 101.2 | 102.9 | 103.7
NPgY | BSP | NPg regionalised NG FES - Consumer Transformation | Peak utilisation with price driven TouT customer flexibility (percent - whole number) | HULL WEST | 50.1 | 50.9 | 50.5 | 50.5 | 51 | 51.4 | 52 | 52.7 | 53.7 | 56.1 | 57.4 | 59.4 | 61.5 | 63.6 | 66.8 | 69.6 | 71.7 | 74.2 | 76.3 | 78.3 | 80.2 | 81.8 | 83.1 | 84.2 | 85.2 | 86 | 87.7 | 89.2 | 90 | 90.7 | 92.3 | 93.1
NPgY | BSP | NPg regionalised NG FES - Consumer Transformation | Peak utilisation with price driven TouT customer flexibility (percent - whole number) | HUMBERSTON | 26 | 27.5 | 27.2 | 27.1 | 27.3 | 27.4 | 27.7 | 28 | 28.5 | 30.1 | 30.9 | 32.2 | 33.3 | 34.4 | 36.1 | 37.7 | 38.8 | 40.3 | 41.4 | 42.6 | 43.6 | 44.5 | 45.2 | 45.8 | 46.2 | 46.6 | 47.6 | 48.4 | 48.8 | 49.1 | 50 | 50.4
NPgY | BSP | NPg regionalised NG FES - Consumer Transformation | Peak utilisation with price driven TouT customer flexibility (percent - whole number) | HUNNINGLEY | 36.7 | 36.4 | 36.2 | 36.1 | 36.2 | 36.4 | 36.6 | 36.8 | 37.1 | 38.2 | 38.7 | 39.6 | 40.6 | 41.7 | 43.2 | 44.5 | 45.5 | 46.7 | 47.8 | 48.8 | 49.7 | 50.6 | 51.3 | 51.9 | 52.4 | 52.9 | 53.9 | 54.6 | 55.2 | 55.6 | 56.4 | 56.9
NPgY | BSP | NPg regionalised NG FES - Consumer Transformation | Peak utilisation with price driven TouT customer flexibility (percent - whole number) | HUNSHELF | 47.2 | 47.3 | 47.1 | 47 | 47 | 47.1 | 47.2 | 47.2 | 47.4 | 47.9 | 48.1 | 48.5 | 48.9 | 49.3 | 50 | 50.6 | 51.1 | 51.6 | 52.1 | 52.6 | 53.1 | 53.5 | 53.9 | 54.3 | 54.6 | 55 | 55.6 | 56.2 | 56.5 | 56.8 | 57.4 | 57.6
NPgY | BSP | NPg regionalised NG FES - Consumer Transformation | Peak utilisation with price driven TouT customer flexibility (percent - whole number) | IMMINGHAM | 51.6 | 55.7 | 55.4 | 55.1 | 54.9 | 54.8 | 54.7 | 54.7 | 54.7 | 54.9 | 55.1 | 55.4 | 56 | 56.7 | 57.6 | 58.4 | 59 | 59.7 | 60.4 | 60.9 | 61.5 | 61.9 | 62.2 | 62.5 | 62.7 | 62.9 | 63.3 | 63.6 | 63.8 | 63.9 | 64.2 | 64.4
NPgY | BSP | NPg regionalised NG FES - Consumer Transformation | Peak utilisation with price driven TouT customer flexibility (percent - whole number) | KIRKHAW LANE | 64.2 | 68 | 67.6 | 67.3 | 67.3 | 67.3 | 67.4 | 67.7 | 68 | 69 | 69.6 | 70.6 | 72.1 | 73.6 | 75.5 | 77.3 | 78.7 | 80.3 | 81.8 | 83.1 | 84.2 | 85.2 | 86 | 86.7 | 87.2 | 87.7 | 88.6 | 89.3 | 89.8 | 90.2 | 91 | 91.4
NPgY | BSP | NPg regionalised NG FES - Consumer Transformation | Peak utilisation with price driven TouT customer flexibility (percent - whole number) | KIRKSTALL C 2/5 | 55.6 | 59.5 | 58.8 | 58.1 | 57.6 | 57 | 56.4 | 55.9 | 55.4 | 55.1 | 54.8 | 54.5 | 54.6 | 54.7 | 54.8 | 55 | 55.2 | 55.4 | 55.5 | 55.7 | 55.8 | 55.9 | 56.1 | 56.2 | 56.3 | 56.4 | 56.6 | 56.7 | 56.8 | 56.9 | 57 | 57.1
NPgY | BSP | NPg regionalised NG FES - Consumer Transformation | Peak utilisation with price driven TouT customer flexibility (percent - whole number) | KIRKSTALL C/RING ROAD HORSFORTH | 67.3 | 69.4 | 68.8 | 68.9 | 70 | 71.2 | 72.7 | 74.4 | 76.5 | 82 | 84.9 | 89.5 | 93.7 | 97.9 | 104.3 | 109.9 | 114.1 | 119.2 | 123.3 | 127.3 | 130.8 | 133.6 | 135.9 | 137.6 | 138.9 | 139.9 | 142.8 | 144.9 | 145.9 | 146.7 | 149.2 | 150.1
NPgY | BSP | NPg regionalised NG FES - Consumer Transformation | Peak utilisation with price driven TouT customer flexibility (percent - whole number) | LEEDS EAST | 63.7 | 75.2 | 74.5 | 74.3 | 74.7 | 75.2 | 75.9 | 76.8 | 77.9 | 81.5 | 83.2 | 86.1 | 88.8 | 91.5 | 95.5 | 99.2 | 101.9 | 105.3 | 108 | 110.7 | 113.1 | 115.1 | 116.7 | 118 | 119 | 119.7 | 121.9 | 123.6 | 124.4 | 125 | 126.9 | 127.6
NPgY | BSP | NPg regionalised NG FES - Consumer Transformation | Peak utilisation with price driven TouT customer flexibility (percent - whole number) | LEEDS NORTH | 51.3 | 56.4 | 55.9 | 55.6 | 55.8 | 56.1 | 56.5 | 57.1 | 57.9 | 60 | 61.2 | 63.1 | 65 | 67 | 69.7 | 72.2 | 74.2 | 76.6 | 78.5 | 80.4 | 82 | 83.3 | 84.4 | 85.2 | 85.8 | 86.2 | 87.4 | 88.4 | 88.8 | 89.1 | 90.2 | 90.5
NPgY | BSP | NPg regionalised NG FES - Consumer Transformation | Peak utilisation with price driven TouT customer flexibility (percent - whole number) | LINDLEY | 57.9 | 61.3 | 60.7 | 60.4 | 61 | 61.5 | 62.3 | 63.2 | 64.4 | 68.1 | 69.9 | 72.9 | 75.6 | 78.3 | 82.4 | 86.1 | 88.9 | 92.4 | 95 | 97.8 | 100.2 | 102.4 | 104 | 105.5 | 106.5 | 107.4 | 109.8 | 111.7 | 112.6 | 113.3 | 115.4 | 116.3
NPgY | BSP | NPg regionalised NG FES - Consumer Transformation | Peak utilisation with price driven TouT customer flexibility (percent - whole number) | LOW ROAD | 35.9 | 41.5 | 41 | 40.6 | 40.3 | 40 | 39.7 | 39.5 | 39.3 | 39.5 | 39.4 | 39.5 | 39.7 | 40 | 40.5 | 40.8 | 41.1 | 41.5 | 41.8 | 42.2 | 42.5 | 42.8 | 43 | 43.3 | 43.5 | 43.7 | 44.1 | 44.4 | 44.6 | 44.7 | 45.1 | 45.2
NPgY | BSP | NPg regionalised NG FES - Consumer Transformation | Peak utilisation with price driven TouT customer flexibility (percent - whole number) | MALLARD WAY | 27.3 | 27.7 | 27.5 | 27.3 | 27.2 | 27.1 | 27.1 | 27 | 27 | 27.4 | 27.5 | 27.8 | 28.1 | 28.5 | 29.1 | 29.6 | 30 | 30.6 | 31 | 31.5 | 31.9 | 32.4 | 32.7 | 33.1 | 33.5 | 33.8 | 34.4 | 34.8 | 35.2 | 35.5 | 36 | 36.3
NPgY | BSP | NPg regionalised NG FES - Consumer Transformation | Peak utilisation with price driven TouT customer flexibility (percent - whole number) | MENSTON | 45.9 | 46.1 | 45.6 | 45.5 | 45.8 | 46.2 | 46.7 | 47.3 | 48.1 | 50.3 | 51.5 | 53.4 | 55.3 | 57.2 | 60.2 | 62.7 | 64.7 | 67 | 68.9 | 70.7 | 72.3 | 73.7 | 74.8 | 75.6 | 76.3 | 76.8 | 78.2 | 79.3 | 79.9 | 80.3 | 81.5 | 81.9
NPgY | BSP | NPg regionalised NG FES - Consumer Transformation | Peak utilisation with price driven TouT customer flexibility (percent - whole number) | MOSS ROAD | 51.8 | 52.2 | 51.6 | 51.2 | 51.2 | 51.2 | 51.3 | 51.5 | 51.8 | 53.7 | 54.4 | 55.9 | 57.3 | 58.8 | 60.9 | 62.9 | 64.3 | 66.2 | 67.6 | 69.1 | 70.5 | 71.7 | 72.6 | 73.5 | 74.2 | 74.8 | 76.2 | 77.3 | 78 | 78.4 | 79.6 | 80.2
NPgY | BSP | NPg regionalised NG FES - Consumer Transformation | Peak utilisation with price driven TouT customer flexibility (percent - whole number) | OSGODBY 1/2 | 4.7 | 4.7 | 4.7 | 4.7 | 4.7 | 4.7 | 4.7 | 4.7 | 4.7 | 4.7 | 4.7 | 4.7 | 4.7 | 4.6 | 4.6 | 4.6 | 4.6 | 4.6 | 4.6 | 4.6 | 4.6 | 4.6 | 4.6 | 4.6 | 4.6 | 4.6 | 4.6 | 4.6 | 4.6 | 4.6 | 4.6 | 4.6
NPgY | BSP | NPg regionalised NG FES - Consumer Transformation | Peak utilisation with price driven TouT customer flexibility (percent - whole number) | OSGODBY 3/4 | 45.3 | 47.7 | 47.4 | 47.5 | 48.2 | 49 | 49.8 | 50.7 | 51.8 | 53.4 | 54.7 | 56.2 | 58.2 | 60.2 | 62.9 | 65.3 | 67.3 | 69.5 | 71.4 | 73.2 | 74.9 | 76.3 | 77.6 | 78.6 | 79.6 | 80.4 | 81.9 | 83.2 | 84.1 | 84.8 | 86.1 | 86.7
NPgY | BSP | NPg regionalised NG FES - Consumer Transformation | Peak utilisation with price driven TouT customer flexibility (percent - whole number) | RODLEY | 59.8 | 63.9 | 63.3 | 63.1 | 63.8 | 64.4 | 65.3 | 66.3 | 67.6 | 71.7 | 73.6 | 76.9 | 79.9 | 82.9 | 87.3 | 91.3 | 94.3 | 98 | 100.9 | 103.8 | 106.4 | 108.6 | 110.3 | 111.7 | 112.6 | 113.4 | 115.8 | 117.5 | 118.4 | 118.9 | 121 | 121.8
NPgY | BSP | NPg regionalised NG FES - Consumer Transformation | Peak utilisation with price driven TouT customer flexibility (percent - whole number) | SAINT ANDREWS ROAD 132/33KV | 87.5 | 90 | 88.6 | 87.5 | 87 | 86.5 | 86.1 | 85.7 | 85.5 | 87.5 | 87.7 | 88.9 | 89.9 | 90.9 | 93 | 94.9 | 96 | 97.8 | 99 | 100.5 | 101.9 | 103.2 | 104.1 | 105.1 | 105.8 | 106.4 | 108.3 | 109.7 | 110.4 | 110.8 | 112.5 | 113.2
NPgY | BSP | NPg regionalised NG FES - Consumer Transformation | Peak utilisation with price driven TouT customer flexibility (percent - whole number) | SALTEND 132/33KV | 61.5 | 61.1 | 60.7 | 60.2 | 59.8 | 59.3 | 58.8 | 58.3 | 57.8 | 57.4 | 57 | 56.7 | 56.8 | 57 | 57.2 | 57.3 | 57.5 | 57.7 | 57.9 | 58 | 58.2 | 58.4 | 58.7 | 58.9 | 59.1 | 59.3 | 59.5 | 59.8 | 60 | 60.2 | 60.5 | 60.7
NPgY | BSP | NPg regionalised NG FES - Consumer Transformation | Peak utilisation with price driven TouT customer flexibility (percent - whole number) | SANTON | 50.4 | 53.1 | 52.6 | 52.3 | 52.3 | 52.3 | 52.3 | 52.3 | 52.5 | 53 | 53.3 | 53.8 | 54.5 | 55.2 | 56.5 | 57.5 | 58.3 | 59.3 | 60.1 | 61 | 61.9 | 62.7 | 63.5 | 64.2 | 64.9 | 65.5 | 66.7 | 67.6 | 68.3 | 68.9 | 69.9 | 70.5
NPgY | BSP | NPg regionalised NG FES - Consumer Transformation | Peak utilisation with price driven TouT customer flexibility (percent - whole number) | SCUNTHORPE NORTH | 77.4 | 78.6 | 78.2 | 77.9 | 77.6 | 77.3 | 77 | 76.8 | 76.6 | 76.8 | 76.7 | 76.9 | 77.3 | 77.8 | 78.5 | 79.1 | 79.6 | 80.2 | 80.7 | 81.3 | 81.9 | 82.4 | 82.9 | 83.5 | 84 | 84.5 | 85.2 | 85.8 | 86.3 | 86.8 | 87.4 | 87.9
NPgY | BSP | NPg regionalised NG FES - Consumer Transformation | Peak utilisation with price driven TouT customer flexibility (percent - whole number) | SCUNTHORPE SOUTH | 24.6 | 24.9 | 24.7 | 24.7 | 25.2 | 25.7 | 26.3 | 27 | 27.9 | 30.1 | 31.3 | 33.1 | 34.7 | 36.4 | 39 | 41.2 | 42.9 | 44.9 | 46.5 | 48 | 49.5 | 50.7 | 51.6 | 52.4 | 53 | 53.5 | 54.8 | 55.8 | 56.4 | 56.8 | 57.9 | 58.4
NPgY | BSP | NPg regionalised NG FES - Consumer Transformation | Peak utilisation with price driven TouT customer flexibility (percent - whole number) | SILSDEN | 82.4 | 86.7 | 85.9 | 85.7 | 86.6 | 87.7 | 89 | 90.4 | 92.4 | 96.5 | 99.1 | 102.9 | 106.8 | 110.8 | 116.7 | 121.8 | 125.8 | 130.4 | 134.2 | 137.9 | 141.2 | 143.9 | 146.1 | 147.9 | 149.3 | 150.4 | 153.3 | 155.5 | 156.7 | 157.5 | 160 | 160.9
NPgY | BSP | NPg regionalised NG FES - Consumer Transformation | Peak utilisation with price driven TouT customer flexibility (percent - whole number) | SOWERBY BRIDGE 132/33KV | 59.2 | 59.5 | 58.8 | 58.5 | 58.8 | 59.2 | 59.8 | 60.4 | 61.4 | 64.2 | 65.6 | 68 | 70.2 | 72.5 | 75.9 | 79 | 81.3 | 84.1 | 86.3 | 88.6 | 90.6 | 92.3 | 93.7 | 94.8 | 95.7 | 96.4 | 98.4 | 99.9 | 100.7 | 101.2 | 102.9 | 103.6
NPgY | BSP | NPg regionalised NG FES - Consumer Transformation | Peak utilisation with price driven TouT customer flexibility (percent - whole number) | STAYGATE | 62.4 | 64.4 | 63.5 | 62.9 | 62.9 | 62.9 | 62.9 | 63.1 | 63.5 | 65.6 | 66.4 | 68 | 69.5 | 71 | 73.3 | 75.5 | 77 | 79 | 80.5 | 82.2 | 83.6 | 84.9 | 85.9 | 86.8 | 87.5 | 88.1 | 89.7 | 90.9 | 91.5 | 91.9 | 93.3 | 93.9
NPgY | BSP | NPg regionalised NG FES - Consumer Transformation | Peak utilisation with price driven TouT customer flexibility (percent - whole number) | THORNHILL 132KV | 81.4 | 82.2 | 81.2 | 80.8 | 81.2 | 81.6 | 82.3 | 83.1 | 84.3 | 88.1 | 89.9 | 93 | 96 | 99.1 | 103.7 | 107.7 | 110.8 | 114.5 | 117.5 | 120.4 | 123.1 | 125.4 | 127.2 | 128.8 | 130 | 130.9 | 133.5 | 135.5 | 136.5 | 137.3 | 139.5 | 140.5
NPgY | BSP | NPg regionalised NG FES - Consumer Transformation | Peak utilisation with price driven TouT customer flexibility (percent - whole number) | WAKEFIELD MONCKTON ROAD | 42.6 | 43.1 | 42.8 | 42.8 | 43 | 43.3 | 43.7 | 44.1 | 44.7 | 46.3 | 47.1 | 48.5 | 49.9 | 51.4 | 53.4 | 55.3 | 56.8 | 58.6 | 60 | 61.5 | 62.8 | 64 | 65 | 65.9 | 66.6 | 67.3 | 68.6 | 69.7 | 70.4 | 71 | 72.1 | 72.8
NPgY | BSP | NPg regionalised NG FES - Consumer Transformation | Peak utilisation with price driven TouT customer flexibility (percent - whole number) | WAKEFIELD NORTH | 74.7 | 80.1 | 79.6 | 79.5 | 80.2 | 80.9 | 81.9 | 83 | 84.3 | 87.9 | 89.9 | 92.9 | 95.9 | 99 | 103.5 | 107.5 | 110.6 | 114.3 | 117.3 | 120.2 | 122.9 | 125.2 | 127 | 128.6 | 129.8 | 130.8 | 133.3 | 135.2 | 136.3 | 137.2 | 139.3 | 140.4
NPgY | BSP | NPg regionalised NG FES - Consumer Transformation | Peak utilisation with price driven TouT customer flexibility (percent - whole number) | WEST MELTON | 81.7 | 84.8 | 84.3 | 84.6 | 85.9 | 87.2 | 88.8 | 90.6 | 92.6 | 97.9 | 100.7 | 105.3 | 109.6 | 113.9 | 120.6 | 126.4 | 130.7 | 136 | 140.3 | 144.5 | 148.3 | 151.4 | 154 | 156.1 | 157.6 | 158.9 | 162.4 | 165 | 166.5 | 167.5 | 170.6 | 172
NPgY | BSP | NPg regionalised NG FES - Consumer Transformation | Peak utilisation with price driven TouT customer flexibility (percent - whole number) | WHINMOOR | 58.4 | 61.3 | 60.8 | 60.8 | 61.5 | 62.3 | 63.4 | 64.5 | 66 | 70.1 | 72.2 | 75.6 | 78.7 | 81.8 | 86.7 | 90.9 | 94.1 | 97.9 | 101 | 103.9 | 106.6 | 108.7 | 110.4 | 111.6 | 112.5 | 113.2 | 115.4 | 117 | 117.8 | 118.3 | 120.2 | 120.9
NPgY | BSP | NPg regionalised NG FES - Consumer Transformation | Peak utilisation with price driven TouT customer flexibility (percent - whole number) | WOLD NEWTON | 53.5 | 53.8 | 53.8 | 54.2 | 55.4 | 56.7 | 57.9 | 59 | 60.7 | 62.4 | 64.1 | 66.1 | 68.6 | 71.2 | 74.7 | 77.7 | 80.3 | 83.1 | 85.6 | 87.8 | 90 | 91.8 | 93.4 | 94.7 | 96 | 97 | 99 | 100.6 | 101.8 | 102.7 | 104.3 | 105
NPgY | BSP | NPg regionalised NG FES - Consumer Transformation | Peak utilisation with price driven TouT customer flexibility (percent - whole number) | YARBOROUGH ROAD 132/33KV | 49.4 | 52.1 | 51.5 | 51.2 | 51.4 | 51.5 | 51.8 | 52.1 | 52.7 | 54.7 | 55.7 | 57.4 | 59 | 60.6 | 63.3 | 65.5 | 67.2 | 69.2 | 70.9 | 72.5 | 74 | 75.2 | 76.2 | 77.1 | 77.7 | 78.3 | 79.7 | 80.8 | 81.4 | 81.8 | 83 | 83.5
NPgN | BSP | NPg regionalised NG FES - Consumer Transformation | Total peak demand with price driven TouT customer flexibility (MW) | ANNFIELD | 57.2 | 58.099 | 57.291 | 56.944 | 57.418 | 57.9 | 58.483 | 59.319 | 62.125 | 63.925 | 66.6 | 68.659 | 71.852 | 75.01 | 79.829 | 84.133 | 87.74 | 91.701 | 95.009 | 98.372 | 101.989 | 104.459 | 106.748 | 107.945 | 109.059 | 110.264 | 112.927 | 114.864 | 115.741 | 116.235 | 118.262 | 118.728
NPgN | BSP | NPg regionalised NG FES - Consumer Transformation | Total peak demand with price driven TouT customer flexibility (MW) | BARRACK ROAD | 73.192 | 73.92 | 73.122 | 72.424 | 71.909 | 71.418 | 70.952 | 70.571 | 70.552 | 70.37 | 70.302 | 70.162 | 70.648 | 71.158 | 71.972 | 72.669 | 73.269 | 74.021 | 74.665 | 75.377 | 76.144 | 76.796 | 77.476 | 78.062 | 78.662 | 79.253 | 80.135 | 80.914 | 81.492 | 81.947 | 82.654 | 83.085
NPgN | BSP | NPg regionalised NG FES - Consumer Transformation | Total peak demand with price driven TouT customer flexibility (MW) | BLUCHER | 47.817 | 49.561 | 49.027 | 48.786 | 49.336 | 49.799 | 50.298 | 50.937 | 53.55 | 55.015 | 57.143 | 58.653 | 61.134 | 63.332 | 67.036 | 70.081 | 72.546 | 75.427 | 77.763 | 80.202 | 82.936 | 84.786 | 86.545 | 87.616 | 88.609 | 89.684 | 92.229 | 94.063 | 95.005 | 95.593 | 97.629 | 98.172
NPgN | BSP | NPg regionalised NG FES - Consumer Transformation | Total peak demand with price driven TouT customer flexibility (MW) | BOWESFIELD | 75.989 | 75.755 | 74.985 | 74.757 | 75.722 | 76.574 | 77.519 | 78.845 | 82.538 | 85.095 | 88.5 | 91.345 | 95.801 | 100.137 | 106.509 | 112.142 | 117.056 | 122.259 | 126.784 | 131.215 | 135.953 | 139.378 | 142.387 | 144.152 | 145.818 | 147.431 | 150.87 | 153.423 | 154.781 | 155.662 | 158.316 | 159.037
NPgN | BSP | NPg regionalised NG FES - Consumer Transformation | Total peak demand with price driven TouT customer flexibility (MW) | CHIRTON GRANGE | 47.625 | 47.062 | 46.549 | 46.419 | 46.897 | 47.321 | 47.862 | 48.658 | 51.758 | 53.475 | 56.153 | 58.106 | 61.149 | 64.051 | 68.525 | 72.507 | 75.868 | 79.555 | 82.66 | 85.803 | 89.186 | 91.558 | 93.719 | 94.953 | 96.114 | 97.311 | 99.919 | 101.842 | 102.824 | 103.449 | 105.482 | 106.074
NPgN | BSP | NPg regionalised NG FES - Consumer Transformation | Total peak demand with price driven TouT customer flexibility (MW) | COALBURNS | 61.094 | 61.202 | 60.803 | 60.606 | 60.832 | 61.048 | 61.224 | 61.551 | 62.353 | 63.065 | 64.003 | 64.89 | 66.503 | 68.117 | 70.371 | 72.419 | 74.273 | 76.152 | 77.828 | 79.433 | 81.133 | 82.385 | 83.472 | 84.092 | 84.682 | 85.25 | 86.327 | 87.136 | 87.59 | 87.901 | 88.724 | 88.962
NPgN | BSP | NPg regionalised NG FES - Consumer Transformation | Total peak demand with price driven TouT customer flexibility (MW) | DARLINGTON CENTRAL | 42.03 | 49.424 | 48.854 | 48.366 | 48.007 | 47.666 | 47.361 | 47.149 | 47.286 | 47.313 | 47.512 | 47.725 | 48.417 | 49.159 | 50.168 | 51.163 | 52.045 | 52.929 | 53.745 | 54.478 | 55.234 | 55.752 | 56.156 | 56.29 | 56.409 | 56.497 | 56.803 | 56.998 | 57.019 | 56.98 | 57.161 | 57.091
NPgN | BSP | NPg regionalised NG FES - Consumer Transformation | Total peak demand with price driven TouT customer flexibility (MW) | DARLINGTON NORTH | 70.596 | 70.916 | 70.141 | 69.707 | 69.942 | 70.141 | 70.523 | 71.234 | 73.917 | 75.651 | 78.221 | 80.366 | 84.009 | 87.668 | 92.824 | 97.56 | 101.708 | 106.017 | 109.798 | 113.416 | 117.188 | 119.855 | 122.096 | 123.171 | 124.164 | 125.082 | 127.256 | 128.806 | 129.423 | 129.702 | 131.235 | 131.368
NPgN | BSP | NPg regionalised NG FES - Consumer Transformation | Total peak demand with price driven TouT customer flexibility (MW) | DUNSTON | 92.928 | 95.958 | 94.767 | 94.055 | 94.182 | 94.306 | 94.538 | 95.058 | 97.912 | 99.483 | 101.973 | 103.745 | 106.928 | 109.917 | 114.66 | 118.76 | 122.205 | 126.109 | 129.351 | 132.729 | 136.409 | 139.052 | 141.583 | 143.208 | 144.776 | 146.398 | 149.643 | 152.132 | 153.524 | 154.448 | 156.969 | 157.838
NPgN | BSP | NPg regionalised NG FES - Consumer Transformation | Total peak demand with price driven TouT customer flexibility (MW) | FLATWORTH | 33.056 | 41.9 | 41.567 | 41.387 | 41.49 | 41.531 | 41.611 | 41.814 | 42.828 | 43.388 | 44.258 | 44.891 | 46.079 | 47.164 | 48.829 | 50.276 | 51.512 | 52.879 | 54.052 | 55.239 | 56.527 | 57.472 | 58.349 | 58.928 | 59.486 | 60.053 | 61.173 | 62.04 | 62.554 | 62.925 | 63.833 | 64.193
NPgN | BSP | NPg regionalised NG FES - Consumer Transformation | Total peak demand with price driven TouT customer flexibility (MW) | GOSFORTH | 75.681 | 75.743 | 75.002 | 74.449 | 74.6 | 74.537 | 74.455 | 74.53 | 76.398 | 77.124 | 78.42 | 79.098 | 80.635 | 81.929 | 84.549 | 86.566 | 88.056 | 90.034 | 91.502 | 93.225 | 95.261 | 96.626 | 98.08 | 99.139 | 100.144 | 101.293 | 103.837 | 105.741 | 106.842 | 107.599 | 109.736 | 110.542
NPgN | BSP | NPg regionalised NG FES - Consumer Transformation | Total peak demand with price driven TouT customer flexibility (MW) | HARROGATE 132/33KV | 52.663 | 52.929 | 52.723 | 52.762 | 53.152 | 53.481 | 53.89 | 54.519 | 56.74 | 58.055 | 60.126 | 61.735 | 64.368 | 66.912 | 70.61 | 73.997 | 76.952 | 80.071 | 82.786 | 85.462 | 88.29 | 90.349 | 92.18 | 93.24 | 94.254 | 95.245 | 97.205 | 98.697 | 99.508 | 100.058 | 101.565 | 102.054
NPgN | BSP | NPg regionalised NG FES - Consumer Transformation | Total peak demand with price driven TouT customer flexibility (MW) | HUSTHWAITE | 26.958 | 29.81 | 29.644 | 29.61 | 29.872 | 30.155 | 30.408 | 30.755 | 31.259 | 31.809 | 32.381 | 33.004 | 34.05 | 35.166 | 36.607 | 37.943 | 39.216 | 40.44 | 41.585 | 42.645 | 43.753 | 44.646 | 45.4 | 45.909 | 46.41 | 46.85 | 47.534 | 48.089 | 48.49 | 48.8 | 49.319 | 49.539
NPgN | BSP | NPg regionalised NG FES - Consumer Transformation | Total peak demand with price driven TouT customer flexibility (MW) | LEEMING BAR_SKEEBY | 86.793 | 87.906 | 87.242 | 87.13 | 88.553 | 89.995 | 91.247 | 92.942 | 95.414 | 98.059 | 100.782 | 103.669 | 108.016 | 112.583 | 118.727 | 124.276 | 129.467 | 134.585 | 139.287 | 143.704 | 148.415 | 152.138 | 155.343 | 157.531 | 159.671 | 161.603 | 164.861 | 167.438 | 169.223 | 170.552 | 173.049 | 174.015
NPgN | BSP | NPg regionalised NG FES - Consumer Transformation | Total peak demand with price driven TouT customer flexibility (MW) | LINTON | 54.841 | 55.649 | 55.171 | 55.063 | 55.812 | 56.637 | 57.28 | 58.145 | 59.301 | 60.664 | 62.002 | 63.464 | 65.717 | 68.109 | 71.315 | 74.223 | 76.948 | 79.616 | 82.099 | 84.396 | 86.867 | 88.856 | 90.567 | 91.779 | 92.971 | 94.036 | 95.765 | 97.132 | 98.133 | 98.88 | 100.187 | 100.742
NPgN | BSP | NPg regionalised NG FES - Consumer Transformation | Total peak demand with price driven TouT customer flexibility (MW) | MALTON GRID | 68.344 | 69.718 | 69.159 | 69.044 | 69.798 | 70.588 | 71.39 | 72.472 | 74.403 | 76.185 | 78.248 | 80.238 | 83.465 | 86.741 | 91.166 | 95.175 | 98.9 | 102.618 | 105.995 | 109.243 | 112.67 | 115.395 | 117.816 | 119.496 | 121.156 | 122.72 | 125.226 | 127.287 | 128.704 | 129.794 | 131.746 | 132.635
NPgN | BSP | NPg regionalised NG FES - Consumer Transformation | Total peak demand with price driven TouT customer flexibility (MW) | MELROSEGATE | 116.841 | 116.995 | 115.717 | 115.135 | 115.89 | 116.501 | 117.284 | 118.543 | 122.92 | 125.765 | 129.866 | 133.197 | 138.6 | 144.069 | 152.22 | 159.516 | 165.809 | 172.549 | 178.289 | 184.017 | 190.104 | 194.408 | 198.246 | 200.345 | 202.322 | 204.283 | 208.558 | 211.711 | 213.2 | 214.045 | 217.214 | 217.875
NPgN | BSP | NPg regionalised NG FES - Consumer Transformation | Total peak demand with price driven TouT customer flexibility (MW) | NORTH TEES | 135.878 | 135.463 | 134.457 | 133.586 | 133.104 | 132.505 | 131.893 | 131.465 | 131.831 | 131.862 | 132.201 | 132.49 | 133.601 | 134.698 | 136.399 | 137.971 | 139.311 | 140.8 | 142.124 | 143.45 | 144.918 | 146.021 | 147.086 | 147.867 | 148.635 | 149.407 | 150.842 | 151.988 | 152.735 | 153.288 | 154.469 | 155.024
NPgN | BSP | NPg regionalised NG FES - Consumer Transformation | Total peak demand with price driven TouT customer flexibility (MW) | POTTER HOUSE | 75.488 | 78.85 | 77.81 | 77.251 | 77.55 | 77.763 | 78.097 | 78.741 | 81.603 | 83.301 | 85.939 | 87.925 | 91.389 | 94.677 | 99.737 | 104.178 | 107.955 | 112.035 | 115.477 | 118.908 | 122.616 | 125.174 | 127.463 | 128.676 | 129.799 | 130.941 | 133.66 | 135.604 | 136.473 | 136.931 | 138.967 | 139.338
NPgN | BSP | NPg regionalised NG FES - Consumer Transformation | Total peak demand with price driven TouT customer flexibility (MW) | RAVENSWORTH | 59.908 | 62.231 | 61.38 | 60.615 | 60.036 | 59.435 | 58.845 | 58.338 | 58.333 | 58.049 | 57.967 | 57.726 | 58.105 | 58.397 | 59.069 | 59.577 | 59.947 | 60.438 | 60.797 | 61.224 | 61.73 | 62.06 | 62.41 | 62.638 | 62.859 | 63.105 | 63.718 | 64.166 | 64.381 | 64.48 | 64.934 | 65.032
NPgN | BSP | NPg regionalised NG FES - Consumer Transformation | Total peak demand with price driven TouT customer flexibility (MW) | SCARBOROUGH GRID | 74.335 | 74.685 | 73.819 | 73.442 | 73.737 | 74.05 | 74.447 | 75.118 | 77.563 | 79.107 | 81.489 | 83.307 | 86.37 | 89.412 | 93.962 | 98.069 | 101.616 | 105.428 | 108.653 | 111.957 | 115.494 | 118.073 | 120.51 | 122.019 | 123.484 | 124.992 | 127.787 | 129.971 | 131.198 | 132.029 | 134.17 | 134.954
NPgN | BSP | NPg regionalised NG FES - Consumer Transformation | Total peak demand with price driven TouT customer flexibility (MW) | SEAL SANDS | 27.525 | 32.203 | 32.127 | 32.033 | 31.932 | 31.819 | 31.692 | 31.582 | 31.482 | 31.393 | 31.32 | 31.272 | 31.31 | 31.35 | 31.396 | 31.441 | 31.492 | 31.545 | 31.6 | 31.657 | 31.716 | 31.78 | 31.846 | 31.916 | 31.989 | 32.058 | 32.131 | 32.206 | 32.28 | 32.348 | 32.415 | 32.481
NPgN | BSP | NPg regionalised NG FES - Consumer Transformation | Total peak demand with price driven TouT customer flexibility (MW) | SPADEADAM 33KV | 1.315 | 1.309 | 1.302 | 1.301 | 1.342 | 1.395 | 1.426 | 1.461 | 1.449 | 1.487 | 1.484 | 1.517 | 1.546 | 1.598 | 1.651 | 1.7 | 1.759 | 1.804 | 1.855 | 1.894 | 1.938 | 1.983 | 2.016 | 2.049 | 2.083 | 2.107 | 2.129 | 2.146 | 2.175 | 2.198 | 2.212 | 2.22
NPgN | BSP | NPg regionalised NG FES - Consumer Transformation | Total peak demand with price driven TouT customer flexibility (MW) | SPENNYMOOR 132/66KV | 78.729 | 80.669 | 79.354 | 78.835 | 79.588 | 80.296 | 81.147 | 82.443 | 85.928 | 88.47 | 92.052 | 94.942 | 99.634 | 104.066 | 110.649 | 116.465 | 121.51 | 126.848 | 131.461 | 135.985 | 140.855 | 144.321 | 147.43 | 149.168 | 150.805 | 152.442 | 155.948 | 158.531 | 159.806 | 160.567 | 163.201 | 163.835
NPgN | BSP | NPg regionalised NG FES - Consumer Transformation | Total peak demand with price driven TouT customer flexibility (MW) | TORONTO | 54.483 | 53.902 | 53.102 | 52.682 | 53.091 | 53.557 | 53.981 | 54.619 | 56.522 | 57.875 | 59.672 | 61.12 | 63.507 | 65.796 | 69.315 | 72.355 | 74.967 | 77.771 | 80.14 | 82.515 | 85.138 | 86.987 | 88.691 | 89.709 | 90.668 | 91.652 | 93.757 | 95.283 | 96.096 | 96.583 | 98.176 | 98.562
NPgN | BSP | NPg regionalised NG FES - Consumer Transformation | Total peak demand with price driven TouT customer flexibility (MW) | WORMALD GREEN 132/33KV | 48.577 | 53.089 | 52.813 | 52.798 | 53.205 | 53.593 | 54.01 | 54.633 | 56.171 | 57.3 | 58.843 | 60.165 | 62.416 | 64.645 | 67.719 | 70.553 | 73.127 | 75.746 | 78.093 | 80.382 | 82.793 | 84.663 | 86.336 | 87.447 | 88.539 | 89.574 | 91.314 | 92.725 | 93.65 | 94.359 | 95.736 | 96.367
NPgY | BSP | NPg regionalised NG FES - Consumer Transformation | Total peak demand with price driven TouT customer flexibility (MW) | ATTERCLIFFE | 49.296 | 50.11 | 49.445 | 48.893 | 48.606 | 48.26 | 47.958 | 47.711 | 47.537 | 48.326 | 48.333 | 48.791 | 49.284 | 49.764 | 50.862 | 51.72 | 52.287 | 53.095 | 53.675 | 54.365 | 55.022 | 55.654 | 56.132 | 56.659 | 57.067 | 57.412 | 58.337 | 59.044 | 59.464 | 59.733 | 60.542 | 60.884
NPgY | BSP | NPg regionalised NG FES - Consumer Transformation | Total peak demand with price driven TouT customer flexibility (MW) | BARUGH 132/66KV | 68.049 | 68.776 | 68.269 | 68.309 | 69.154 | 70.077 | 71.198 | 72.431 | 73.918 | 77.412 | 79.415 | 82.506 | 85.529 | 88.625 | 93.056 | 97.037 | 100.133 | 103.869 | 106.886 | 109.896 | 112.636 | 115.001 | 116.971 | 118.691 | 120.076 | 121.258 | 123.865 | 125.973 | 127.266 | 128.268 | 130.603 | 131.775
NPgY | BSP | NPg regionalised NG FES - Consumer Transformation | Total peak demand with price driven TouT customer flexibility (MW) | BEESTON ROYDS 132/33KV | 97.807 | 103.128 | 102.126 | 101.61 | 102.133 | 102.609 | 103.406 | 104.396 | 105.725 | 109.88 | 111.973 | 115.478 | 119.013 | 122.665 | 127.992 | 132.734 | 136.355 | 140.748 | 144.248 | 147.663 | 150.732 | 153.258 | 155.288 | 156.894 | 158.103 | 159.036 | 161.663 | 163.659 | 164.683 | 165.36 | 167.662 | 168.523
NPgY | BSP | NPg regionalised NG FES - Consumer Transformation | Total peak demand with price driven TouT customer flexibility (MW) | BEVERLEY 132/33KV | 88.038 | 97.499 | 96.738 | 96.747 | 97.722 | 98.771 | 100.135 | 101.632 | 103.674 | 107.876 | 110.509 | 114.359 | 118.28 | 122.322 | 128.268 | 133.354 | 137.411 | 142.117 | 146.048 | 149.812 | 153.372 | 156.307 | 158.881 | 160.994 | 162.817 | 164.355 | 167.576 | 170.18 | 171.862 | 173.165 | 175.999 | 177.386
NPgY | BSP | NPg regionalised NG FES - Consumer Transformation | Total peak demand with price driven TouT customer flexibility (MW) | BINGLEY 132/33KV | 52.919 | 54.891 | 54.297 | 54.089 | 54.626 | 55.203 | 55.955 | 56.815 | 57.916 | 61.341 | 62.983 | 65.823 | 68.264 | 70.784 | 74.684 | 78.156 | 80.704 | 83.938 | 86.414 | 88.943 | 91.193 | 93.099 | 94.55 | 95.797 | 96.661 | 97.334 | 99.485 | 101.088 | 101.871 | 102.38 | 104.297 | 105.009
NPgY | BSP | NPg regionalised NG FES - Consumer Transformation | Total peak demand with price driven TouT customer flexibility (MW) | BLACKBURN MEADOWS B | 44.155 | 44.365 | 43.832 | 43.322 | 42.89 | 42.441 | 41.993 | 41.588 | 41.223 | 41.12 | 40.854 | 40.736 | 40.901 | 41.074 | 41.398 | 41.682 | 41.9 | 42.177 | 42.393 | 42.63 | 42.859 | 43.07 | 43.248 | 43.428 | 43.583 | 43.717 | 44.009 | 44.247 | 44.407 | 44.525 | 44.782 | 44.919
NPgY | BSP | NPg regionalised NG FES - Consumer Transformation | Total peak demand with price driven TouT customer flexibility (MW) | BLYTON | 51.422 | 52.487 | 52.501 | 52.956 | 53.981 | 55.066 | 56.212 | 57.338 | 58.845 | 60.859 | 62.565 | 64.71 | 67.286 | 69.948 | 73.481 | 76.611 | 79.208 | 82.129 | 84.623 | 86.877 | 89.031 | 90.661 | 92.153 | 93.222 | 94.161 | 94.933 | 96.586 | 97.909 | 98.721 | 99.358 | 100.723 | 101.293
NPgY | BSP | NPg regionalised NG FES - Consumer Transformation | Total peak demand with price driven TouT customer flexibility (MW) | BRADFORD | 74.826 | 76.941 | 75.968 | 75.396 | 75.609 | 75.876 | 76.348 | 76.976 | 77.843 | 81.326 | 82.792 | 85.494 | 87.853 | 90.25 | 93.78 | 97.094 | 99.538 | 102.728 | 105.102 | 107.671 | 109.931 | 112.014 | 113.602 | 115.144 | 116.276 | 117.206 | 119.679 | 121.597 | 122.647 | 123.37 | 125.523 | 126.48
NPgY | BSP | NPg regionalised NG FES - Consumer Transformation | Total peak demand with price driven TouT customer flexibility (MW) | BRAMHAM | 72.351 | 75.002 | 74.358 | 74.1 | 74.425 | 74.878 | 75.454 | 76.106 | 77.054 | 78.628 | 79.839 | 81.487 | 83.66 | 85.904 | 88.937 | 91.576 | 93.801 | 96.269 | 98.403 | 100.378 | 102.264 | 103.797 | 105.225 | 106.355 | 107.402 | 108.3 | 109.892 | 111.244 | 112.185 | 112.943 | 114.278 | 114.994
NPgY | BSP | NPg regionalised NG FES - Consumer Transformation | Total peak demand with price driven TouT customer flexibility (MW) | BRANSHOLME | 44.845 | 47.002 | 46.568 | 46.462 | 46.98 | 47.4 | 47.967 | 48.607 | 49.471 | 52.027 | 53.281 | 55.365 | 57.218 | 59.109 | 62.237 | 64.822 | 66.721 | 69.096 | 70.992 | 72.864 | 74.599 | 76.026 | 77.161 | 78.102 | 78.807 | 79.369 | 81.019 | 82.247 | 82.903 | 83.347 | 84.844 | 85.43
NPgY | BSP | NPg regionalised NG FES - Consumer Transformation | Total peak demand with price driven TouT customer flexibility (MW) | BRIGHOUSE 132/33KV | 70.61 | 72.581 | 71.594 | 70.758 | 70.354 | 69.884 | 69.478 | 69.161 | 68.958 | 70.502 | 70.621 | 71.56 | 72.356 | 73.136 | 74.789 | 76.221 | 77.123 | 78.509 | 79.436 | 80.604 | 81.648 | 82.696 | 83.42 | 84.267 | 84.852 | 85.338 | 86.855 | 87.995 | 88.603 | 88.972 | 90.308 | 90.846
NPgY | BSP | NPg regionalised NG FES - Consumer Transformation | Total peak demand with price driven TouT customer flexibility (MW) | DONCASTER B/THORPE MARSH | 183.15 | 195.792 | 194.676 | 195.137 | 196.652 | 198.315 | 200.564 | 203.055 | 206.405 | 213.441 | 217.945 | 224.917 | 232.259 | 239.862 | 250.957 | 260.525 | 268.084 | 276.885 | 284.259 | 291.261 | 297.767 | 303.084 | 307.735 | 311.469 | 314.612 | 317.272 | 322.866 | 327.418 | 330.272 | 332.529 | 337.556 | 340.067
NPgY | BSP | NPg regionalised NG FES - Consumer Transformation | Total peak demand with price driven TouT customer flexibility (MW) | DONCASTER CENTRAL | 28.52 | 29.524 | 29.3 | 29.262 | 29.388 | 29.555 | 29.793 | 30.076 | 30.457 | 31.49 | 32.053 | 32.983 | 33.936 | 34.919 | 36.35 | 37.614 | 38.613 | 39.799 | 40.772 | 41.743 | 42.64 | 43.425 | 44.105 | 44.711 | 45.226 | 45.675 | 46.554 | 47.288 | 47.777 | 48.168 | 48.958 | 49.394
NPgY | BSP | NPg regionalised NG FES - Consumer Transformation | Total peak demand with price driven TouT customer flexibility (MW) | DRIFFIELD/BEVERLEY GROUP | 122.239 | 122.29 | 121.639 | 121.969 | 123.494 | 125.252 | 127.339 | 129.512 | 132.552 | 136.91 | 140.461 | 144.978 | 150.397 | 156.032 | 163.571 | 170.185 | 175.775 | 181.912 | 187.225 | 192.095 | 196.77 | 200.483 | 203.939 | 206.589 | 209.028 | 211.094 | 214.892 | 218.07 | 220.246 | 222.013 | 225.196 | 226.837
NPgY | BSP | NPg regionalised NG FES - Consumer Transformation | Total peak demand with price driven TouT customer flexibility (MW) | FEATHERSTONE | 83.858 | 92.094 | 91.515 | 91.33 | 92.018 | 92.723 | 93.612 | 94.65 | 95.876 | 99.18 | 100.961 | 103.818 | 106.779 | 109.806 | 114.091 | 117.977 | 121.027 | 124.72 | 127.727 | 130.75 | 133.511 | 135.952 | 138.011 | 139.85 | 141.383 | 142.725 | 145.422 | 147.653 | 149.109 | 150.265 | 152.692 | 154.011
NPgY | BSP | NPg regionalised NG FES - Consumer Transformation | Total peak demand with price driven TouT customer flexibility (MW) | GIRLINGTON | 51.743 | 52.382 | 51.636 | 51.021 | 50.742 | 50.464 | 50.227 | 50.066 | 49.969 | 51.165 | 51.311 | 52.067 | 52.71 | 53.341 | 54.398 | 55.495 | 56.198 | 57.319 | 58.044 | 59.001 | 59.803 | 60.665 | 61.245 | 61.959 | 62.439 | 62.841 | 64.034 | 64.952 | 65.433 | 65.741 | 66.768 | 67.229
NPgY | BSP | NPg regionalised NG FES - Consumer Transformation | Total peak demand with price driven TouT customer flexibility (MW) | HALIFAX 132/33KV | 38.258 | 37.769 | 37.27 | 36.923 | 36.78 | 36.675 | 36.65 | 36.683 | 36.827 | 37.686 | 38.03 | 38.737 | 39.507 | 40.309 | 41.411 | 42.474 | 43.288 | 44.328 | 45.122 | 45.95 | 46.669 | 47.315 | 47.826 | 48.288 | 48.637 | 48.914 | 49.623 | 50.184 | 50.486 | 50.691 | 51.288 | 51.548
NPgY | BSP | NPg regionalised NG FES - Consumer Transformation | Total peak demand with price driven TouT customer flexibility (MW) | HECKMONDWIKE | 48.54 | 47.96 | 47.42 | 47.203 | 47.635 | 48.053 | 48.676 | 49.413 | 50.378 | 53.507 | 54.989 | 57.521 | 59.758 | 62.064 | 65.615 | 68.731 | 71.041 | 73.902 | 76.127 | 78.349 | 80.35 | 82.007 | 83.291 | 84.345 | 85.096 | 85.676 | 87.507 | 88.861 | 89.531 | 89.963 | 91.606 | 92.197
NPgY | BSP | NPg regionalised NG FES - Consumer Transformation | Total peak demand with price driven TouT customer flexibility (MW) | HOLMFIELD | 52.048 | 52.25 | 51.598 | 51.408 | 52.025 | 52.674 | 53.551 | 54.568 | 55.905 | 60.109 | 62.112 | 65.515 | 68.29 | 71.137 | 75.442 | 79.347 | 82.194 | 85.861 | 88.66 | 91.56 | 94.134 | 96.378 | 98.079 | 99.609 | 100.687 | 101.55 | 104.132 | 106.08 | 107.082 | 107.759 | 110.08 | 111.016
NPgY | BSP | NPg regionalised NG FES - Consumer Transformation | Total peak demand with price driven TouT customer flexibility (MW) | HULL EAST 132/33KV | 73.759 | 73.195 | 72.496 | 72.229 | 72.502 | 72.816 | 73.281 | 73.83 | 74.667 | 76.95 | 78.166 | 80.19 | 82.358 | 84.589 | 87.945 | 90.846 | 93.104 | 95.8 | 97.998 | 100.167 | 102.19 | 103.903 | 105.355 | 106.607 | 107.639 | 108.508 | 110.453 | 112.012 | 112.981 | 113.719 | 115.444 | 116.277
NPgY | BSP | NPg regionalised NG FES - Consumer Transformation | Total peak demand with price driven TouT customer flexibility (MW) | HULL SOUTH | 73.097 | 74.398 | 73.556 | 73.114 | 73.341 | 73.531 | 73.902 | 74.402 | 75.155 | 78.265 | 79.574 | 82.033 | 84.242 | 86.506 | 89.97 | 93.114 | 95.454 | 98.462 | 100.746 | 103.166 | 105.334 | 107.284 | 108.811 | 110.244 | 111.329 | 112.22 | 114.525 | 116.314 | 117.316 | 118.009 | 120.017 | 120.902
NPgY | BSP | NPg regionalised NG FES - Consumer Transformation | Total peak demand with price driven TouT customer flexibility (MW) | HULL WEST | 58.136 | 59.004 | 58.59 | 58.562 | 59.131 | 59.649 | 60.349 | 61.133 | 62.22 | 64.994 | 66.507 | 68.927 | 71.295 | 73.726 | 77.492 | 80.67 | 83.127 | 86.047 | 88.442 | 90.776 | 92.979 | 94.812 | 96.365 | 97.669 | 98.751 | 99.661 | 101.741 | 103.38 | 104.399 | 105.169 | 107.033 | 107.898
NPgY | BSP | NPg regionalised NG FES - Consumer Transformation | Total peak demand with price driven TouT customer flexibility (MW) | HUMBERSTON | 30.205 | 31.975 | 31.639 | 31.512 | 31.724 | 31.927 | 32.238 | 32.615 | 33.144 | 35.041 | 35.893 | 37.419 | 38.704 | 40.022 | 42.023 | 43.841 | 45.167 | 46.868 | 48.16 | 49.506 | 50.7 | 51.745 | 52.54 | 53.259 | 53.769 | 54.177 | 55.389 | 56.304 | 56.775 | 57.091 | 58.172 | 58.606
NPgY | BSP | NPg regionalised NG FES - Consumer Transformation | Total peak demand with price driven TouT customer flexibility (MW) | HUNNINGLEY | 40.638 | 40.381 | 40.1 | 39.981 | 40.141 | 40.312 | 40.538 | 40.821 | 41.169 | 42.352 | 42.926 | 43.931 | 45.037 | 46.165 | 47.829 | 49.288 | 50.433 | 51.806 | 52.937 | 54.068 | 55.116 | 56.036 | 56.822 | 57.526 | 58.12 | 58.651 | 59.686 | 60.544 | 61.123 | 61.597 | 62.553 | 63.091
NPgY | BSP | NPg regionalised NG FES - Consumer Transformation | Total peak demand with price driven TouT customer flexibility (MW) | HUNSHELF | 67.961 | 68.115 | 67.769 | 67.583 | 67.683 | 67.786 | 67.866 | 67.973 | 68.192 | 68.87 | 69.171 | 69.79 | 70.347 | 70.889 | 71.987 | 72.841 | 73.468 | 74.287 | 74.923 | 75.638 | 76.346 | 77.01 | 77.558 | 78.144 | 78.634 | 79.072 | 80.035 | 80.807 | 81.318 | 81.697 | 82.527 | 82.946
NPgY | BSP | NPg regionalised NG FES - Consumer Transformation | Total peak demand with price driven TouT customer flexibility (MW) | IMMINGHAM | 58.248 | 62.917 | 62.506 | 62.22 | 62.04 | 61.9 | 61.782 | 61.71 | 61.768 | 62.005 | 62.16 | 62.521 | 63.248 | 63.996 | 64.98 | 65.88 | 66.626 | 67.444 | 68.163 | 68.793 | 69.395 | 69.838 | 70.256 | 70.537 | 70.794 | 71.002 | 71.422 | 71.763 | 71.983 | 72.158 | 72.518 | 72.684
NPgY | BSP | NPg regionalised NG FES - Consumer Transformation | Total peak demand with price driven TouT customer flexibility (MW) | KIRKHAW LANE | 67.975 | 72.015 | 71.517 | 71.219 | 71.195 | 71.237 | 71.385 | 71.622 | 72.024 | 73.037 | 73.707 | 74.757 | 76.299 | 77.901 | 79.926 | 81.782 | 83.324 | 85.059 | 86.556 | 87.925 | 89.181 | 90.182 | 91.087 | 91.753 | 92.337 | 92.846 | 93.757 | 94.529 | 95.047 | 95.498 | 96.335 | 96.809
NPgY | BSP | NPg regionalised NG FES - Consumer Transformation | Total peak demand with price driven TouT customer flexibility (MW) | KIRKSTALL C 2/5 | 64.85 | 69.309 | 68.533 | 67.781 | 67.103 | 66.434 | 65.77 | 65.169 | 64.619 | 64.274 | 63.854 | 63.559 | 63.653 | 63.76 | 63.943 | 64.139 | 64.305 | 64.531 | 64.696 | 64.884 | 65.052 | 65.221 | 65.359 | 65.508 | 65.637 | 65.733 | 65.964 | 66.158 | 66.264 | 66.316 | 66.467 | 66.519
NPgY | BSP | NPg regionalised NG FES - Consumer Transformation | Total peak demand with price driven TouT customer flexibility (MW) | KIRKSTALL C/RING ROAD HORSFORTH | 78.315 | 80.74 | 80.105 | 80.185 | 81.467 | 82.843 | 84.632 | 86.631 | 89.057 | 95.403 | 98.842 | 104.191 | 109 | 113.992 | 121.424 | 127.875 | 132.759 | 138.702 | 143.526 | 148.101 | 152.253 | 155.538 | 158.218 | 160.2 | 161.691 | 162.831 | 166.142 | 168.611 | 169.858 | 170.701 | 173.636 | 174.669
NPgY | BSP | NPg regionalised NG FES - Consumer Transformation | Total peak demand with price driven TouT customer flexibility (MW) | LEEDS EAST | 74.361 | 87.812 | 87.031 | 86.71 | 87.239 | 87.825 | 88.668 | 89.678 | 90.958 | 95.115 | 97.124 | 100.532 | 103.627 | 106.815 | 111.553 | 115.784 | 118.941 | 122.947 | 126.097 | 129.223 | 132.024 | 134.373 | 136.232 | 137.771 | 138.91 | 139.804 | 142.338 | 144.261 | 145.255 | 145.917 | 148.138 | 148.981
NPgY | BSP | NPg regionalised NG FES - Consumer Transformation | Total peak demand with price driven TouT customer flexibility (MW) | LEEDS NORTH | 59.991 | 65.967 | 65.303 | 64.989 | 65.219 | 65.556 | 66.097 | 66.767 | 67.658 | 70.139 | 71.515 | 73.716 | 75.954 | 78.305 | 81.471 | 84.422 | 86.721 | 89.545 | 91.813 | 93.977 | 95.88 | 97.411 | 98.662 | 99.581 | 100.268 | 100.781 | 102.212 | 103.306 | 103.834 | 104.191 | 105.403 | 105.84
NPgY | BSP | NPg regionalised NG FES - Consumer Transformation | Total peak demand with price driven TouT customer flexibility (MW) | LINDLEY | 67.382 | 71.394 | 70.618 | 70.353 | 70.958 | 71.623 | 72.528 | 73.574 | 74.971 | 79.238 | 81.315 | 84.863 | 87.963 | 91.145 | 95.918 | 100.244 | 103.443 | 107.497 | 110.601 | 113.803 | 116.658 | 119.139 | 121.047 | 122.756 | 123.982 | 124.963 | 127.812 | 129.976 | 131.092 | 131.838 | 134.327 | 135.315
NPgY | BSP | NPg regionalised NG FES - Consumer Transformation | Total peak demand with price driven TouT customer flexibility (MW) | LOW ROAD | 81.69 | 94.452 | 93.343 | 92.358 | 91.689 | 90.998 | 90.369 | 89.84 | 89.414 | 89.833 | 89.619 | 89.826 | 90.386 | 90.941 | 92.002 | 92.892 | 93.521 | 94.42 | 95.096 | 95.87 | 96.582 | 97.283 | 97.844 | 98.437 | 98.926 | 99.332 | 100.265 | 101.017 | 101.477 | 101.769 | 102.531 | 102.869
NPgY | BSP | NPg regionalised NG FES - Consumer Transformation | Total peak demand with price driven TouT customer flexibility (MW) | MALLARD WAY | 39.219 | 39.774 | 39.445 | 39.185 | 39.08 | 38.958 | 38.856 | 38.795 | 38.779 | 39.376 | 39.49 | 39.906 | 40.424 | 40.947 | 41.784 | 42.552 | 43.132 | 43.903 | 44.51 | 45.202 | 45.842 | 46.485 | 47.021 | 47.593 | 48.081 | 48.531 | 49.353 | 50.055 | 50.559 | 50.972 | 51.725 | 52.197
NPgY | BSP | NPg regionalised NG FES - Consumer Transformation | Total peak demand with price driven TouT customer flexibility (MW) | MENSTON | 53.298 | 53.53 | 52.99 | 52.804 | 53.181 | 53.633 | 54.24 | 54.942 | 55.886 | 58.436 | 59.811 | 62.07 | 64.247 | 66.499 | 69.923 | 72.876 | 75.125 | 77.839 | 80.01 | 82.116 | 84.033 | 85.591 | 86.86 | 87.867 | 88.63 | 89.223 | 90.89 | 92.154 | 92.805 | 93.243 | 94.667 | 95.19
NPgY | BSP | NPg regionalised NG FES - Consumer Transformation | Total peak demand with price driven TouT customer flexibility (MW) | MOSS ROAD | 29.892 | 30.134 | 29.791 | 29.574 | 29.559 | 29.551 | 29.608 | 29.719 | 29.925 | 31.017 | 31.443 | 32.303 | 33.109 | 33.936 | 35.165 | 36.306 | 37.156 | 38.242 | 39.056 | 39.927 | 40.698 | 41.403 | 41.95 | 42.474 | 42.866 | 43.185 | 44.018 | 44.671 | 45.03 | 45.274 | 45.995 | 46.306
NPgY | BSP | NPg regionalised NG FES - Consumer Transformation | Total peak demand with price driven TouT customer flexibility (MW) | OSGODBY 1/2 | 1.31 | 1.31 | 1.309 | 1.307 | 1.304 | 1.301 | 1.297 | 1.294 | 1.291 | 1.289 | 1.287 | 1.287 | 1.287 | 1.287 | 1.286 | 1.286 | 1.286 | 1.286 | 1.286 | 1.286 | 1.286 | 1.286 | 1.286 | 1.286 | 1.286 | 1.286 | 1.286 | 1.286 | 1.286 | 1.286 | 1.286 | 1.286
NPgY | BSP | NPg regionalised NG FES - Consumer Transformation | Total peak demand with price driven TouT customer flexibility (MW) | OSGODBY 3/4 | 48.238 | 50.877 | 50.549 | 50.599 | 51.349 | 52.177 | 53.083 | 54.018 | 55.241 | 56.883 | 58.262 | 59.951 | 62.053 | 64.199 | 67.087 | 69.591 | 71.716 | 74.076 | 76.133 | 78.02 | 79.874 | 81.345 | 82.727 | 83.81 | 84.829 | 85.723 | 87.318 | 88.65 | 89.602 | 90.378 | 91.73 | 92.445
NPgY | BSP | NPg regionalised NG FES - Consumer Transformation | Total peak demand with price driven TouT customer flexibility (MW) | RODLEY | 69.631 | 74.406 | 73.742 | 73.538 | 74.257 | 75.023 | 76.065 | 77.276 | 78.761 | 83.493 | 85.764 | 89.608 | 93.009 | 96.509 | 101.697 | 106.377 | 109.847 | 114.197 | 117.574 | 120.957 | 123.965 | 126.486 | 128.437 | 130.055 | 131.202 | 132.092 | 134.823 | 136.868 | 137.879 | 138.54 | 140.971 | 141.861
NPgY | BSP | NPg regionalised NG FES - Consumer Transformation | Total peak demand with price driven TouT customer flexibility (MW) | SAINT ANDREWS ROAD 132/33KV | 61.908 | 63.658 | 62.693 | 61.912 | 61.552 | 61.177 | 60.874 | 60.637 | 60.485 | 61.905 | 62.018 | 62.849 | 63.589 | 64.316 | 65.785 | 67.098 | 67.92 | 69.197 | 70.043 | 71.11 | 72.045 | 72.98 | 73.613 | 74.351 | 74.841 | 75.242 | 76.579 | 77.575 | 78.082 | 78.385 | 79.564 | 80.031
NPgY | BSP | NPg regionalised NG FES - Consumer Transformation | Total peak demand with price driven TouT customer flexibility (MW) | SALTEND 132/33KV | 29.785 | 29.57 | 29.372 | 29.159 | 28.941 | 28.708 | 28.46 | 28.23 | 28.011 | 27.805 | 27.617 | 27.454 | 27.525 | 27.598 | 27.676 | 27.755 | 27.84 | 27.927 | 28.016 | 28.107 | 28.202 | 28.299 | 28.4 | 28.503 | 28.609 | 28.713 | 28.823 | 28.935 | 29.048 | 29.162 | 29.279 | 29.397
NPgY | BSP | NPg regionalised NG FES - Consumer Transformation | Total peak demand with price driven TouT customer flexibility (MW) | SANTON | 57.423 | 60.521 | 59.954 | 59.602 | 59.584 | 59.574 | 59.57 | 59.591 | 59.77 | 60.406 | 60.656 | 61.239 | 62.066 | 62.884 | 64.349 | 65.52 | 66.443 | 67.575 | 68.5 | 69.503 | 70.513 | 71.454 | 72.286 | 73.145 | 73.915 | 74.619 | 75.918 | 77.009 | 77.81 | 78.454 | 79.601 | 80.28
NPgY | BSP | NPg regionalised NG FES - Consumer Transformation | Total peak demand with price driven TouT customer flexibility (MW) | SCUNTHORPE NORTH | 110.84 | 112.534 | 111.972 | 111.461 | 111.082 | 110.674 | 110.248 | 109.908 | 109.647 | 109.911 | 109.828 | 110.093 | 110.698 | 111.31 | 112.336 | 113.208 | 113.924 | 114.793 | 115.532 | 116.35 | 117.149 | 117.956 | 118.689 | 119.469 | 120.195 | 120.869 | 121.908 | 122.84 | 123.58 | 124.203 | 125.132 | 125.782
NPgY | BSP | NPg regionalised NG FES - Consumer Transformation | Total peak demand with price driven TouT customer flexibility (MW) | SCUNTHORPE SOUTH | 26.131 | 26.472 | 26.269 | 26.327 | 26.845 | 27.365 | 28.029 | 28.766 | 29.688 | 31.997 | 33.271 | 35.225 | 36.971 | 38.763 | 41.53 | 43.853 | 45.625 | 47.732 | 49.461 | 51.114 | 52.656 | 53.902 | 54.942 | 55.766 | 56.426 | 56.965 | 58.322 | 59.362 | 59.965 | 60.404 | 61.627 | 62.137
NPgY | BSP | NPg regionalised NG FES - Consumer Transformation | Total peak demand with price driven TouT customer flexibility (MW) | SILSDEN | 87.928 | 92.558 | 91.691 | 91.524 | 92.472 | 93.61 | 95.003 | 96.514 | 98.599 | 103.023 | 105.744 | 109.816 | 113.943 | 118.217 | 124.513 | 129.967 | 134.245 | 139.23 | 143.269 | 147.138 | 150.723 | 153.597 | 155.988 | 157.866 | 159.332 | 160.495 | 163.597 | 165.977 | 167.261 | 168.156 | 170.795 | 171.782
NPgY | BSP | NPg regionalised NG FES - Consumer Transformation | Total peak demand with price driven TouT customer flexibility (MW) | SOWERBY BRIDGE 132/33KV | 68.698 | 69.12 | 68.262 | 67.893 | 68.248 | 68.739 | 69.395 | 70.142 | 71.301 | 74.566 | 76.229 | 78.99 | 81.549 | 84.19 | 88.161 | 91.706 | 94.368 | 97.677 | 100.242 | 102.846 | 105.201 | 107.204 | 108.77 | 110.142 | 111.138 | 111.927 | 114.251 | 116.015 | 116.923 | 117.527 | 119.522 | 120.274
NPgY | BSP | NPg regionalised NG FES - Consumer Transformation | Total peak demand with price driven TouT customer flexibility (MW) | STAYGATE | 76.231 | 78.628 | 77.61 | 76.912 | 76.848 | 76.797 | 76.907 | 77.148 | 77.593 | 80.159 | 81.102 | 83.053 | 84.876 | 86.726 | 89.6 | 92.204 | 94.09 | 96.558 | 98.407 | 100.388 | 102.147 | 103.742 | 104.95 | 106.107 | 106.946 | 107.626 | 109.551 | 111.028 | 111.819 | 112.342 | 114.044 | 114.753
NPgY | BSP | NPg regionalised NG FES - Consumer Transformation | Total peak demand with price driven TouT customer flexibility (MW) | THORNHILL 132KV | 92.417 | 93.333 | 92.282 | 91.776 | 92.223 | 92.722 | 93.49 | 94.441 | 95.768 | 100.035 | 102.122 | 105.694 | 109.067 | 112.532 | 117.742 | 122.334 | 125.817 | 130.077 | 133.426 | 136.784 | 139.827 | 142.414 | 144.489 | 146.269 | 147.627 | 148.725 | 151.626 | 153.863 | 155.095 | 155.953 | 158.51 | 159.572
NPgY | BSP | NPg regionalised NG FES - Consumer Transformation | Total peak demand with price driven TouT customer flexibility (MW) | WAKEFIELD MONCKTON ROAD | 49.519 | 50.116 | 49.777 | 49.664 | 49.974 | 50.307 | 50.745 | 51.27 | 51.912 | 53.749 | 54.724 | 56.3 | 57.957 | 59.659 | 62.067 | 64.229 | 65.954 | 68.018 | 69.71 | 71.395 | 72.946 | 74.308 | 75.483 | 76.521 | 77.409 | 78.189 | 79.682 | 80.928 | 81.764 | 82.44 | 83.77 | 84.516
NPgY | BSP | NPg regionalised NG FES - Consumer Transformation | Total peak demand with price driven TouT customer flexibility (MW) | WAKEFIELD NORTH | 77.178 | 82.827 | 82.268 | 82.157 | 82.925 | 83.662 | 84.637 | 85.75 | 87.107 | 90.898 | 92.879 | 96.045 | 99.147 | 102.33 | 106.999 | 111.108 | 114.261 | 118.088 | 121.2 | 124.243 | 127.022 | 129.355 | 131.287 | 132.883 | 134.159 | 135.226 | 137.728 | 139.701 | 140.872 | 141.754 | 144.021 | 145.07
NPgY | BSP | NPg regionalised NG FES - Consumer Transformation | Total peak demand with price driven TouT customer flexibility (MW) | WEST MELTON | 112.611 | 116.872 | 116.224 | 116.64 | 118.419 | 120.225 | 122.45 | 124.86 | 127.701 | 134.986 | 138.897 | 145.249 | 151.087 | 157.08 | 166.282 | 174.25 | 180.237 | 187.568 | 193.43 | 199.194 | 204.446 | 208.779 | 212.282 | 215.167 | 217.341 | 219.116 | 223.871 | 227.52 | 229.509 | 230.951 | 235.276 | 237.1
NPgY | BSP | NPg regionalised NG FES - Consumer Transformation | Total peak demand with price driven TouT customer flexibility (MW) | WHINMOOR | 67.301 | 70.652 | 70.109 | 70.05 | 70.927 | 71.848 | 73.057 | 74.418 | 76.061 | 80.813 | 83.223 | 87.166 | 90.702 | 94.359 | 100.013 | 104.862 | 108.472 | 112.896 | 116.43 | 119.821 | 122.898 | 125.331 | 127.262 | 128.709 | 129.744 | 130.522 | 133.067 | 134.924 | 135.806 | 136.364 | 138.634 | 139.366
NPgY | BSP | NPg regionalised NG FES - Consumer Transformation | Total peak demand with price driven TouT customer flexibility (MW) | WOLD NEWTON | 49.266 | 49.528 | 49.537 | 49.969 | 51.067 | 52.203 | 53.309 | 54.339 | 55.874 | 57.495 | 59.088 | 60.864 | 63.186 | 65.565 | 68.807 | 71.547 | 73.928 | 76.525 | 78.807 | 80.846 | 82.939 | 84.518 | 86.069 | 87.243 | 88.389 | 89.378 | 91.201 | 92.699 | 93.76 | 94.599 | 96.025 | 96.672
NPgY | BSP | NPg regionalised NG FES - Consumer Transformation | Total peak demand with price driven TouT customer flexibility (MW) | YARBOROUGH ROAD 132/33KV | 57.756 | 60.977 | 60.275 | 59.915 | 60.097 | 60.259 | 60.583 | 61.005 | 61.713 | 64.026 | 65.148 | 67.12 | 69.002 | 70.938 | 74.056 | 76.663 | 78.624 | 81.01 | 82.917 | 84.797 | 86.546 | 87.995 | 89.178 | 90.167 | 90.943 | 91.567 | 93.236 | 94.506 | 95.214 | 95.693 | 97.154 | 97.728
NPgN | BSP | NPg regionalised NG FES - Consumer Transformation | Number of domestic customers | ANNFIELD | 42165 | 42386 | 42575 | 42801 | 43007 | 43201 | 43373 | 43545 | 43722 | 43895 | 44061 | 44222 | 44388 | 44554 | 44717 | 44874 | 45027 | 45185 | 45336 | 45489 | 45632 | 45769 | 45900 | 46035 | 46170 | 46309 | 46445 | 46583 | 46721 | 46859 | 46996 | 47131
NPgN | BSP | NPg regionalised NG FES - Consumer Transformation | Number of domestic customers | BARRACK ROAD | 19057 | 19157 | 19242 | 19344 | 19437 | 19524 | 19602 | 19679 | 19759 | 19837 | 19912 | 19984 | 20059 | 20134 | 20207 | 20278 | 20347 | 20419 | 20487 | 20556 | 20620 | 20682 | 20741 | 20802 | 20863 | 20925 | 20987 | 21049 | 21111 | 21173 | 21235 | 21296
NPgN | BSP | NPg regionalised NG FES - Consumer Transformation | Number of domestic customers | BLUCHER | 42328 | 42550 | 42740 | 42967 | 43174 | 43369 | 43542 | 43715 | 43893 | 44066 | 44233 | 44394 | 44562 | 44729 | 44892 | 45050 | 45204 | 45363 | 45515 | 45668 | 45812 | 45950 | 46081 | 46217 | 46353 | 46492 | 46629 | 46768 | 46906 | 47045 | 47182 | 47318
NPgN | BSP | NPg regionalised NG FES - Consumer Transformation | Number of domestic customers | BOWESFIELD | 52679 | 52955 | 53192 | 53474 | 53731 | 53973 | 54188 | 54403 | 54624 | 54841 | 55048 | 55248 | 55456 | 55664 | 55867 | 56064 | 56255 | 56452 | 56641 | 56832 | 57011 | 57182 | 57346 | 57514 | 57683 | 57857 | 58027 | 58199 | 58371 | 58544 | 58714 | 58883
NPgN | BSP | NPg regionalised NG FES - Consumer Transformation | Number of domestic customers | CHIRTON GRANGE | 40094 | 40304 | 40484 | 40699 | 40895 | 41079 | 41243 | 41406 | 41575 | 41739 | 41897 | 42050 | 42208 | 42366 | 42520 | 42670 | 42815 | 42966 | 43110 | 43255 | 43391 | 43521 | 43646 | 43774 | 43902 | 44035 | 44164 | 44295 | 44426 | 44558 | 44687 | 44816
NPgN | BSP | NPg regionalised NG FES - Consumer Transformation | Number of domestic customers | COALBURNS | 17175 | 17265 | 17342 | 17434 | 17518 | 17597 | 17667 | 17737 | 17809 | 17880 | 17948 | 18013 | 18081 | 18148 | 18214 | 18279 | 18341 | 18405 | 18467 | 18529 | 18587 | 18643 | 18697 | 18751 | 18807 | 18863 | 18919 | 18975 | 19031 | 19087 | 19143 | 19198
NPgN | BSP | NPg regionalised NG FES - Consumer Transformation | Number of domestic customers | DARLINGTON CENTRAL | 21801 | 21915 | 22013 | 22130 | 22236 | 22336 | 22426 | 22515 | 22606 | 22696 | 22782 | 22864 | 22950 | 23036 | 23120 | 23202 | 23281 | 23363 | 23441 | 23520 | 23594 | 23665 | 23732 | 23802 | 23872 | 23944 | 24014 | 24085 | 24157 | 24228 | 24299 | 24369
NPgN | BSP | NPg regionalised NG FES - Consumer Transformation | Number of domestic customers | DARLINGTON NORTH | 32027 | 32195 | 32339 | 32510 | 32666 | 32814 | 32945 | 33075 | 33210 | 33341 | 33467 | 33589 | 33716 | 33842 | 33965 | 34085 | 34201 | 34321 | 34436 | 34552 | 34661 | 34765 | 34864 | 34966 | 35069 | 35175 | 35278 | 35383 | 35488 | 35593 | 35696 | 35799
NPgN | BSP | NPg regionalised NG FES - Consumer Transformation | Number of domestic customers | DUNSTON | 58090 | 58394 | 58655 | 58966 | 59249 | 59516 | 59754 | 59991 | 60234 | 60473 | 60702 | 60922 | 61151 | 61380 | 61604 | 61821 | 62031 | 62249 | 62457 | 62668 | 62865 | 63054 | 63234 | 63419 | 63606 | 63797 | 63984 | 64174 | 64364 | 64554 | 64742 | 64928
NPgN | BSP | NPg regionalised NG FES - Consumer Transformation | Number of domestic customers | FLATWORTH | 21626 | 21739 | 21836 | 21952 | 22058 | 22157 | 22246 | 22334 | 22425 | 22513 | 22599 | 22681 | 22766 | 22851 | 22935 | 23015 | 23094 | 23175 | 23253 | 23331 | 23404 | 23475 | 23542 | 23611 | 23680 | 23752 | 23821 | 23892 | 23963 | 24034 | 24104 | 24173
NPgN | BSP | NPg regionalised NG FES - Consumer Transformation | Number of domestic customers | GOSFORTH | 41055 | 41270 | 41455 | 41675 | 41875 | 42064 | 42232 | 42400 | 42572 | 42741 | 42903 | 43059 | 43221 | 43383 | 43541 | 43695 | 43844 | 43998 | 44145 | 44294 | 44433 | 44567 | 44694 | 44825 | 44957 | 45093 | 45225 | 45360 | 45494 | 45629 | 45762 | 45893
NPgN | BSP | NPg regionalised NG FES - Consumer Transformation | Number of domestic customers | HARROGATE 132/33KV | 23319 | 23441 | 23546 | 23671 | 23785 | 23892 | 23987 | 24082 | 24180 | 24276 | 24368 | 24456 | 24548 | 24640 | 24730 | 24817 | 24902 | 24989 | 25073 | 25158 | 25237 | 25312 | 25385 | 25459 | 25534 | 25611 | 25686 | 25763 | 25839 | 25915 | 25991 | 26065
NPgN | BSP | NPg regionalised NG FES - Consumer Transformation | Number of domestic customers | HUSTHWAITE | 8215 | 8258 | 8295 | 8339 | 8379 | 8417 | 8450 | 8484 | 8518 | 8552 | 8584 | 8616 | 8648 | 8681 | 8712 | 8743 | 8773 | 8803 | 8833 | 8863 | 8891 | 8917 | 8943 | 8969 | 8995 | 9022 | 9049 | 9076 | 9103 | 9130 | 9156 | 9182
NPgN | BSP | NPg regionalised NG FES - Consumer Transformation | Number of domestic customers | LEEMING BAR_SKEEBY | 40363 | 40575 | 40756 | 40972 | 41169 | 41354 | 41520 | 41684 | 41854 | 42019 | 42178 | 42332 | 42491 | 42650 | 42806 | 42956 | 43103 | 43254 | 43399 | 43545 | 43682 | 43814 | 43939 | 44068 | 44197 | 44330 | 44460 | 44592 | 44725 | 44857 | 44987 | 45117
NPgN | BSP | NPg regionalised NG FES - Consumer Transformation | Number of domestic customers | LINTON | 28872 | 29023 | 29153 | 29307 | 29448 | 29581 | 29699 | 29817 | 29938 | 30056 | 30170 | 30280 | 30394 | 30508 | 30619 | 30727 | 30831 | 30939 | 31043 | 31148 | 31245 | 31339 | 31429 | 31521 | 31614 | 31709 | 31802 | 31896 | 31991 | 32086 | 32179 | 32271
NPgN | BSP | NPg regionalised NG FES - Consumer Transformation | Number of domestic customers | MALTON GRID | 32904 | 33076 | 33224 | 33400 | 33561 | 33712 | 33847 | 33981 | 34119 | 34254 | 34384 | 34509 | 34639 | 34769 | 34895 | 35018 | 35138 | 35261 | 35379 | 35498 | 35610 | 35717 | 35819 | 35924 | 36030 | 36138 | 36244 | 36352 | 36460 | 36567 | 36674 | 36779
NPgN | BSP | NPg regionalised NG FES - Consumer Transformation | Number of domestic customers | MELROSEGATE | 64156 | 64492 | 64780 | 65124 | 65437 | 65732 | 65994 | 66256 | 66525 | 66789 | 67042 | 67285 | 67539 | 67792 | 68039 | 68278 | 68511 | 68751 | 68982 | 69214 | 69432 | 69641 | 69840 | 70044 | 70250 | 70462 | 70669 | 70879 | 71089 | 71299 | 71506 | 71712
NPgN | BSP | NPg regionalised NG FES - Consumer Transformation | Number of domestic customers | NORTH TEES | 47081 | 47328 | 47539 | 47791 | 48021 | 48237 | 48430 | 48622 | 48820 | 49013 | 49199 | 49377 | 49563 | 49749 | 49930 | 50106 | 50277 | 50453 | 50622 | 50793 | 50953 | 51106 | 51252 | 51402 | 51553 | 51709 | 51860 | 52014 | 52168 | 52323 | 52475 | 52626
NPgN | BSP | NPg regionalised NG FES - Consumer Transformation | Number of domestic customers | POTTER HOUSE | 43917 | 44147 | 44344 | 44579 | 44794 | 44996 | 45175 | 45355 | 45539 | 45719 | 45892 | 46059 | 46232 | 46406 | 46575 | 46739 | 46898 | 47063 | 47220 | 47379 | 47528 | 47671 | 47808 | 47948 | 48089 | 48234 | 48375 | 48519 | 48663 | 48807 | 48949 | 49089
NPgN | BSP | NPg regionalised NG FES - Consumer Transformation | Number of domestic customers | RAVENSWORTH | 15662 | 15744 | 15814 | 15898 | 15975 | 16046 | 16111 | 16174 | 16240 | 16304 | 16366 | 16426 | 16487 | 16549 | 16609 | 16668 | 16725 | 16783 | 16839 | 16896 | 16949 | 17000 | 17049 | 17099 | 17149 | 17201 | 17251 | 17302 | 17353 | 17405 | 17455 | 17506
NPgN | BSP | NPg regionalised NG FES - Consumer Transformation | Number of domestic customers | SCARBOROUGH GRID | 45568 | 45807 | 46011 | 46255 | 46478 | 46687 | 46874 | 47060 | 47251 | 47438 | 47617 | 47791 | 47971 | 48150 | 48326 | 48496 | 48661 | 48832 | 48995 | 49161 | 49315 | 49463 | 49605 | 49750 | 49897 | 50047 | 50194 | 50343 | 50492 | 50641 | 50789 | 50935
NPgN | BSP | NPg regionalised NG FES - Consumer Transformation | Number of domestic customers | SEAL SANDS | 4 | 4 | 4 | 4 | 4 | 4 | 4 | 4 | 4 | 4 | 4 | 4 | 4 | 4 | 4 | 4 | 4 | 4 | 4 | 4 | 4 | 4 | 4 | 4 | 4 | 4 | 4 | 4 | 4 | 4 | 4 | 4
NPgN | BSP | NPg regionalised NG FES - Consumer Transformation | Number of domestic customers | SPADEADAM 33KV | 459 | 461 | 463 | 466 | 468 | 470 | 472 | 474 | 476 | 478 | 480 | 481 | 483 | 485 | 487 | 488 | 490 | 492 | 494 | 495 | 497 | 498 | 500 | 501 | 503 | 504 | 506 | 507 | 509 | 510 | 512 | 513
NPgN | BSP | NPg regionalised NG FES - Consumer Transformation | Number of domestic customers | SPENNYMOOR 132/66KV | 63327 | 63659 | 63943 | 64282 | 64591 | 64882 | 65142 | 65400 | 65666 | 65926 | 66175 | 66416 | 66666 | 66916 | 67159 | 67396 | 67626 | 67863 | 68090 | 68320 | 68535 | 68741 | 68937 | 69139 | 69343 | 69552 | 69756 | 69963 | 70170 | 70378 | 70582 | 70785
NPgN | BSP | NPg regionalised NG FES - Consumer Transformation | Number of domestic customers | TORONTO | 35850 | 36038 | 36199 | 36391 | 36566 | 36731 | 36877 | 37024 | 37174 | 37321 | 37462 | 37599 | 37740 | 37882 | 38020 | 38153 | 38283 | 38418 | 38547 | 38676 | 38798 | 38915 | 39026 | 39140 | 39256 | 39374 | 39489 | 39607 | 39724 | 39841 | 39957 | 40072
NPgN | BSP | NPg regionalised NG FES - Consumer Transformation | Number of domestic customers | WORMALD GREEN 132/33KV | 20661 | 20769 | 20862 | 20973 | 21074 | 21168 | 21253 | 21337 | 21424 | 21509 | 21590 | 21669 | 21750 | 21832 | 21911 | 21989 | 22063 | 22141 | 22215 | 22290 | 22360 | 22427 | 22491 | 22557 | 22624 | 22692 | 22758 | 22826 | 22894 | 22961 | 23028 | 23094
NPgY | BSP | NPg regionalised NG FES - Consumer Transformation | Number of domestic customers | ATTERCLIFFE | 20260 | 20366 | 20457 | 20566 | 20664 | 20758 | 20840 | 20923 | 21008 | 21091 | 21171 | 21248 | 21328 | 21408 | 21486 | 21562 | 21635 | 21711 | 21784 | 21857 | 21926 | 21992 | 22055 | 22119 | 22184 | 22251 | 22316 | 22383 | 22449 | 22515 | 22581 | 22646
NPgY | BSP | NPg regionalised NG FES - Consumer Transformation | Number of domestic customers | BARUGH 132/66KV | 41166 | 41382 | 41567 | 41787 | 41988 | 42177 | 42345 | 42513 | 42686 | 42855 | 43017 | 43174 | 43336 | 43499 | 43657 | 43811 | 43960 | 44114 | 44262 | 44411 | 44551 | 44685 | 44813 | 44944 | 45076 | 45212 | 45344 | 45479 | 45614 | 45749 | 45882 | 46014
NPgY | BSP | NPg regionalised NG FES - Consumer Transformation | Number of domestic customers | BEESTON ROYDS 132/33KV | 44582 | 44816 | 45016 | 45255 | 45472 | 45677 | 45860 | 46042 | 46229 | 46412 | 46587 | 46757 | 46933 | 47109 | 47280 | 47447 | 47609 | 47776 | 47936 | 48097 | 48249 | 48394 | 48532 | 48674 | 48818 | 48965 | 49108 | 49254 | 49400 | 49546 | 49691 | 49834
NPgY | BSP | NPg regionalised NG FES - Consumer Transformation | Number of domestic customers | BEVERLEY 132/33KV | 51417 | 51686 | 51917 | 52192 | 52442 | 52678 | 52888 | 53098 | 53313 | 53524 | 53727 | 53922 | 54124 | 54327 | 54525 | 54716 | 54903 | 55095 | 55279 | 55466 | 55640 | 55807 | 55966 | 56130 | 56295 | 56464 | 56630 | 56798 | 56966 | 57134 | 57300 | 57465
NPgY | BSP | NPg regionalised NG FES - Consumer Transformation | Number of domestic customers | BINGLEY 132/33KV | 36404 | 36595 | 36758 | 36953 | 37131 | 37298 | 37447 | 37595 | 37748 | 37898 | 38041 | 38179 | 38323 | 38467 | 38607 | 38743 | 38875 | 39011 | 39142 | 39274 | 39397 | 39515 | 39628 | 39744 | 39861 | 39981 | 40099 | 40218 | 40337 | 40456 | 40574 | 40691
NPgY | BSP | NPg regionalised NG FES - Consumer Transformation | Number of domestic customers | BLACKBURN MEADOWS B | 10612 | 10668 | 10715 | 10772 | 10824 | 10873 | 10916 | 10959 | 11004 | 11047 | 11089 | 11130 | 11171 | 11213 | 11254 | 11294 | 11332 | 11372 | 11410 | 11449 | 11485 | 11519 | 11552 | 11586 | 11620 | 11655 | 11689 | 11724 | 11759 | 11793 | 11828 | 11862
NPgY | BSP | NPg regionalised NG FES - Consumer Transformation | Number of domestic customers | BLYTON | 25378 | 25511 | 25626 | 25762 | 25886 | 26003 | 26107 | 26211 | 26317 | 26422 | 26522 | 26619 | 26719 | 26820 | 26918 | 27013 | 27105 | 27200 | 27292 | 27384 | 27470 | 27553 | 27632 | 27713 | 27795 | 27879 | 27961 | 28044 | 28127 | 28210 | 28293 | 28374
NPgY | BSP | NPg regionalised NG FES - Consumer Transformation | Number of domestic customers | BRADFORD | 46895 | 47141 | 47352 | 47603 | 47832 | 48048 | 48240 | 48431 | 48628 | 48821 | 49006 | 49184 | 49369 | 49555 | 49735 | 49910 | 50081 | 50257 | 50425 | 50595 | 50754 | 50907 | 51053 | 51202 | 51353 | 51508 | 51659 | 51813 | 51966 | 52120 | 52272 | 52423
NPgY | BSP | NPg regionalised NG FES - Consumer Transformation | Number of domestic customers | BRAMHAM | 26203 | 26341 | 26459 | 26600 | 26728 | 26849 | 26957 | 27064 | 27175 | 27283 | 27386 | 27486 | 27590 | 27694 | 27795 | 27894 | 27989 | 28088 | 28182 | 28277 | 28367 | 28452 | 28534 | 28618 | 28702 | 28789 | 28874 | 28960 | 29046 | 29132 | 29218 | 29302
NPgY | BSP | NPg regionalised NG FES - Consumer Transformation | Number of domestic customers | BRANSHOLME | 34745 | 34927 | 35083 | 35269 | 35439 | 35598 | 35741 | 35882 | 36028 | 36171 | 36308 | 36440 | 36577 | 36714 | 36848 | 36977 | 37103 | 37234 | 37358 | 37484 | 37602 | 37715 | 37823 | 37934 | 38046 | 38160 | 38272 | 38386 | 38500 | 38613 | 38726 | 38837
NPgY | BSP | NPg regionalised NG FES - Consumer Transformation | Number of domestic customers | BRIGHOUSE 132/33KV | 36418 | 36609 | 36772 | 36967 | 37145 | 37312 | 37461 | 37610 | 37763 | 37912 | 38056 | 38194 | 38338 | 38481 | 38621 | 38757 | 38889 | 39026 | 39157 | 39289 | 39412 | 39530 | 39644 | 39760 | 39877 | 39997 | 40114 | 40233 | 40352 | 40472 | 40589 | 40706
NPgY | BSP | NPg regionalised NG FES - Consumer Transformation | Number of domestic customers | DONCASTER B/THORPE MARSH | 89115 | 89582 | 89982 | 90459 | 90894 | 91304 | 91668 | 92032 | 92406 | 92772 | 93123 | 93462 | 93814 | 94165 | 94508 | 94841 | 95164 | 95498 | 95818 | 96141 | 96443 | 96733 | 97010 | 97294 | 97580 | 97874 | 98161 | 98453 | 98745 | 99037 | 99325 | 99611
NPgY | BSP | NPg regionalised NG FES - Consumer Transformation | Number of domestic customers | DONCASTER CENTRAL | 13341 | 13411 | 13471 | 13542 | 13607 | 13669 | 13723 | 13778 | 13834 | 13888 | 13941 | 13992 | 14044 | 14097 | 14148 | 14198 | 14247 | 14297 | 14344 | 14393 | 14438 | 14481 | 14523 | 14565 | 14608 | 14652 | 14695 | 14739 | 14783 | 14826 | 14869 | 14912
NPgY | BSP | NPg regionalised NG FES - Consumer Transformation | Number of domestic customers | DRIFFIELD/BEVERLEY GROUP | 56391 | 56687 | 56940 | 57241 | 57517 | 57776 | 58007 | 58237 | 58473 | 58705 | 58927 | 59141 | 59364 | 59586 | 59803 | 60014 | 60218 | 60430 | 60632 | 60836 | 61028 | 61211 | 61386 | 61566 | 61747 | 61933 | 62115 | 62299 | 62484 | 62668 | 62851 | 63032
NPgY | BSP | NPg regionalised NG FES - Consumer Transformation | Number of domestic customers | FEATHERSTONE | 36467 | 36658 | 36822 | 37017 | 37195 | 37363 | 37512 | 37661 | 37814 | 37963 | 38107 | 38246 | 38390 | 38534 | 38674 | 38810 | 38942 | 39079 | 39210 | 39342 | 39466 | 39584 | 39698 | 39814 | 39931 | 40051 | 40169 | 40288 | 40408 | 40527 | 40645 | 40762
NPgY | BSP | NPg regionalised NG FES - Consumer Transformation | Number of domestic customers | GIRLINGTON | 28363 | 28512 | 28639 | 28791 | 28929 | 29060 | 29176 | 29291 | 29410 | 29527 | 29638 | 29746 | 29858 | 29970 | 30079 | 30185 | 30288 | 30394 | 30496 | 30599 | 30695 | 30787 | 30875 | 30966 | 31057 | 31150 | 31242 | 31334 | 31427 | 31520 | 31612 | 31703
NPgY | BSP | NPg regionalised NG FES - Consumer Transformation | Number of domestic customers | HALIFAX 132/33KV | 14338 | 14413 | 14478 | 14554 | 14624 | 14690 | 14749 | 14807 | 14867 | 14926 | 14983 | 15037 | 15094 | 15151 | 15206 | 15259 | 15311 | 15365 | 15416 | 15468 | 15517 | 15564 | 15608 | 15654 | 15700 | 15747 | 15794 | 15840 | 15887 | 15934 | 15981 | 16027
NPgY | BSP | NPg regionalised NG FES - Consumer Transformation | Number of domestic customers | HECKMONDWIKE | 29995 | 30152 | 30287 | 30447 | 30594 | 30731 | 30854 | 30976 | 31102 | 31225 | 31343 | 31457 | 31576 | 31694 | 31809 | 31921 | 32030 | 32142 | 32250 | 32359 | 32460 | 32558 | 32651 | 32747 | 32843 | 32942 | 33039 | 33137 | 33235 | 33333 | 33430 | 33526
NPgY | BSP | NPg regionalised NG FES - Consumer Transformation | Number of domestic customers | HOLMFIELD | 49604 | 49864 | 50087 | 50352 | 50594 | 50822 | 51025 | 51228 | 51436 | 51639 | 51835 | 52023 | 52219 | 52415 | 52606 | 52791 | 52971 | 53157 | 53335 | 53515 | 53683 | 53844 | 53998 | 54156 | 54316 | 54479 | 54639 | 54801 | 54964 | 55126 | 55287 | 55446
NPgY | BSP | NPg regionalised NG FES - Consumer Transformation | Number of domestic customers | HULL EAST 132/33KV | 31069 | 31232 | 31371 | 31538 | 31689 | 31832 | 31959 | 32086 | 32216 | 32344 | 32466 | 32585 | 32707 | 32830 | 32949 | 33065 | 33178 | 33295 | 33406 | 33519 | 33624 | 33725 | 33822 | 33921 | 34021 | 34123 | 34223 | 34325 | 34426 | 34528 | 34629 | 34728
NPgY | BSP | NPg regionalised NG FES - Consumer Transformation | Number of domestic customers | HULL SOUTH | 43790 | 44020 | 44216 | 44450 | 44664 | 44866 | 45045 | 45223 | 45407 | 45587 | 45760 | 45926 | 46099 | 46272 | 46440 | 46604 | 46762 | 46927 | 47084 | 47243 | 47391 | 47534 | 47670 | 47809 | 47950 | 48094 | 48235 | 48379 | 48522 | 48666 | 48807 | 48947
NPgY | BSP | NPg regionalised NG FES - Consumer Transformation | Number of domestic customers | HULL WEST | 29687 | 29843 | 29976 | 30135 | 30280 | 30416 | 30538 | 30659 | 30783 | 30905 | 31022 | 31135 | 31252 | 31370 | 31484 | 31595 | 31702 | 31814 | 31920 | 32028 | 32129 | 32225 | 32317 | 32412 | 32507 | 32605 | 32701 | 32798 | 32895 | 32993 | 33089 | 33184
NPgY | BSP | NPg regionalised NG FES - Consumer Transformation | Number of domestic customers | HUMBERSTON | 22393 | 22510 | 22611 | 22731 | 22840 | 22943 | 23035 | 23126 | 23220 | 23312 | 23400 | 23485 | 23574 | 23662 | 23748 | 23832 | 23913 | 23997 | 24077 | 24158 | 24234 | 24307 | 24377 | 24448 | 24520 | 24594 | 24666 | 24739 | 24813 | 24886 | 24959 | 25030
NPgY | BSP | NPg regionalised NG FES - Consumer Transformation | Number of domestic customers | HUNNINGLEY | 16126 | 16211 | 16283 | 16369 | 16448 | 16522 | 16588 | 16654 | 16722 | 16788 | 16851 | 16913 | 16976 | 17040 | 17102 | 17162 | 17221 | 17281 | 17339 | 17397 | 17452 | 17505 | 17555 | 17606 | 17658 | 17711 | 17763 | 17816 | 17869 | 17921 | 17974 | 18025
NPgY | BSP | NPg regionalised NG FES - Consumer Transformation | Number of domestic customers | HUNSHELF | 18694 | 18792 | 18876 | 18976 | 19067 | 19153 | 19230 | 19306 | 19384 | 19461 | 19535 | 19606 | 19680 | 19754 | 19826 | 19895 | 19963 | 20033 | 20100 | 20168 | 20232 | 20292 | 20350 | 20410 | 20470 | 20532 | 20592 | 20653 | 20714 | 20776 | 20836 | 20896
NPgY | BSP | NPg regionalised NG FES - Consumer Transformation | Number of domestic customers | IMMINGHAM | 10125 | 10178 | 10224 | 10278 | 10327 | 10374 | 10415 | 10456 | 10499 | 10540 | 10580 | 10619 | 10659 | 10699 | 10738 | 10776 | 10812 | 10850 | 10887 | 10923 | 10958 | 10991 | 11022 | 11054 | 11087 | 11120 | 11153 | 11186 | 11219 | 11252 | 11285 | 11318
NPgY | BSP | NPg regionalised NG FES - Consumer Transformation | Number of domestic customers | KIRKHAW LANE | 20430 | 20537 | 20629 | 20739 | 20838 | 20932 | 21016 | 21100 | 21185 | 21269 | 21350 | 21428 | 21509 | 21589 | 21668 | 21744 | 21819 | 21895 | 21969 | 22043 | 22112 | 22179 | 22242 | 22308 | 22373 | 22441 | 22507 | 22574 | 22641 | 22708 | 22774 | 22839
NPgY | BSP | NPg regionalised NG FES - Consumer Transformation | Number of domestic customers | KIRKSTALL C 2/5 | 9696 | 9747 | 9790 | 9842 | 9889 | 9933 | 9973 | 10012 | 10053 | 10092 | 10130 | 10167 | 10205 | 10243 | 10280 | 10316 | 10351 | 10388 | 10422 | 10457 | 10490 | 10521 | 10551 | 10582 | 10613 | 10645 | 10676 | 10708 | 10739 | 10771 | 10802 | 10833
NPgY | BSP | NPg regionalised NG FES - Consumer Transformation | Number of domestic customers | KIRKSTALL C/RING ROAD HORSFORTH | 62969 | 63299 | 63582 | 63919 | 64227 | 64516 | 64774 | 65031 | 65295 | 65553 | 65802 | 66041 | 66290 | 66538 | 66780 | 67016 | 67244 | 67480 | 67706 | 67934 | 68148 | 68353 | 68549 | 68749 | 68952 | 69159 | 69362 | 69568 | 69774 | 69981 | 70185 | 70387
NPgY | BSP | NPg regionalised NG FES - Consumer Transformation | Number of domestic customers | LEEDS EAST | 43321 | 43548 | 43743 | 43975 | 44186 | 44385 | 44563 | 44739 | 44921 | 45099 | 45270 | 45434 | 45605 | 45776 | 45943 | 46105 | 46262 | 46424 | 46580 | 46737 | 46884 | 47025 | 47160 | 47298 | 47437 | 47580 | 47719 | 47861 | 48003 | 48145 | 48285 | 48424
NPgY | BSP | NPg regionalised NG FES - Consumer Transformation | Number of domestic customers | LEEDS NORTH | 30690 | 30851 | 30989 | 31153 | 31303 | 31444 | 31569 | 31695 | 31823 | 31949 | 32070 | 32187 | 32308 | 32429 | 32547 | 32662 | 32773 | 32888 | 32998 | 33110 | 33214 | 33314 | 33409 | 33507 | 33605 | 33707 | 33805 | 33906 | 34006 | 34107 | 34206 | 34305
NPgY | BSP | NPg regionalised NG FES - Consumer Transformation | Number of domestic customers | LINDLEY | 43555 | 43783 | 43979 | 44213 | 44425 | 44626 | 44804 | 44982 | 45165 | 45344 | 45516 | 45681 | 45854 | 46026 | 46193 | 46356 | 46514 | 46678 | 46834 | 46992 | 47140 | 47282 | 47417 | 47556 | 47696 | 47840 | 47981 | 48123 | 48266 | 48409 | 48550 | 48690
NPgY | BSP | NPg regionalised NG FES - Consumer Transformation | Number of domestic customers | LOW ROAD | 25260 | 25392 | 25506 | 25641 | 25764 | 25880 | 25984 | 26087 | 26193 | 26296 | 26396 | 26492 | 26591 | 26691 | 26788 | 26882 | 26974 | 27069 | 27159 | 27251 | 27336 | 27419 | 27497 | 27578 | 27659 | 27742 | 27823 | 27906 | 27989 | 28071 | 28153 | 28234
NPgY | BSP | NPg regionalised NG FES - Consumer Transformation | Number of domestic customers | MALLARD WAY | 15882 | 15965 | 16037 | 16122 | 16199 | 16272 | 16337 | 16402 | 16468 | 16534 | 16596 | 16657 | 16719 | 16782 | 16843 | 16902 | 16960 | 17020 | 17077 | 17134 | 17188 | 17240 | 17289 | 17340 | 17391 | 17443 | 17494 | 17546 | 17598 | 17650 | 17702 | 17753
NPgY | BSP | NPg regionalised NG FES - Consumer Transformation | Number of domestic customers | MENSTON | 29716 | 29872 | 30005 | 30164 | 30309 | 30446 | 30567 | 30689 | 30813 | 30935 | 31052 | 31165 | 31283 | 31400 | 31514 | 31625 | 31733 | 31844 | 31951 | 32059 | 32159 | 32256 | 32348 | 32443 | 32539 | 32637 | 32732 | 32830 | 32927 | 33024 | 33120 | 33216
NPgY | BSP | NPg regionalised NG FES - Consumer Transformation | Number of domestic customers | MOSS ROAD | 15484 | 15565 | 15635 | 15718 | 15793 | 15864 | 15928 | 15991 | 16056 | 16119 | 16180 | 16239 | 16300 | 16361 | 16421 | 16479 | 16535 | 16593 | 16649 | 16705 | 16757 | 16808 | 16856 | 16905 | 16955 | 17006 | 17056 | 17107 | 17157 | 17208 | 17258 | 17308
NPgY | BSP | NPg regionalised NG FES - Consumer Transformation | Number of domestic customers | OSGODBY 1/2 | 0 | 0 | 0 | 0 | 0 | 0 | 0 | 0 | 0 | 0 | 0 | 0 | 0 | 0 | 0 | 0 | 0 | 0 | 0 | 0 | 0 | 0 | 0 | 0 | 0 | 0 | 0 | 0 | 0 | 0 | 0 | 0
NPgY | BSP | NPg regionalised NG FES - Consumer Transformation | Number of domestic customers | OSGODBY 3/4 | 21871 | 21985 | 22083 | 22199 | 22305 | 22405 | 22494 | 22583 | 22674 | 22763 | 22849 | 22932 | 23018 | 23104 | 23187 | 23268 | 23347 | 23429 | 23507 | 23586 | 23659 | 23730 | 23798 | 23867 | 23937 | 24009 | 24079 | 24150 | 24221 | 24292 | 24363 | 24432
NPgY | BSP | NPg regionalised NG FES - Consumer Transformation | Number of domestic customers | RODLEY | 43348 | 43575 | 43770 | 44002 | 44214 | 44413 | 44590 | 44767 | 44949 | 45127 | 45298 | 45463 | 45634 | 45805 | 45972 | 46134 | 46291 | 46453 | 46609 | 46766 | 46913 | 47054 | 47189 | 47327 | 47466 | 47609 | 47749 | 47891 | 48033 | 48175 | 48315 | 48454
NPgY | BSP | NPg regionalised NG FES - Consumer Transformation | Number of domestic customers | SAINT ANDREWS ROAD 132/33KV | 35456 | 35642 | 35801 | 35991 | 36164 | 36326 | 36471 | 36616 | 36765 | 36910 | 37050 | 37185 | 37325 | 37464 | 37601 | 37733 | 37862 | 37994 | 38122 | 38250 | 38370 | 38486 | 38596 | 38709 | 38822 | 38939 | 39054 | 39169 | 39285 | 39402 | 39516 | 39630
NPgY | BSP | NPg regionalised NG FES - Consumer Transformation | Number of domestic customers | SALTEND 132/33KV | 18 | 18 | 18 | 18 | 18 | 18 | 19 | 19 | 19 | 19 | 19 | 19 | 19 | 19 | 19 | 19 | 19 | 19 | 19 | 19 | 19 | 20 | 20 | 20 | 20 | 20 | 20 | 20 | 20 | 20 | 20 | 20
NPgY | BSP | NPg regionalised NG FES - Consumer Transformation | Number of domestic customers | SANTON | 22825 | 22945 | 23047 | 23169 | 23281 | 23386 | 23479 | 23572 | 23668 | 23762 | 23852 | 23939 | 24029 | 24119 | 24207 | 24292 | 24375 | 24460 | 24542 | 24625 | 24702 | 24777 | 24848 | 24920 | 24994 | 25069 | 25143 | 25217 | 25292 | 25367 | 25441 | 25514
NPgY | BSP | NPg regionalised NG FES - Consumer Transformation | Number of domestic customers | SCUNTHORPE NORTH | 13757 | 13829 | 13891 | 13964 | 14032 | 14095 | 14151 | 14207 | 14265 | 14322 | 14376 | 14428 | 14482 | 14537 | 14590 | 14641 | 14691 | 14742 | 14792 | 14842 | 14888 | 14933 | 14976 | 15020 | 15064 | 15109 | 15154 | 15199 | 15244 | 15289 | 15333 | 15377
NPgY | BSP | NPg regionalised NG FES - Consumer Transformation | Number of domestic customers | SCUNTHORPE SOUTH | 25506 | 25640 | 25754 | 25891 | 26015 | 26132 | 26237 | 26341 | 26448 | 26553 | 26653 | 26750 | 26851 | 26951 | 27050 | 27145 | 27237 | 27333 | 27424 | 27517 | 27603 | 27686 | 27766 | 27847 | 27929 | 28013 | 28095 | 28179 | 28262 | 28346 | 28428 | 28510
NPgY | BSP | NPg regionalised NG FES - Consumer Transformation | Number of domestic customers | SILSDEN | 46960 | 47206 | 47417 | 47668 | 47898 | 48113 | 48305 | 48497 | 48694 | 48887 | 49072 | 49250 | 49436 | 49621 | 49802 | 49977 | 50147 | 50323 | 50492 | 50662 | 50821 | 50974 | 51120 | 51270 | 51420 | 51575 | 51727 | 51880 | 52034 | 52188 | 52340 | 52490
NPgY | BSP | NPg regionalised NG FES - Consumer Transformation | Number of domestic customers | SOWERBY BRIDGE 132/33KV | 38928 | 39132 | 39307 | 39515 | 39705 | 39884 | 40043 | 40202 | 40366 | 40525 | 40679 | 40827 | 40980 | 41134 | 41284 | 41429 | 41570 | 41716 | 41856 | 41997 | 42129 | 42256 | 42377 | 42501 | 42626 | 42754 | 42880 | 43007 | 43134 | 43262 | 43388 | 43513
NPgY | BSP | NPg regionalised NG FES - Consumer Transformation | Number of domestic customers | STAYGATE | 37346 | 37542 | 37709 | 37909 | 38092 | 38263 | 38416 | 38568 | 38725 | 38878 | 39025 | 39167 | 39315 | 39462 | 39606 | 39745 | 39880 | 40020 | 40154 | 40290 | 40416 | 40538 | 40654 | 40773 | 40893 | 41016 | 41136 | 41258 | 41381 | 41503 | 41624 | 41744
NPgY | BSP | NPg regionalised NG FES - Consumer Transformation | Number of domestic customers | THORNHILL 132KV | 54334 | 54619 | 54863 | 55154 | 55419 | 55669 | 55891 | 56113 | 56341 | 56564 | 56778 | 56984 | 57199 | 57413 | 57622 | 57825 | 58022 | 58226 | 58421 | 58618 | 58802 | 58979 | 59148 | 59321 | 59496 | 59675 | 59850 | 60028 | 60205 | 60384 | 60559 | 60734
NPgY | BSP | NPg regionalised NG FES - Consumer Transformation | Number of domestic customers | WAKEFIELD MONCKTON ROAD | 23740 | 23864 | 23971 | 24098 | 24214 | 24323 | 24420 | 24517 | 24617 | 24714 | 24808 | 24898 | 24992 | 25085 | 25177 | 25265 | 25351 | 25440 | 25526 | 25612 | 25692 | 25769 | 25843 | 25919 | 25995 | 26073 | 26150 | 26228 | 26305 | 26383 | 26460 | 26536
NPgY | BSP | NPg regionalised NG FES - Consumer Transformation | Number of domestic customers | WAKEFIELD NORTH | 41806 | 42025 | 42213 | 42437 | 42641 | 42833 | 43004 | 43175 | 43350 | 43522 | 43686 | 43845 | 44010 | 44175 | 44336 | 44492 | 44644 | 44801 | 44951 | 45102 | 45244 | 45380 | 45510 | 45643 | 45777 | 45915 | 46050 | 46187 | 46324 | 46461 | 46596 | 46730
NPgY | BSP | NPg regionalised NG FES - Consumer Transformation | Number of domestic customers | WEST MELTON | 74568 | 74959 | 75294 | 75693 | 76057 | 76400 | 76705 | 77009 | 77322 | 77628 | 77922 | 78205 | 78500 | 78794 | 79081 | 79359 | 79630 | 79909 | 80177 | 80447 | 80700 | 80943 | 81174 | 81412 | 81652 | 81898 | 82138 | 82382 | 82626 | 82870 | 83111 | 83351
NPgY | BSP | NPg regionalised NG FES - Consumer Transformation | Number of domestic customers | WHINMOOR | 43867 | 44097 | 44294 | 44529 | 44743 | 44945 | 45124 | 45303 | 45487 | 45667 | 45840 | 46007 | 46180 | 46353 | 46522 | 46686 | 46845 | 47010 | 47167 | 47326 | 47475 | 47618 | 47754 | 47894 | 48035 | 48180 | 48321 | 48465 | 48608 | 48752 | 48894 | 49035
NPgY | BSP | NPg regionalised NG FES - Consumer Transformation | Number of domestic customers | WOLD NEWTON | 25431 | 25564 | 25678 | 25814 | 25937 | 26054 | 26158 | 26261 | 26368 | 26472 | 26572 | 26668 | 26768 | 26868 | 26966 | 27061 | 27153 | 27248 | 27339 | 27431 | 27517 | 27599 | 27678 | 27759 | 27840 | 27924 | 28006 | 28089 | 28172 | 28255 | 28337 | 28418
NPgY | BSP | NPg regionalised NG FES - Consumer Transformation | Number of domestic customers | YARBOROUGH ROAD 132/33KV | 32966 | 33139 | 33287 | 33463 | 33624 | 33776 | 33911 | 34045 | 34183 | 34319 | 34449 | 34574 | 34704 | 34834 | 34961 | 35084 | 35204 | 35327 | 35446 | 35565 | 35677 | 35784 | 35887 | 35992 | 36098 | 36206 | 36313 | 36420 | 36528 | 36636 | 36743 | 36849
NPgN | BSP | NPg regionalised NG FES - Consumer Transformation | Number of electric cars and vans (hybrid and full electric) | ANNFIELD | 203 | 413 | 758 | 1269 | 1873 | 2700 | 3787 | 5847 | 7950 | 10095 | 12280 | 14505 | 18259 | 22110 | 26059 | 30104 | 34247 | 36531 | 38836 | 41164 | 43513 | 45885 | 46601 | 46506 | 46279 | 45914 | 45438 | 44853 | 44158 | 43348 | 42416 | 41351
NPgN | BSP | NPg regionalised NG FES - Consumer Transformation | Number of electric cars and vans (hybrid and full electric) | BARRACK ROAD | 65 | 133 | 246 | 415 | 616 | 894 | 1260 | 1952 | 2660 | 3384 | 4121 | 4872 | 6137 | 7436 | 8767 | 10131 | 11528 | 12298 | 13075 | 13860 | 14652 | 15451 | 15693 | 15661 | 15584 | 15462 | 15301 | 15104 | 14870 | 14597 | 14284 | 13925
NPgN | BSP | NPg regionalised NG FES - Consumer Transformation | Number of electric cars and vans (hybrid and full electric) | BLUCHER | 167 | 336 | 610 | 1009 | 1473 | 2099 | 2915 | 4469 | 6048 | 7654 | 9288 | 10952 | 13766 | 16652 | 19611 | 22643 | 25749 | 27458 | 29185 | 30930 | 32691 | 34470 | 35007 | 34935 | 34764 | 34490 | 34132 | 33693 | 33171 | 32562 | 31862 | 31063
NPgN | BSP | NPg regionalised NG FES - Consumer Transformation | Number of electric cars and vans (hybrid and full electric) | BOWESFIELD | 217 | 456 | 861 | 1479 | 2240 | 3312 | 4738 | 7418 | 10183 | 13015 | 15906 | 18852 | 23796 | 28873 | 34079 | 39412 | 44871 | 47887 | 50928 | 53996 | 57090 | 60211 | 61156 | 61032 | 60734 | 60256 | 59631 | 58863 | 57952 | 56888 | 55665 | 54268
NPgN | BSP | NPg regionalised NG FES - Consumer Transformation | Number of electric cars and vans (hybrid and full electric) | CHIRTON GRANGE | 144 | 303 | 573 | 987 | 1499 | 2222 | 3184 | 4991 | 6856 | 8768 | 10720 | 12709 | 16045 | 19472 | 22985 | 26585 | 30269 | 32305 | 34358 | 36428 | 38516 | 40623 | 41260 | 41177 | 40976 | 40653 | 40231 | 39714 | 39099 | 38381 | 37556 | 36613
NPgN | BSP | NPg regionalised NG FES - Consumer Transformation | Number of electric cars and vans (hybrid and full electric) | COALBURNS | 138 | 269 | 471 | 750 | 1051 | 1436 | 1923 | 2870 | 3809 | 4754 | 5711 | 6685 | 8351 | 10056 | 11804 | 13596 | 15433 | 16438 | 17457 | 18488 | 19531 | 20586 | 20903 | 20859 | 20757 | 20594 | 20380 | 20118 | 19806 | 19443 | 19025 | 18547
NPgN | BSP | NPg regionalised NG FES - Consumer Transformation | Number of electric cars and vans (hybrid and full electric) | DARLINGTON CENTRAL | 156 | 332 | 636 | 1107 | 1698 | 2539 | 3665 | 5773 | 7956 | 10197 | 12487 | 14820 | 18728 | 22743 | 26860 | 31077 | 35393 | 37780 | 40186 | 42611 | 45057 | 47523 | 48270 | 48173 | 47938 | 47561 | 47067 | 46461 | 45742 | 44902 | 43937 | 42834
NPgN | BSP | NPg regionalised NG FES - Consumer Transformation | Number of electric cars and vans (hybrid and full electric) | DARLINGTON NORTH | 202 | 428 | 817 | 1415 | 2162 | 3220 | 4634 | 7283 | 10024 | 12835 | 15707 | 18634 | 23538 | 28575 | 33741 | 39032 | 44449 | 47443 | 50461 | 53505 | 56575 | 59670 | 60608 | 60485 | 60190 | 59716 | 59097 | 58336 | 57433 | 56378 | 55166 | 53781
NPgN | BSP | NPg regionalised NG FES - Consumer Transformation | Number of electric cars and vans (hybrid and full electric) | DUNSTON | 220 | 449 | 824 | 1378 | 2033 | 2929 | 4106 | 6337 | 8615 | 10938 | 13304 | 15713 | 19778 | 23949 | 28225 | 32606 | 37092 | 39565 | 42062 | 44582 | 47126 | 49694 | 50470 | 50367 | 50121 | 49726 | 49210 | 48577 | 47825 | 46947 | 45938 | 44784
NPgN | BSP | NPg regionalised NG FES - Consumer Transformation | Number of electric cars and vans (hybrid and full electric) | FLATWORTH | 61 | 134 | 263 | 468 | 731 | 1112 | 1625 | 2580 | 3576 | 4600 | 5648 | 6716 | 8500 | 10333 | 12213 | 14139 | 16109 | 17201 | 18300 | 19407 | 20524 | 21649 | 21990 | 21946 | 21839 | 21667 | 21442 | 21166 | 20839 | 20456 | 20016 | 19514
NPgN | BSP | NPg regionalised NG FES - Consumer Transformation | Number of electric cars and vans (hybrid and full electric) | GOSFORTH | 171 | 345 | 626 | 1035 | 1511 | 2153 | 2991 | 4586 | 6206 | 7854 | 9532 | 11239 | 14127 | 17089 | 20126 | 23238 | 26425 | 28179 | 29952 | 31742 | 33550 | 35375 | 35926 | 35853 | 35677 | 35396 | 35029 | 34578 | 34043 | 33418 | 32699 | 31879
NPgN | BSP | NPg regionalised NG FES - Consumer Transformation | Number of electric cars and vans (hybrid and full electric) | HARROGATE 132/33KV | 205 | 402 | 710 | 1142 | 1619 | 2238 | 3030 | 4557 | 6085 | 7627 | 9191 | 10782 | 13495 | 16274 | 19122 | 22042 | 25034 | 26674 | 28335 | 30015 | 31713 | 33430 | 33947 | 33876 | 33710 | 33445 | 33098 | 32672 | 32166 | 31575 | 30897 | 30121
NPgN | BSP | NPg regionalised NG FES - Consumer Transformation | Number of electric cars and vans (hybrid and full electric) | HUSTHWAITE | 79 | 155 | 276 | 445 | 634 | 882 | 1199 | 1810 | 2423 | 3042 | 3671 | 4311 | 5400 | 6516 | 7660 | 8833 | 10034 | 10693 | 11360 | 12035 | 12717 | 13406 | 13613 | 13585 | 13518 | 13412 | 13273 | 13102 | 12899 | 12662 | 12390 | 12079
NPgN | BSP | NPg regionalised NG FES - Consumer Transformation | Number of electric cars and vans (hybrid and full electric) | LEEMING BAR_SKEEBY | 251 | 513 | 945 | 1586 | 2349 | 3398 | 4777 | 7390 | 10061 | 12787 | 15565 | 18394 | 23163 | 28056 | 33074 | 38214 | 43478 | 46381 | 49310 | 52267 | 55252 | 58265 | 59175 | 59054 | 58766 | 58303 | 57698 | 56956 | 56074 | 55044 | 53861 | 52509
NPgN | BSP | NPg regionalised NG FES - Consumer Transformation | Number of electric cars and vans (hybrid and full electric) | LINTON | 319 | 607 | 1035 | 1599 | 2166 | 2846 | 3675 | 5327 | 6921 | 8500 | 10089 | 11703 | 14509 | 17374 | 20310 | 23321 | 26411 | 28089 | 29796 | 31529 | 33287 | 35068 | 35600 | 35523 | 35349 | 35071 | 34707 | 34260 | 33730 | 33110 | 32399 | 31585
NPgN | BSP | NPg regionalised NG FES - Consumer Transformation | Number of electric cars and vans (hybrid and full electric) | MALTON GRID | 265 | 525 | 937 | 1523 | 2183 | 3055 | 4179 | 6336 | 8507 | 10706 | 12940 | 15213 | 19076 | 23034 | 27092 | 31251 | 35512 | 37852 | 40218 | 42611 | 45029 | 47472 | 48208 | 48109 | 47873 | 47496 | 47003 | 46398 | 45680 | 44841 | 43878 | 42776
NPgN | BSP | NPg regionalised NG FES - Consumer Transformation | Number of electric cars and vans (hybrid and full electric) | MELROSEGATE | 469 | 915 | 1608 | 2571 | 3619 | 4966 | 6678 | 9995 | 13298 | 16624 | 19995 | 23424 | 29284 | 35284 | 41433 | 47737 | 54198 | 57737 | 61321 | 64948 | 68617 | 72327 | 73442 | 73289 | 72930 | 72356 | 71605 | 70683 | 69589 | 68311 | 66843 | 65165
NPgN | BSP | NPg regionalised NG FES - Consumer Transformation | Number of electric cars and vans (hybrid and full electric) | NORTH TEES | 168 | 356 | 682 | 1185 | 1816 | 2712 | 3911 | 6156 | 8480 | 10865 | 13302 | 15785 | 19945 | 24218 | 28600 | 33089 | 37684 | 40224 | 42785 | 45367 | 47970 | 50596 | 51391 | 51288 | 51037 | 50635 | 50110 | 49465 | 48699 | 47805 | 46777 | 45603
NPgN | BSP | NPg regionalised NG FES - Consumer Transformation | Number of electric cars and vans (hybrid and full electric) | POTTER HOUSE | 253 | 505 | 908 | 1486 | 2146 | 3026 | 4166 | 6347 | 8551 | 10787 | 13061 | 15375 | 19299 | 23321 | 27445 | 31672 | 36001 | 38381 | 40787 | 43218 | 45674 | 48156 | 48903 | 48803 | 48564 | 48182 | 47682 | 47068 | 46339 | 45489 | 44511 | 43393
NPgN | BSP | NPg regionalised NG FES - Consumer Transformation | Number of electric cars and vans (hybrid and full electric) | RAVENSWORTH | 79 | 157 | 283 | 464 | 672 | 949 | 1308 | 1995 | 2689 | 3394 | 4111 | 4841 | 6078 | 7346 | 8646 | 9979 | 11343 | 12094 | 12852 | 13619 | 14393 | 15175 | 15411 | 15379 | 15304 | 15184 | 15026 | 14833 | 14603 | 14335 | 14027 | 13675
NPgN | BSP | NPg regionalised NG FES - Consumer Transformation | Number of electric cars and vans (hybrid and full electric) | SCARBOROUGH GRID | 375 | 719 | 1239 | 1937 | 2661 | 3555 | 4663 | 6845 | 8977 | 11105 | 13253 | 15437 | 19205 | 23057 | 27004 | 31051 | 35202 | 37465 | 39763 | 42092 | 44452 | 46841 | 47556 | 47455 | 47222 | 46851 | 46364 | 45768 | 45059 | 44232 | 43281 | 42194
NPgN | BSP | NPg regionalised NG FES - Consumer Transformation | Number of electric cars and vans (hybrid and full electric) | SEAL SANDS | 0 | 0 | 0 | 0 | 0 | 0 | 0 | 1 | 1 | 1 | 1 | 1 | 2 | 2 | 3 | 3 | 3 | 4 | 4 | 4 | 4 | 5 | 5 | 5 | 5 | 5 | 5 | 5 | 5 | 4 | 4 | 4
NPgN | BSP | NPg regionalised NG FES - Consumer Transformation | Number of electric cars and vans (hybrid and full electric) | SPADEADAM 33KV | 3 | 6 | 11 | 18 | 26 | 36 | 49 | 74 | 99 | 124 | 150 | 177 | 221 | 267 | 314 | 362 | 412 | 439 | 466 | 494 | 522 | 550 | 559 | 558 | 555 | 550 | 545 | 538 | 529 | 520 | 509 | 496
NPgN | BSP | NPg regionalised NG FES - Consumer Transformation | Number of electric cars and vans (hybrid and full electric) | SPENNYMOOR 132/66KV | 317 | 647 | 1192 | 1998 | 2957 | 4273 | 6004 | 9281 | 12632 | 16049 | 19532 | 23079 | 29059 | 35195 | 41487 | 47933 | 54534 | 58173 | 61846 | 65554 | 69297 | 73075 | 74216 | 74065 | 73703 | 73123 | 72364 | 71433 | 70327 | 69036 | 67552 | 65856
NPgN | BSP | NPg regionalised NG FES - Consumer Transformation | Number of electric cars and vans (hybrid and full electric) | TORONTO | 167 | 342 | 631 | 1061 | 1574 | 2280 | 3211 | 4972 | 6773 | 8612 | 10487 | 12396 | 15613 | 18914 | 22299 | 25767 | 29318 | 31276 | 33252 | 35247 | 37260 | 39293 | 39907 | 39825 | 39631 | 39319 | 38911 | 38410 | 37815 | 37121 | 36323 | 35411
NPgN | BSP | NPg regionalised NG FES - Consumer Transformation | Number of electric cars and vans (hybrid and full electric) | WORMALD GREEN 132/33KV | 167 | 331 | 589 | 956 | 1367 | 1909 | 2607 | 3947 | 5294 | 6657 | 8042 | 9451 | 11846 | 14301 | 16818 | 19397 | 22039 | 23490 | 24958 | 26442 | 27942 | 29457 | 29913 | 29852 | 29705 | 29472 | 29166 | 28790 | 28345 | 27824 | 27226 | 26543
NPgY | BSP | NPg regionalised NG FES - Consumer Transformation | Number of electric cars and vans (hybrid and full electric) | ATTERCLIFFE | 180 | 314 | 529 | 830 | 1169 | 1614 | 2181 | 3239 | 4283 | 5320 | 6350 | 7375 | 9055 | 10722 | 12379 | 14025 | 15662 | 16536 | 17408 | 18278 | 19146 | 20012 | 20286 | 20244 | 20153 | 20020 | 19845 | 19629 | 19372 | 19070 | 18722 | 18321
NPgY | BSP | NPg regionalised NG FES - Consumer Transformation | Number of electric cars and vans (hybrid and full electric) | BARUGH 132/66KV | 421 | 734 | 1230 | 1922 | 2696 | 3705 | 4990 | 7391 | 9757 | 12101 | 14430 | 16748 | 20550 | 24323 | 28072 | 31798 | 35502 | 37477 | 39450 | 41419 | 43384 | 45344 | 45962 | 45867 | 45661 | 45359 | 44963 | 44474 | 43891 | 43208 | 42419 | 41511
NPgY | BSP | NPg regionalised NG FES - Consumer Transformation | Number of electric cars and vans (hybrid and full electric) | BEESTON ROYDS 132/33KV | 322 | 596 | 1059 | 1751 | 2597 | 3773 | 5303 | 8089 | 10903 | 13727 | 16551 | 19368 | 23918 | 28448 | 32952 | 37428 | 41874 | 44270 | 46652 | 49020 | 51375 | 53718 | 54463 | 54354 | 54112 | 53754 | 53285 | 52706 | 52015 | 51205 | 50270 | 49194
NPgY | BSP | NPg regionalised NG FES - Consumer Transformation | Number of electric cars and vans (hybrid and full electric) | BEVERLEY 132/33KV | 392 | 713 | 1246 | 2029 | 2967 | 4250 | 5913 | 8959 | 12018 | 15080 | 18137 | 21186 | 26126 | 31041 | 35928 | 40783 | 45608 | 48202 | 50783 | 53351 | 55908 | 58452 | 59261 | 59141 | 58877 | 58488 | 57977 | 57347 | 56595 | 55714 | 54696 | 53526
NPgY | BSP | NPg regionalised NG FES - Consumer Transformation | Number of electric cars and vans (hybrid and full electric) | BINGLEY 132/33KV | 155 | 303 | 564 | 974 | 1501 | 2257 | 3250 | 5039 | 6866 | 8710 | 10560 | 12407 | 15370 | 18323 | 21262 | 24181 | 27080 | 28650 | 30208 | 31753 | 33288 | 34812 | 35300 | 35230 | 35073 | 34842 | 34537 | 34162 | 33714 | 33189 | 32583 | 31886
NPgY | BSP | NPg regionalised NG FES - Consumer Transformation | Number of electric cars and vans (hybrid and full electric) | BLACKBURN MEADOWS B | 108 | 188 | 314 | 488 | 681 | 930 | 1246 | 1840 | 2423 | 2999 | 3571 | 4141 | 5077 | 6005 | 6927 | 7844 | 8755 | 9241 | 9726 | 10210 | 10693 | 11176 | 11328 | 11305 | 11254 | 11179 | 11082 | 10961 | 10818 | 10649 | 10455 | 10231
NPgY | BSP | NPg regionalised NG FES - Consumer Transformation | Number of electric cars and vans (hybrid and full electric) | BLYTON | 622 | 1031 | 1634 | 2398 | 3136 | 3984 | 5013 | 7050 | 8948 | 10772 | 12554 | 14318 | 17323 | 20283 | 23217 | 26136 | 29043 | 30551 | 32077 | 33614 | 35162 | 36717 | 37196 | 37112 | 36943 | 36699 | 36378 | 35983 | 35511 | 34959 | 34320 | 33586
NPgY | BSP | NPg regionalised NG FES - Consumer Transformation | Number of electric cars and vans (hybrid and full electric) | BRADFORD | 123 | 270 | 551 | 1020 | 1664 | 2622 | 3896 | 6157 | 8498 | 10877 | 13270 | 15662 | 19470 | 23273 | 27057 | 30817 | 34549 | 36581 | 38592 | 40583 | 42557 | 44515 | 45144 | 45057 | 44858 | 44561 | 44172 | 43692 | 43119 | 42448 | 41673 | 40781
NPgY | BSP | NPg regionalised NG FES - Consumer Transformation | Number of electric cars and vans (hybrid and full electric) | BRAMHAM | 250 | 456 | 797 | 1298 | 1899 | 2722 | 3788 | 5741 | 7704 | 9668 | 11629 | 13584 | 16753 | 19906 | 23040 | 26154 | 29249 | 30913 | 32568 | 34216 | 35856 | 37488 | 38006 | 37929 | 37760 | 37510 | 37183 | 36779 | 36296 | 35732 | 35079 | 34328
NPgY | BSP | NPg regionalised NG FES - Consumer Transformation | Number of electric cars and vans (hybrid and full electric) | BRANSHOLME | 296 | 513 | 853 | 1323 | 1840 | 2506 | 3352 | 4939 | 6497 | 8036 | 9562 | 11082 | 13580 | 16059 | 18521 | 20969 | 23402 | 24697 | 25991 | 27284 | 28575 | 29864 | 30270 | 30206 | 30071 | 29872 | 29611 | 29289 | 28905 | 28455 | 27935 | 27338
NPgY | BSP | NPg regionalised NG FES - Consumer Transformation | Number of electric cars and vans (hybrid and full electric) | BRIGHOUSE 132/33KV | 198 | 377 | 686 | 1161 | 1760 | 2606 | 3713 | 5716 | 7753 | 9804 | 11858 | 13908 | 17207 | 20494 | 23763 | 27011 | 30237 | 31981 | 33711 | 35430 | 37139 | 38836 | 39378 | 39300 | 39125 | 38867 | 38527 | 38108 | 37609 | 37024 | 36347 | 35569
NPgY | BSP | NPg regionalised NG FES - Consumer Transformation | Number of electric cars and vans (hybrid and full electric) | DONCASTER B/THORPE MARSH | 1344 | 2276 | 3695 | 5573 | 7527 | 9925 | 12914 | 18648 | 24159 | 29545 | 34857 | 40134 | 48929 | 57631 | 66267 | 74853 | 83396 | 87898 | 92418 | 96950 | 101489 | 106032 | 107449 | 107218 | 106733 | 106028 | 105102 | 103960 | 102596 | 101000 | 99155 | 97033
NPgY | BSP | NPg regionalised NG FES - Consumer Transformation | Number of electric cars and vans (hybrid and full electric) | DONCASTER CENTRAL | 158 | 274 | 455 | 704 | 978 | 1331 | 1779 | 2619 | 3443 | 4258 | 5065 | 5869 | 7191 | 8502 | 9805 | 11099 | 12387 | 13072 | 13756 | 14440 | 15123 | 15805 | 16020 | 15986 | 15915 | 15809 | 15671 | 15501 | 15298 | 15060 | 14785 | 14468
NPgY | BSP | NPg regionalised NG FES - Consumer Transformation | Number of electric cars and vans (hybrid and full electric) | DRIFFIELD/BEVERLEY GROUP | 636 | 1120 | 1896 | 2991 | 4238 | 5884 | 7991 | 11907 | 15787 | 19641 | 23475 | 27294 | 33535 | 39734 | 45894 | 52016 | 58101 | 61354 | 64598 | 67834 | 71061 | 74279 | 75295 | 75140 | 74803 | 74309 | 73660 | 72859 | 71904 | 70785 | 69492 | 68005
NPgY | BSP | NPg regionalised NG FES - Consumer Transformation | Number of electric cars and vans (hybrid and full electric) | FEATHERSTONE | 281 | 512 | 896 | 1461 | 2138 | 3067 | 4269 | 6472 | 8685 | 10901 | 13113 | 15319 | 18893 | 22449 | 25985 | 29498 | 32988 | 34866 | 36733 | 38592 | 40441 | 42282 | 42867 | 42780 | 42589 | 42308 | 41938 | 41483 | 40938 | 40302 | 39565 | 38719
NPgY | BSP | NPg regionalised NG FES - Consumer Transformation | Number of electric cars and vans (hybrid and full electric) | GIRLINGTON | 61 | 142 | 302 | 575 | 959 | 1535 | 2305 | 3666 | 5080 | 6519 | 7969 | 9418 | 11721 | 14021 | 16311 | 18585 | 20842 | 22074 | 23291 | 24496 | 25690 | 26873 | 27254 | 27202 | 27081 | 26902 | 26667 | 26378 | 26032 | 25627 | 25158 | 24620
NPgY | BSP | NPg regionalised NG FES - Consumer Transformation | Number of electric cars and vans (hybrid and full electric) | HALIFAX 132/33KV | 53 | 108 | 210 | 374 | 593 | 912 | 1333 | 2087 | 2862 | 3647 | 4435 | 5223 | 6482 | 7738 | 8988 | 10230 | 11462 | 12132 | 12795 | 13453 | 14105 | 14752 | 14960 | 14931 | 14864 | 14766 | 14637 | 14478 | 14288 | 14066 | 13809 | 13514
NPgY | BSP | NPg regionalised NG FES - Consumer Transformation | Number of electric cars and vans (hybrid and full electric) | HECKMONDWIKE | 123 | 249 | 477 | 845 | 1330 | 2036 | 2968 | 4637 | 6351 | 8086 | 9828 | 11568 | 14351 | 17128 | 19890 | 22635 | 25359 | 26839 | 28304 | 29757 | 31199 | 32631 | 33089 | 33025 | 32878 | 32661 | 32376 | 32024 | 31604 | 31112 | 30544 | 29890
NPgY | BSP | NPg regionalised NG FES - Consumer Transformation | Number of electric cars and vans (hybrid and full electric) | HOLMFIELD | 184 | 374 | 720 | 1274 | 2007 | 3075 | 4485 | 7007 | 9599 | 12223 | 14857 | 17489 | 21698 | 25896 | 30074 | 34224 | 38345 | 40582 | 42798 | 44996 | 47176 | 49341 | 50035 | 49937 | 49715 | 49387 | 48955 | 48423 | 47788 | 47045 | 46185 | 45197
NPgY | BSP | NPg regionalised NG FES - Consumer Transformation | Number of electric cars and vans (hybrid and full electric) | HULL EAST 132/33KV | 278 | 490 | 828 | 1304 | 1846 | 2560 | 3474 | 5173 | 6855 | 8525 | 10187 | 11842 | 14548 | 17236 | 19906 | 22560 | 25198 | 26607 | 28014 | 29417 | 30816 | 32211 | 32651 | 32584 | 32438 | 32224 | 31942 | 31595 | 31181 | 30695 | 30135 | 29490
NPgY | BSP | NPg regionalised NG FES - Consumer Transformation | Number of electric cars and vans (hybrid and full electric) | HULL SOUTH | 339 | 593 | 999 | 1567 | 2208 | 3049 | 4122 | 6122 | 8099 | 10059 | 12007 | 13948 | 17124 | 20279 | 23412 | 26527 | 29623 | 31276 | 32926 | 34572 | 36214 | 37852 | 38369 | 38290 | 38118 | 37866 | 37535 | 37127 | 36640 | 36070 | 35411 | 34654
NPgY | BSP | NPg regionalised NG FES - Consumer Transformation | Number of electric cars and vans (hybrid and full electric) | HULL WEST | 298 | 525 | 889 | 1403 | 1990 | 2765 | 3757 | 5601 | 7428 | 9243 | 11049 | 12848 | 15788 | 18708 | 21609 | 24493 | 27359 | 28891 | 30419 | 31943 | 33463 | 34979 | 35457 | 35385 | 35226 | 34993 | 34688 | 34311 | 33860 | 33334 | 32725 | 32024
NPgY | BSP | NPg regionalised NG FES - Consumer Transformation | Number of electric cars and vans (hybrid and full electric) | HUMBERSTON | 171 | 306 | 528 | 848 | 1224 | 1731 | 2385 | 3590 | 4793 | 5995 | 7192 | 8386 | 10327 | 12256 | 14174 | 16081 | 17975 | 18991 | 20003 | 21011 | 22015 | 23015 | 23332 | 23284 | 23180 | 23027 | 22826 | 22578 | 22282 | 21935 | 21534 | 21073
NPgY | BSP | NPg regionalised NG FES - Consumer Transformation | Number of electric cars and vans (hybrid and full electric) | HUNNINGLEY | 176 | 304 | 506 | 784 | 1090 | 1485 | 1985 | 2924 | 3845 | 4755 | 5658 | 6557 | 8035 | 9501 | 10958 | 12405 | 13844 | 14610 | 15376 | 16140 | 16904 | 17667 | 17907 | 17869 | 17789 | 17671 | 17517 | 17327 | 17099 | 16833 | 16526 | 16172
NPgY | BSP | NPg regionalised NG FES - Consumer Transformation | Number of electric cars and vans (hybrid and full electric) | HUNSHELF | 204 | 353 | 588 | 912 | 1268 | 1728 | 2312 | 3407 | 4482 | 5544 | 6598 | 7647 | 9372 | 11083 | 12782 | 14471 | 16151 | 17044 | 17938 | 18830 | 19721 | 20611 | 20891 | 20847 | 20754 | 20617 | 20436 | 20214 | 19949 | 19639 | 19280 | 18868
NPgY | BSP | NPg regionalised NG FES - Consumer Transformation | Number of electric cars and vans (hybrid and full electric) | IMMINGHAM | 119 | 206 | 342 | 528 | 733 | 995 | 1327 | 1952 | 2565 | 3169 | 3768 | 4364 | 5346 | 6320 | 7287 | 8248 | 9204 | 9712 | 10220 | 10728 | 11236 | 11742 | 11901 | 11876 | 11823 | 11745 | 11642 | 11516 | 11365 | 11188 | 10983 | 10748
NPgY | BSP | NPg regionalised NG FES - Consumer Transformation | Number of electric cars and vans (hybrid and full electric) | KIRKHAW LANE | 158 | 289 | 508 | 831 | 1221 | 1757 | 2453 | 3724 | 5004 | 6286 | 7567 | 8844 | 10912 | 12970 | 15015 | 17048 | 19068 | 20155 | 21236 | 22311 | 23381 | 24446 | 24784 | 24734 | 24624 | 24461 | 24248 | 23984 | 23670 | 23301 | 22876 | 22386
NPgY | BSP | NPg regionalised NG FES - Consumer Transformation | Number of electric cars and vans (hybrid and full electric) | KIRKSTALL C 2/5 | 35 | 76 | 151 | 275 | 444 | 693 | 1024 | 1612 | 2220 | 2837 | 3457 | 4076 | 5064 | 6051 | 7032 | 8007 | 8975 | 9502 | 10023 | 10539 | 11051 | 11559 | 11722 | 11700 | 11648 | 11571 | 11470 | 11345 | 11196 | 11022 | 10821 | 10589
NPgY | BSP | NPg regionalised NG FES - Consumer Transformation | Number of electric cars and vans (hybrid and full electric) | KIRKSTALL C/RING ROAD HORSFORTH | 459 | 848 | 1505 | 2486 | 3684 | 5345 | 7507 | 11446 | 15423 | 19413 | 23402 | 27382 | 33811 | 40211 | 46576 | 52900 | 59182 | 62568 | 65932 | 69278 | 72606 | 75917 | 76970 | 76816 | 76473 | 75968 | 75305 | 74486 | 73509 | 72366 | 71044 | 69523
NPgY | BSP | NPg regionalised NG FES - Consumer Transformation | Number of electric cars and vans (hybrid and full electric) | LEEDS EAST | 294 | 549 | 985 | 1642 | 2457 | 3596 | 5081 | 7780 | 10513 | 13260 | 16008 | 18750 | 23172 | 27576 | 31955 | 36307 | 40629 | 42961 | 45278 | 47581 | 49870 | 52147 | 52872 | 52767 | 52531 | 52184 | 51729 | 51166 | 50495 | 49710 | 48802 | 47757
NPgY | BSP | NPg regionalised NG FES - Consumer Transformation | Number of electric cars and vans (hybrid and full electric) | LEEDS NORTH | 134 | 274 | 529 | 939 | 1483 | 2276 | 3324 | 5198 | 7124 | 9074 | 11034 | 12991 | 16119 | 19241 | 22346 | 25432 | 28495 | 30158 | 31806 | 33440 | 35061 | 36670 | 37186 | 37113 | 36948 | 36704 | 36384 | 35988 | 35516 | 34964 | 34325 | 33591
NPgY | BSP | NPg regionalised NG FES - Consumer Transformation | Number of electric cars and vans (hybrid and full electric) | LINDLEY | 249 | 472 | 858 | 1447 | 2186 | 3230 | 4595 | 7067 | 9578 | 12106 | 14637 | 17164 | 21230 | 25281 | 29310 | 33314 | 37290 | 39439 | 41572 | 43691 | 45796 | 47889 | 48557 | 48460 | 48245 | 47926 | 47507 | 46991 | 46375 | 45653 | 44819 | 43860
NPgY | BSP | NPg regionalised NG FES - Consumer Transformation | Number of electric cars and vans (hybrid and full electric) | LOW ROAD | 167 | 313 | 563 | 943 | 1416 | 2079 | 2945 | 4516 | 6109 | 7711 | 9314 | 10914 | 13492 | 16060 | 18614 | 21152 | 23672 | 25033 | 26384 | 27727 | 29062 | 30389 | 30812 | 30751 | 30613 | 30411 | 30146 | 29818 | 29427 | 28969 | 28440 | 27831
NPgY | BSP | NPg regionalised NG FES - Consumer Transformation | Number of electric cars and vans (hybrid and full electric) | MALLARD WAY | 213 | 364 | 598 | 913 | 1251 | 1676 | 2210 | 3223 | 4208 | 5175 | 6132 | 7084 | 8659 | 10220 | 11770 | 13310 | 14842 | 15654 | 16467 | 17280 | 18094 | 18907 | 19162 | 19121 | 19035 | 18909 | 18744 | 18540 | 18297 | 18012 | 17683 | 17305
NPgY | BSP | NPg regionalised NG FES - Consumer Transformation | Number of electric cars and vans (hybrid and full electric) | MENSTON | 236 | 426 | 737 | 1189 | 1723 | 2448 | 3383 | 5103 | 6825 | 8545 | 10260 | 11970 | 14748 | 17510 | 20255 | 22984 | 25695 | 27150 | 28599 | 30042 | 31479 | 32910 | 33364 | 33296 | 33147 | 32928 | 32641 | 32286 | 31862 | 31367 | 30794 | 30135
NPgY | BSP | NPg regionalised NG FES - Consumer Transformation | Number of electric cars and vans (hybrid and full electric) | MOSS ROAD | 140 | 246 | 416 | 654 | 924 | 1278 | 1731 | 2575 | 3409 | 4237 | 5060 | 5880 | 7222 | 8554 | 9878 | 11194 | 12501 | 13200 | 13897 | 14592 | 15286 | 15978 | 16196 | 16162 | 16090 | 15984 | 15844 | 15672 | 15466 | 15226 | 14948 | 14628
NPgY | BSP | NPg regionalised NG FES - Consumer Transformation | Number of electric cars and vans (hybrid and full electric) | OSGODBY 1/2 | 0 | 0 | 0 | 0 | 0 | 0 | 0 | 0 | 0 | 0 | 0 | 0 | 0 | 0 | 0 | 0 | 0 | 0 | 0 | 0 | 0 | 0 | 0 | 0 | 0 | 0 | 0 | 0 | 0 | 0 | 0 | 0
NPgY | BSP | NPg regionalised NG FES - Consumer Transformation | Number of electric cars and vans (hybrid and full electric) | OSGODBY 3/4 | 177 | 327 | 580 | 958 | 1420 | 2060 | 2894 | 4413 | 5947 | 7486 | 9025 | 10559 | 13039 | 15508 | 17962 | 20402 | 22824 | 24130 | 25428 | 26719 | 28002 | 29279 | 29685 | 29626 | 29494 | 29299 | 29043 | 28727 | 28351 | 27909 | 27400 | 26813
NPgY | BSP | NPg regionalised NG FES - Consumer Transformation | Number of electric cars and vans (hybrid and full electric) | RODLEY | 289 | 538 | 963 | 1602 | 2390 | 3491 | 4926 | 7534 | 10174 | 12825 | 15478 | 18124 | 22394 | 26646 | 30874 | 35076 | 39249 | 41500 | 43737 | 45960 | 48170 | 50368 | 51069 | 50967 | 50739 | 50404 | 49964 | 49421 | 48773 | 48014 | 47137 | 46128
NPgY | BSP | NPg regionalised NG FES - Consumer Transformation | Number of electric cars and vans (hybrid and full electric) | SAINT ANDREWS ROAD 132/33KV | 162 | 321 | 606 | 1055 | 1640 | 2483 | 3594 | 5588 | 7629 | 9693 | 11764 | 13831 | 17144 | 20448 | 23735 | 27000 | 30242 | 32000 | 33743 | 35472 | 37188 | 38892 | 39438 | 39360 | 39185 | 38926 | 38586 | 38167 | 37666 | 37080 | 36403 | 35624
NPgY | BSP | NPg regionalised NG FES - Consumer Transformation | Number of electric cars and vans (hybrid and full electric) | SALTEND 132/33KV | 0 | 0 | 0 | 1 | 1 | 2 | 2 | 3 | 5 | 6 | 7 | 8 | 10 | 12 | 14 | 16 | 18 | 19 | 20 | 21 | 22 | 23 | 23 | 23 | 23 | 23 | 23 | 22 | 22 | 22 | 21 | 21
NPgY | BSP | NPg regionalised NG FES - Consumer Transformation | Number of electric cars and vans (hybrid and full electric) | SANTON | 190 | 346 | 606 | 989 | 1448 | 2077 | 2892 | 4384 | 5884 | 7386 | 8886 | 10381 | 12803 | 15213 | 17610 | 19991 | 22356 | 23629 | 24895 | 26154 | 27408 | 28656 | 29052 | 28993 | 28864 | 28673 | 28423 | 28114 | 27745 | 27313 | 26814 | 26241
NPgY | BSP | NPg regionalised NG FES - Consumer Transformation | Number of electric cars and vans (hybrid and full electric) | SCUNTHORPE NORTH | 93 | 175 | 315 | 527 | 791 | 1162 | 1646 | 2523 | 3413 | 4308 | 5204 | 6097 | 7538 | 8972 | 10399 | 11817 | 13225 | 13985 | 14740 | 15490 | 16236 | 16977 | 17213 | 17179 | 17103 | 16990 | 16841 | 16658 | 16440 | 16184 | 15888 | 15548
NPgY | BSP | NPg regionalised NG FES - Consumer Transformation | Number of electric cars and vans (hybrid and full electric) | SCUNTHORPE SOUTH | 173 | 324 | 584 | 978 | 1467 | 2154 | 3051 | 4679 | 6329 | 7988 | 9648 | 11305 | 13976 | 16635 | 19281 | 21909 | 24519 | 25929 | 27328 | 28719 | 30102 | 31476 | 31915 | 31851 | 31709 | 31500 | 31225 | 30885 | 30480 | 30006 | 29458 | 28827
NPgY | BSP | NPg regionalised NG FES - Consumer Transformation | Number of electric cars and vans (hybrid and full electric) | SILSDEN | 311 | 586 | 1059 | 1779 | 2678 | 3942 | 5595 | 8590 | 11630 | 14688 | 17749 | 20805 | 25725 | 30627 | 35502 | 40346 | 45157 | 47756 | 50336 | 52900 | 55447 | 57980 | 58788 | 58671 | 58410 | 58024 | 57517 | 56892 | 56146 | 55272 | 54263 | 53101
NPgY | BSP | NPg regionalised NG FES - Consumer Transformation | Number of electric cars and vans (hybrid and full electric) | SOWERBY BRIDGE 132/33KV | 205 | 390 | 711 | 1203 | 1822 | 2697 | 3844 | 5917 | 8025 | 10147 | 12273 | 14395 | 17809 | 21211 | 24594 | 27956 | 31294 | 33099 | 34890 | 36669 | 38437 | 40194 | 40755 | 40674 | 40493 | 40225 | 39874 | 39441 | 38923 | 38318 | 37618 | 36813
NPgY | BSP | NPg regionalised NG FES - Consumer Transformation | Number of electric cars and vans (hybrid and full electric) | STAYGATE | 127 | 261 | 506 | 902 | 1429 | 2198 | 3215 | 5033 | 6902 | 8796 | 10699 | 12599 | 15636 | 18666 | 21681 | 24676 | 27650 | 29266 | 30865 | 32451 | 34025 | 35587 | 36088 | 36017 | 35857 | 35621 | 35310 | 34926 | 34468 | 33931 | 33312 | 32599
NPgY | BSP | NPg regionalised NG FES - Consumer Transformation | Number of electric cars and vans (hybrid and full electric) | THORNHILL 132KV | 320 | 605 | 1095 | 1842 | 2776 | 4092 | 5812 | 8928 | 12091 | 15274 | 18461 | 21642 | 26763 | 31865 | 36939 | 41981 | 46989 | 49694 | 52380 | 55048 | 57700 | 60336 | 61177 | 61055 | 60783 | 60381 | 59854 | 59204 | 58427 | 57518 | 56467 | 55259
NPgY | BSP | NPg regionalised NG FES - Consumer Transformation | Number of electric cars and vans (hybrid and full electric) | WAKEFIELD MONCKTON ROAD | 253 | 442 | 743 | 1163 | 1635 | 2253 | 3040 | 4510 | 5960 | 7398 | 8826 | 10249 | 12579 | 14893 | 17192 | 19476 | 21747 | 22959 | 24169 | 25376 | 26581 | 27783 | 28162 | 28103 | 27977 | 27792 | 27550 | 27250 | 26893 | 26474 | 25991 | 25435
NPgY | BSP | NPg regionalised NG FES - Consumer Transformation | Number of electric cars and vans (hybrid and full electric) | WAKEFIELD NORTH | 433 | 760 | 1282 | 2017 | 2849 | 3945 | 5345 | 7951 | 10529 | 13088 | 15632 | 18167 | 22312 | 26429 | 30520 | 34585 | 38627 | 40785 | 42939 | 45088 | 47231 | 49369 | 50044 | 49940 | 49716 | 49388 | 48956 | 48424 | 47789 | 47046 | 46186 | 45198
NPgY | BSP | NPg regionalised NG FES - Consumer Transformation | Number of electric cars and vans (hybrid and full electric) | WEST MELTON | 859 | 1478 | 2441 | 3754 | 5179 | 6992 | 9282 | 13606 | 17825 | 21983 | 26102 | 30199 | 36960 | 43662 | 50318 | 56934 | 63513 | 67006 | 70501 | 73995 | 77488 | 80977 | 82072 | 81899 | 81530 | 80992 | 80284 | 79412 | 78370 | 77151 | 75742 | 74121
NPgY | BSP | NPg regionalised NG FES - Consumer Transformation | Number of electric cars and vans (hybrid and full electric) | WHINMOOR | 297 | 555 | 996 | 1662 | 2486 | 3640 | 5145 | 7878 | 10646 | 13428 | 16212 | 18990 | 23469 | 27930 | 32366 | 36774 | 41152 | 43515 | 45862 | 48195 | 50514 | 52820 | 53554 | 53448 | 53209 | 52858 | 52396 | 51827 | 51147 | 50351 | 49431 | 48373
NPgY | BSP | NPg regionalised NG FES - Consumer Transformation | Number of electric cars and vans (hybrid and full electric) | WOLD NEWTON | 782 | 1275 | 1980 | 2837 | 3603 | 4411 | 5354 | 7308 | 9054 | 10687 | 12261 | 13812 | 16540 | 19211 | 21853 | 24483 | 27107 | 28437 | 29797 | 31179 | 32579 | 33996 | 34423 | 34341 | 34183 | 33957 | 33660 | 33294 | 32858 | 32347 | 31756 | 31076
NPgY | BSP | NPg regionalised NG FES - Consumer Transformation | Number of electric cars and vans (hybrid and full electric) | YARBOROUGH ROAD 132/33KV | 211 | 389 | 687 | 1129 | 1667 | 2410 | 3375 | 5136 | 6912 | 8692 | 10471 | 12246 | 15116 | 17972 | 20812 | 23634 | 26437 | 27947 | 29449 | 30942 | 32427 | 33905 | 34375 | 34306 | 34153 | 33927 | 33631 | 33265 | 32829 | 32318 | 31728 | 31049
NPgN | BSP | NPg regionalised NG FES - Consumer Transformation | Number of heat pumps (domestic and I&C) | ANNFIELD | 296 | 443 | 477 | 568 | 1601 | 2558 | 3490 | 4366 | 5763 | 7059 | 8278 | 9741 | 10939 | 12168 | 14481 | 16497 | 18015 | 19768 | 21119 | 22581 | 24509 | 25688 | 27000 | 27959 | 28847 | 29970 | 32763 | 34787 | 35954 | 36739 | 39259 | 40072
NPgN | BSP | NPg regionalised NG FES - Consumer Transformation | Number of heat pumps (domestic and I&C) | BARRACK ROAD | 161 | 201 | 243 | 302 | 740 | 1099 | 1458 | 1816 | 2296 | 2799 | 3187 | 3735 | 4128 | 4599 | 5417 | 6150 | 6717 | 7349 | 7895 | 8441 | 9136 | 9610 | 10103 | 10507 | 10893 | 11328 | 12333 | 13092 | 13568 | 13903 | 14809 | 15134
NPgN | BSP | NPg regionalised NG FES - Consumer Transformation | Number of heat pumps (domestic and I&C) | BLUCHER | 244 | 307 | 432 | 579 | 1814 | 2918 | 4018 | 5026 | 6650 | 8139 | 9396 | 10817 | 12153 | 13498 | 16011 | 18023 | 19586 | 21340 | 22638 | 24110 | 26016 | 27245 | 28536 | 29540 | 30472 | 31577 | 34389 | 36410 | 37612 | 38458 | 40964 | 41696
NPgN | BSP | NPg regionalised NG FES - Consumer Transformation | Number of heat pumps (domestic and I&C) | BOWESFIELD | 383 | 520 | 652 | 832 | 2461 | 3873 | 5217 | 6540 | 8495 | 10435 | 12071 | 13334 | 15010 | 16694 | 19766 | 22200 | 24225 | 26438 | 28002 | 29827 | 32227 | 33740 | 35340 | 36620 | 37811 | 39175 | 42658 | 45184 | 46719 | 47767 | 50913 | 51890
NPgN | BSP | NPg regionalised NG FES - Consumer Transformation | Number of heat pumps (domestic and I&C) | CHIRTON GRANGE | 205 | 263 | 362 | 478 | 1329 | 1945 | 2572 | 3217 | 4976 | 6092 | 7444 | 8572 | 9824 | 10925 | 13182 | 15104 | 16521 | 18184 | 19482 | 20881 | 22714 | 23860 | 25097 | 26033 | 26902 | 27955 | 30670 | 32635 | 33772 | 34526 | 36961 | 37769
NPgN | BSP | NPg regionalised NG FES - Consumer Transformation | Number of heat pumps (domestic and I&C) | COALBURNS | 176 | 271 | 263 | 294 | 791 | 1332 | 1785 | 2235 | 2669 | 3275 | 3729 | 4211 | 4742 | 5280 | 6225 | 6977 | 7634 | 8328 | 8797 | 9363 | 10129 | 10613 | 11135 | 11552 | 11944 | 12394 | 13478 | 14257 | 14756 | 15101 | 16073 | 16382
NPgN | BSP | NPg regionalised NG FES - Consumer Transformation | Number of heat pumps (domestic and I&C) | DARLINGTON CENTRAL | 143 | 191 | 233 | 291 | 790 | 1223 | 1643 | 2054 | 2908 | 3559 | 4245 | 4921 | 5548 | 6173 | 7386 | 8451 | 9244 | 10167 | 10916 | 11693 | 12712 | 13346 | 14040 | 14561 | 15045 | 15639 | 17113 | 18187 | 18815 | 19230 | 20556 | 20997
NPgN | BSP | NPg regionalised NG FES - Consumer Transformation | Number of heat pumps (domestic and I&C) | DARLINGTON NORTH | 175 | 229 | 321 | 427 | 1287 | 1916 | 2557 | 3205 | 4488 | 5509 | 6536 | 7388 | 8379 | 9319 | 11128 | 12656 | 13836 | 15180 | 16180 | 17295 | 18762 | 19668 | 20640 | 21382 | 22067 | 22888 | 25042 | 26595 | 27495 | 28095 | 30035 | 30655
NPgN | BSP | NPg regionalised NG FES - Consumer Transformation | Number of heat pumps (domestic and I&C) | DUNSTON | 368 | 492 | 607 | 768 | 2113 | 3235 | 4355 | 5443 | 7510 | 9185 | 10843 | 12686 | 14360 | 15972 | 19059 | 21713 | 23708 | 25994 | 27751 | 29672 | 32180 | 33776 | 35485 | 36788 | 38002 | 39465 | 43163 | 45838 | 47408 | 48488 | 51791 | 52864
NPgN | BSP | NPg regionalised NG FES - Consumer Transformation | Number of heat pumps (domestic and I&C) | FLATWORTH | 137 | 191 | 237 | 302 | 819 | 1140 | 1475 | 1847 | 2705 | 3318 | 3990 | 4575 | 5262 | 5853 | 7021 | 8020 | 8783 | 9642 | 10263 | 10971 | 11911 | 12507 | 13123 | 13604 | 14048 | 14564 | 15981 | 16990 | 17576 | 17977 | 19243 | 19655
NPgN | BSP | NPg regionalised NG FES - Consumer Transformation | Number of heat pumps (domestic and I&C) | GOSFORTH | 265 | 340 | 457 | 603 | 1775 | 2692 | 3622 | 4532 | 6071 | 7437 | 8636 | 9881 | 11081 | 12317 | 14623 | 16541 | 18026 | 19696 | 20988 | 22389 | 24209 | 25375 | 26597 | 27553 | 28442 | 29483 | 32159 | 34100 | 35251 | 36040 | 38448 | 39196
NPgN | BSP | NPg regionalised NG FES - Consumer Transformation | Number of heat pumps (domestic and I&C) | HARROGATE 132/33KV | 131 | 174 | 220 | 278 | 703 | 1003 | 1298 | 1623 | 2627 | 3215 | 4017 | 4632 | 5383 | 5992 | 7273 | 8366 | 9179 | 10137 | 10864 | 11669 | 12730 | 13394 | 14119 | 14672 | 15189 | 15811 | 17388 | 18534 | 19207 | 19656 | 21068 | 21567
NPgN | BSP | NPg regionalised NG FES - Consumer Transformation | Number of heat pumps (domestic and I&C) | HUSTHWAITE | 122 | 185 | 178 | 197 | 517 | 916 | 1221 | 1530 | 1759 | 2165 | 2408 | 2455 | 2719 | 3030 | 3532 | 3871 | 4238 | 4589 | 4828 | 5110 | 5498 | 5754 | 6019 | 6263 | 6495 | 6727 | 7240 | 7620 | 7902 | 8092 | 8560 | 8708
NPgN | BSP | NPg regionalised NG FES - Consumer Transformation | Number of heat pumps (domestic and I&C) | LEEMING BAR_SKEEBY | 524 | 791 | 784 | 885 | 2406 | 4147 | 5519 | 6919 | 7994 | 9838 | 10966 | 11454 | 12707 | 14157 | 16523 | 18223 | 19949 | 21643 | 22801 | 24165 | 26030 | 27245 | 28503 | 29626 | 30690 | 31782 | 34297 | 36140 | 37453 | 38343 | 40634 | 41350
NPgN | BSP | NPg regionalised NG FES - Consumer Transformation | Number of heat pumps (domestic and I&C) | LINTON | 330 | 513 | 489 | 538 | 1558 | 3111 | 4235 | 5332 | 6095 | 7556 | 8470 | 8028 | 8907 | 9932 | 11546 | 12568 | 13811 | 14979 | 15642 | 16523 | 17791 | 18532 | 19345 | 20089 | 20787 | 21475 | 23055 | 24218 | 25086 | 25622 | 27112 | 27577
NPgN | BSP | NPg regionalised NG FES - Consumer Transformation | Number of heat pumps (domestic and I&C) | MALTON GRID | 452 | 672 | 665 | 750 | 1898 | 3142 | 4209 | 5266 | 6220 | 7628 | 8572 | 9366 | 10447 | 11633 | 13636 | 15130 | 16515 | 17942 | 18932 | 20109 | 21670 | 22706 | 23796 | 24729 | 25616 | 26578 | 28777 | 30406 | 31501 | 32276 | 34260 | 34909
NPgN | BSP | NPg regionalised NG FES - Consumer Transformation | Number of heat pumps (domestic and I&C) | MELROSEGATE | 497 | 660 | 810 | 1020 | 2834 | 4378 | 5898 | 7376 | 9616 | 11778 | 13648 | 15591 | 17438 | 19397 | 22984 | 25979 | 28340 | 30996 | 33043 | 35269 | 38162 | 39993 | 41957 | 43485 | 44912 | 46596 | 50786 | 53855 | 55683 | 56922 | 60706 | 61916
NPgN | BSP | NPg regionalised NG FES - Consumer Transformation | Number of heat pumps (domestic and I&C) | NORTH TEES | 396 | 547 | 649 | 807 | 2228 | 3305 | 4417 | 5526 | 7280 | 8920 | 10338 | 11785 | 13171 | 14657 | 17359 | 19667 | 21471 | 23498 | 25093 | 26798 | 29012 | 30429 | 31937 | 33118 | 34225 | 35523 | 38753 | 41128 | 42548 | 43519 | 46439 | 47398
NPgN | BSP | NPg regionalised NG FES - Consumer Transformation | Number of heat pumps (domestic and I&C) | POTTER HOUSE | 350 | 536 | 574 | 681 | 1822 | 2766 | 3713 | 4643 | 6326 | 7747 | 9154 | 10494 | 11908 | 13239 | 15800 | 17897 | 19524 | 21374 | 22736 | 24275 | 26299 | 27568 | 28943 | 29993 | 30968 | 32142 | 35118 | 37272 | 38533 | 39389 | 42053 | 42894
NPgN | BSP | NPg regionalised NG FES - Consumer Transformation | Number of heat pumps (domestic and I&C) | RAVENSWORTH | 111 | 156 | 185 | 230 | 618 | 913 | 1214 | 1518 | 2099 | 2571 | 3054 | 3533 | 4025 | 4479 | 5348 | 6095 | 6667 | 7319 | 7799 | 8342 | 9055 | 9503 | 9986 | 10355 | 10698 | 11110 | 12163 | 12924 | 13369 | 13673 | 14613 | 14924
NPgN | BSP | NPg regionalised NG FES - Consumer Transformation | Number of heat pumps (domestic and I&C) | SCARBOROUGH GRID | 372 | 551 | 573 | 662 | 1638 | 2543 | 3397 | 4245 | 5792 | 7088 | 8463 | 9915 | 11242 | 12521 | 14972 | 17136 | 18777 | 20675 | 22143 | 23730 | 25827 | 27123 | 28569 | 29650 | 30660 | 31907 | 34943 | 37165 | 38472 | 39347 | 42082 | 43035
NPgN | BSP | NPg regionalised NG FES - Consumer Transformation | Number of heat pumps (domestic and I&C) | SEAL SANDS | 1 | 1 | 1 | 1 | 1 | 2 | 2 | 2 | 3 | 3 | 4 | 4 | 5 | 6 | 7 | 7 | 8 | 9 | 10 | 11 | 12 | 13 | 15 | 16 | 17 | 19 | 20 | 22 | 23 | 24 | 26 | 27
NPgN | BSP | NPg regionalised NG FES - Consumer Transformation | Number of heat pumps (domestic and I&C) | SPADEADAM 33KV | 5 | 6 | 7 | 8 | 48 | 129 | 177 | 223 | 219 | 274 | 283 | 208 | 213 | 239 | 262 | 260 | 290 | 305 | 310 | 318 | 336 | 345 | 352 | 368 | 383 | 388 | 390 | 391 | 407 | 413 | 419 | 416
NPgN | BSP | NPg regionalised NG FES - Consumer Transformation | Number of heat pumps (domestic and I&C) | SPENNYMOOR 132/66KV | 705 | 1198 | 1074 | 1148 | 2800 | 4292 | 5717 | 7153 | 9168 | 11234 | 13158 | 15145 | 17219 | 19147 | 22784 | 25685 | 28030 | 30638 | 32427 | 34559 | 37419 | 39188 | 41135 | 42616 | 43991 | 45656 | 49849 | 52872 | 54654 | 55875 | 59633 | 60818
NPgN | BSP | NPg regionalised NG FES - Consumer Transformation | Number of heat pumps (domestic and I&C) | TORONTO | 324 | 489 | 495 | 567 | 1592 | 2680 | 3608 | 4514 | 5649 | 6923 | 7948 | 8964 | 10056 | 11184 | 13238 | 14884 | 16255 | 17742 | 18839 | 20066 | 21715 | 22754 | 23875 | 24755 | 25574 | 26534 | 28860 | 30526 | 31570 | 32275 | 34352 | 34980
NPgN | BSP | NPg regionalised NG FES - Consumer Transformation | Number of heat pumps (domestic and I&C) | WORMALD GREEN 132/33KV | 187 | 268 | 287 | 336 | 825 | 1258 | 1625 | 2035 | 2772 | 3405 | 4070 | 4474 | 5143 | 5736 | 6859 | 7790 | 8573 | 9431 | 10037 | 10745 | 11695 | 12296 | 12945 | 13471 | 13968 | 14529 | 15903 | 16909 | 17543 | 17973 | 19212 | 19665
NPgY | BSP | NPg regionalised NG FES - Consumer Transformation | Number of heat pumps (domestic and I&C) | ATTERCLIFFE | 180 | 241 | 264 | 320 | 822 | 1183 | 1565 | 1948 | 2226 | 3326 | 3691 | 4433 | 4927 | 5375 | 6441 | 7376 | 8021 | 8824 | 9390 | 10062 | 10801 | 11456 | 11927 | 12475 | 12882 | 13255 | 14430 | 15278 | 15799 | 16150 | 17285 | 17774
NPgY | BSP | NPg regionalised NG FES - Consumer Transformation | Number of heat pumps (domestic and I&C) | BARUGH 132/66KV | 348 | 464 | 516 | 629 | 1760 | 2815 | 3798 | 4782 | 5417 | 7320 | 8237 | 9642 | 10682 | 11602 | 13549 | 15388 | 16709 | 18340 | 19482 | 20851 | 22312 | 23638 | 24583 | 25715 | 26546 | 27313 | 29662 | 31387 | 32441 | 33173 | 35426 | 36434
NPgY | BSP | NPg regionalised NG FES - Consumer Transformation | Number of heat pumps (domestic and I&C) | BEESTON ROYDS 132/33KV | 298 | 365 | 488 | 591 | 1828 | 2730 | 3654 | 4585 | 5206 | 7472 | 8275 | 9815 | 10899 | 11872 | 13985 | 15973 | 17384 | 19125 | 20342 | 21799 | 23369 | 24787 | 25780 | 26959 | 27823 | 28614 | 31111 | 32919 | 34014 | 34761 | 37155 | 38219
NPgY | BSP | NPg regionalised NG FES - Consumer Transformation | Number of heat pumps (domestic and I&C) | BEVERLEY 132/33KV | 502 | 688 | 701 | 854 | 2065 | 3164 | 4194 | 5192 | 6053 | 8368 | 9235 | 10940 | 12183 | 13242 | 15848 | 18108 | 19633 | 21539 | 22939 | 24529 | 26340 | 27879 | 29037 | 30329 | 31333 | 32252 | 35107 | 37160 | 38456 | 39326 | 42049 | 43171
NPgY | BSP | NPg regionalised NG FES - Consumer Transformation | Number of heat pumps (domestic and I&C) | BINGLEY 132/33KV | 193 | 232 | 307 | 371 | 1150 | 1818 | 2445 | 3071 | 3491 | 5238 | 5942 | 7181 | 7979 | 8707 | 10355 | 11896 | 12989 | 14357 | 15275 | 16420 | 17613 | 18727 | 19481 | 20420 | 21076 | 21677 | 23652 | 25088 | 25929 | 26495 | 28389 | 29201
NPgY | BSP | NPg regionalised NG FES - Consumer Transformation | Number of heat pumps (domestic and I&C) | BLACKBURN MEADOWS B | 66 | 79 | 108 | 130 | 393 | 596 | 798 | 1002 | 1132 | 1745 | 1942 | 2351 | 2609 | 2844 | 3411 | 3909 | 4254 | 4688 | 4985 | 5352 | 5738 | 6098 | 6349 | 6653 | 6874 | 7076 | 7705 | 8164 | 8444 | 8635 | 9243 | 9509
NPgY | BSP | NPg regionalised NG FES - Consumer Transformation | Number of heat pumps (domestic and I&C) | BLYTON | 278 | 388 | 388 | 470 | 1311 | 2341 | 3168 | 3949 | 4666 | 5572 | 5756 | 6464 | 7192 | 7699 | 8872 | 9962 | 10722 | 11627 | 12372 | 13137 | 14037 | 14764 | 15351 | 15976 | 16510 | 17004 | 18388 | 19401 | 20069 | 20537 | 21770 | 22250
NPgY | BSP | NPg regionalised NG FES - Consumer Transformation | Number of heat pumps (domestic and I&C) | BRADFORD | 273 | 325 | 437 | 524 | 1545 | 2336 | 3121 | 3916 | 4425 | 6806 | 7764 | 9402 | 10449 | 11447 | 13451 | 15464 | 16991 | 18839 | 20057 | 21603 | 23172 | 24679 | 25677 | 26947 | 27831 | 28639 | 31249 | 33149 | 34243 | 34993 | 37457 | 38555
NPgY | BSP | NPg regionalised NG FES - Consumer Transformation | Number of heat pumps (domestic and I&C) | BRAMHAM | 291 | 387 | 408 | 494 | 1332 | 2236 | 3005 | 3746 | 4378 | 5397 | 5714 | 6496 | 7220 | 7763 | 9048 | 10194 | 10970 | 11921 | 12680 | 13484 | 14424 | 15196 | 15813 | 16470 | 17022 | 17531 | 18965 | 20011 | 20703 | 21184 | 22501 | 23044
NPgY | BSP | NPg regionalised NG FES - Consumer Transformation | Number of heat pumps (domestic and I&C) | BRANSHOLME | 195 | 254 | 324 | 399 | 1274 | 1921 | 2575 | 3225 | 3700 | 5341 | 5989 | 7141 | 7948 | 8686 | 10397 | 11932 | 12954 | 14255 | 15179 | 16243 | 17463 | 18493 | 19238 | 20082 | 20697 | 21259 | 23175 | 24529 | 25354 | 25892 | 27745 | 28518
NPgY | BSP | NPg regionalised NG FES - Consumer Transformation | Number of heat pumps (domestic and I&C) | BRIGHOUSE 132/33KV | 193 | 234 | 316 | 380 | 1124 | 1668 | 2222 | 2780 | 3155 | 5089 | 5785 | 7102 | 7903 | 8663 | 10345 | 11944 | 13104 | 14540 | 15485 | 16685 | 17920 | 19090 | 19869 | 20850 | 21531 | 22151 | 24208 | 25704 | 26571 | 27153 | 29134 | 29991
NPgY | BSP | NPg regionalised NG FES - Consumer Transformation | Number of heat pumps (domestic and I&C) | DONCASTER B/THORPE MARSH | 962 | 1494 | 1346 | 1651 | 3536 | 5352 | 7115 | 8858 | 10169 | 13992 | 15852 | 18970 | 21081 | 22888 | 27494 | 31481 | 34068 | 37437 | 39826 | 42633 | 45740 | 48437 | 50420 | 52735 | 54445 | 56015 | 61025 | 64657 | 66882 | 68379 | 73237 | 75317
NPgY | BSP | NPg regionalised NG FES - Consumer Transformation | Number of heat pumps (domestic and I&C) | DONCASTER CENTRAL | 117 | 172 | 169 | 205 | 464 | 706 | 940 | 1176 | 1335 | 1980 | 2269 | 2757 | 3064 | 3343 | 4015 | 4615 | 5026 | 5552 | 5909 | 6351 | 6817 | 7246 | 7549 | 7920 | 8187 | 8433 | 9203 | 9770 | 10111 | 10344 | 11091 | 11419
NPgY | BSP | NPg regionalised NG FES - Consumer Transformation | Number of heat pumps (domestic and I&C) | DRIFFIELD/BEVERLEY GROUP | 643 | 884 | 870 | 1053 | 2574 | 4225 | 5621 | 6921 | 8270 | 10387 | 10997 | 12646 | 14127 | 15257 | 17992 | 20423 | 22090 | 24098 | 25709 | 27400 | 29415 | 31047 | 32353 | 33739 | 34906 | 35976 | 39091 | 41339 | 42807 | 43812 | 46615 | 47709
NPgY | BSP | NPg regionalised NG FES - Consumer Transformation | Number of heat pumps (domestic and I&C) | FEATHERSTONE | 272 | 343 | 432 | 525 | 1628 | 2571 | 3475 | 4388 | 4950 | 6699 | 7463 | 8696 | 9631 | 10462 | 12151 | 13782 | 14965 | 16415 | 17437 | 18654 | 19957 | 21137 | 21978 | 22978 | 23718 | 24403 | 26471 | 27987 | 28922 | 29576 | 31557 | 32467
NPgY | BSP | NPg regionalised NG FES - Consumer Transformation | Number of heat pumps (domestic and I&C) | GIRLINGTON | 162 | 193 | 255 | 304 | 895 | 1385 | 1860 | 2344 | 2631 | 4074 | 4712 | 5715 | 6351 | 6971 | 8055 | 9274 | 10261 | 11428 | 12170 | 13147 | 14090 | 15039 | 15637 | 16444 | 16983 | 17476 | 19092 | 20280 | 20934 | 21389 | 22901 | 23592
NPgY | BSP | NPg regionalised NG FES - Consumer Transformation | Number of heat pumps (domestic and I&C) | HALIFAX 132/33KV | 90 | 112 | 135 | 160 | 403 | 575 | 755 | 936 | 1072 | 1715 | 1981 | 2435 | 2718 | 2995 | 3523 | 4083 | 4518 | 5039 | 5380 | 5815 | 6254 | 6680 | 6958 | 7319 | 7568 | 7795 | 8534 | 9073 | 9378 | 9587 | 10279 | 10588
NPgY | BSP | NPg regionalised NG FES - Consumer Transformation | Number of heat pumps (domestic and I&C) | HECKMONDWIKE | 174 | 217 | 285 | 345 | 1034 | 1530 | 2039 | 2552 | 2902 | 4528 | 5074 | 6171 | 6861 | 7497 | 8986 | 10337 | 11282 | 12464 | 13263 | 14251 | 15299 | 16261 | 16920 | 17722 | 18291 | 18812 | 20521 | 21755 | 22487 | 22977 | 24628 | 25336
NPgY | BSP | NPg regionalised NG FES - Consumer Transformation | Number of heat pumps (domestic and I&C) | HOLMFIELD | 238 | 298 | 392 | 477 | 1467 | 2219 | 2967 | 3715 | 4234 | 6774 | 7701 | 9456 | 10520 | 11516 | 13757 | 15890 | 17425 | 19333 | 20583 | 22173 | 23807 | 25352 | 26367 | 27657 | 28535 | 29335 | 32080 | 34068 | 35204 | 35959 | 38610 | 39737
NPgY | BSP | NPg regionalised NG FES - Consumer Transformation | Number of heat pumps (domestic and I&C) | HULL EAST 132/33KV | 266 | 371 | 380 | 464 | 1171 | 1816 | 2422 | 3014 | 3487 | 4903 | 5489 | 6542 | 7280 | 7927 | 9463 | 10838 | 11778 | 12957 | 13796 | 14778 | 15866 | 16817 | 17506 | 18309 | 18904 | 19449 | 21199 | 22463 | 23236 | 23753 | 25427 | 26125
NPgY | BSP | NPg regionalised NG FES - Consumer Transformation | Number of heat pumps (domestic and I&C) | HULL SOUTH | 300 | 377 | 461 | 555 | 1541 | 2274 | 3024 | 3779 | 4298 | 6494 | 7306 | 8813 | 9799 | 10711 | 12653 | 14527 | 15907 | 17587 | 18724 | 20133 | 21599 | 22973 | 23905 | 25059 | 25881 | 26632 | 29034 | 30777 | 31800 | 32498 | 34771 | 35777
NPgY | BSP | NPg regionalised NG FES - Consumer Transformation | Number of heat pumps (domestic and I&C) | HULL WEST | 247 | 327 | 360 | 439 | 1139 | 1719 | 2281 | 2831 | 3275 | 4721 | 5245 | 6282 | 6988 | 7601 | 9159 | 10488 | 11373 | 12494 | 13297 | 14236 | 15284 | 16197 | 16865 | 17626 | 18203 | 18731 | 20399 | 21598 | 22345 | 22844 | 24449 | 25116
NPgY | BSP | NPg regionalised NG FES - Consumer Transformation | Number of heat pumps (domestic and I&C) | HUMBERSTON | 116 | 144 | 187 | 227 | 666 | 995 | 1326 | 1658 | 1886 | 3089 | 3519 | 4346 | 4835 | 5294 | 6341 | 7331 | 8045 | 8932 | 9510 | 10251 | 11006 | 11726 | 12198 | 12800 | 13211 | 13585 | 14857 | 15779 | 16305 | 16655 | 17882 | 18405
NPgY | BSP | NPg regionalised NG FES - Consumer Transformation | Number of heat pumps (domestic and I&C) | HUNNINGLEY | 124 | 163 | 191 | 233 | 686 | 1102 | 1494 | 1893 | 2116 | 2947 | 3340 | 3924 | 4338 | 4719 | 5549 | 6296 | 6822 | 7480 | 7937 | 8488 | 9081 | 9615 | 10001 | 10457 | 10792 | 11103 | 12047 | 12739 | 13169 | 13467 | 14387 | 14800
NPgY | BSP | NPg regionalised NG FES - Consumer Transformation | Number of heat pumps (domestic and I&C) | HUNSHELF | 203 | 294 | 280 | 342 | 851 | 1406 | 1890 | 2353 | 2741 | 3443 | 3787 | 4366 | 4849 | 5236 | 6163 | 6977 | 7526 | 8209 | 8726 | 9301 | 9958 | 10511 | 10934 | 11409 | 11779 | 12120 | 13154 | 13908 | 14382 | 14706 | 15670 | 16064
NPgY | BSP | NPg regionalised NG FES - Consumer Transformation | Number of heat pumps (domestic and I&C) | IMMINGHAM | 135 | 205 | 180 | 219 | 454 | 719 | 951 | 1169 | 1392 | 1770 | 1889 | 2205 | 2461 | 2654 | 3163 | 3603 | 3890 | 4250 | 4531 | 4832 | 5185 | 5472 | 5699 | 5944 | 6144 | 6327 | 6881 | 7281 | 7537 | 7710 | 8225 | 8427
NPgY | BSP | NPg regionalised NG FES - Consumer Transformation | Number of heat pumps (domestic and I&C) | KIRKHAW LANE | 181 | 249 | 270 | 330 | 919 | 1491 | 2014 | 2535 | 2885 | 3838 | 4216 | 4906 | 5434 | 5879 | 6866 | 7776 | 8416 | 9209 | 9778 | 10443 | 11165 | 11805 | 12272 | 12817 | 13229 | 13610 | 14755 | 15595 | 16119 | 16483 | 17583 | 18067
NPgY | BSP | NPg regionalised NG FES - Consumer Transformation | Number of heat pumps (domestic and I&C) | KIRKSTALL C 2/5 | 88 | 105 | 126 | 146 | 350 | 517 | 681 | 849 | 961 | 1349 | 1535 | 1814 | 2018 | 2212 | 2535 | 2894 | 3190 | 3531 | 3767 | 4059 | 4351 | 4639 | 4839 | 5090 | 5277 | 5449 | 5925 | 6282 | 6496 | 6652 | 7083 | 7294
NPgY | BSP | NPg regionalised NG FES - Consumer Transformation | Number of heat pumps (domestic and I&C) | KIRKSTALL C/RING ROAD HORSFORTH | 336 | 403 | 559 | 681 | 2163 | 3343 | 4493 | 5655 | 6373 | 9793 | 10945 | 13209 | 14631 | 15928 | 19138 | 21879 | 23756 | 26126 | 27737 | 29727 | 31844 | 33783 | 35137 | 36754 | 37922 | 38994 | 42418 | 44886 | 46380 | 47386 | 50696 | 52100
NPgY | BSP | NPg regionalised NG FES - Consumer Transformation | Number of heat pumps (domestic and I&C) | LEEDS EAST | 252 | 308 | 395 | 479 | 1421 | 2187 | 2934 | 3690 | 4159 | 6254 | 7047 | 8457 | 9374 | 10224 | 12112 | 13842 | 15095 | 16636 | 17675 | 18969 | 20318 | 21578 | 22444 | 23504 | 24263 | 24958 | 27159 | 28761 | 29717 | 30369 | 32488 | 33413
NPgY | BSP | NPg regionalised NG FES - Consumer Transformation | Number of heat pumps (domestic and I&C) | LEEDS NORTH | 190 | 227 | 290 | 347 | 970 | 1470 | 1959 | 2455 | 2775 | 4105 | 4636 | 5542 | 6147 | 6713 | 7873 | 8992 | 9840 | 10858 | 11546 | 12404 | 13286 | 14125 | 14699 | 15409 | 15923 | 16395 | 17834 | 18882 | 19504 | 19937 | 21283 | 21887
NPgY | BSP | NPg regionalised NG FES - Consumer Transformation | Number of heat pumps (domestic and I&C) | LINDLEY | 273 | 353 | 418 | 506 | 1434 | 2218 | 2968 | 3712 | 4245 | 6341 | 7188 | 8686 | 9659 | 10551 | 12499 | 14371 | 15728 | 17403 | 18526 | 19927 | 21380 | 22740 | 23656 | 24803 | 25604 | 26335 | 28751 | 30506 | 31519 | 32202 | 34492 | 35475
NPgY | BSP | NPg regionalised NG FES - Consumer Transformation | Number of heat pumps (domestic and I&C) | LOW ROAD | 210 | 265 | 317 | 380 | 1026 | 1490 | 1974 | 2462 | 2811 | 3919 | 4323 | 5085 | 5653 | 6160 | 7218 | 8226 | 8958 | 9844 | 10480 | 11227 | 12040 | 12770 | 13296 | 13909 | 14374 | 14800 | 16075 | 17008 | 17590 | 17991 | 19212 | 19768
NPgY | BSP | NPg regionalised NG FES - Consumer Transformation | Number of heat pumps (domestic and I&C) | MALLARD WAY | 96 | 117 | 152 | 182 | 522 | 790 | 1056 | 1327 | 1498 | 2295 | 2616 | 3166 | 3520 | 3858 | 4553 | 5234 | 5742 | 6364 | 6779 | 7301 | 7838 | 8349 | 8698 | 9135 | 9445 | 9731 | 10620 | 11278 | 11670 | 11942 | 12801 | 13191
NPgY | BSP | NPg regionalised NG FES - Consumer Transformation | Number of heat pumps (domestic and I&C) | MENSTON | 189 | 240 | 290 | 350 | 1029 | 1660 | 2235 | 2804 | 3202 | 4602 | 5182 | 6204 | 6891 | 7497 | 8965 | 10263 | 11140 | 12259 | 13037 | 13975 | 14986 | 15899 | 16547 | 17320 | 17881 | 18395 | 20037 | 21221 | 21931 | 22410 | 23950 | 24599
NPgY | BSP | NPg regionalised NG FES - Consumer Transformation | Number of heat pumps (domestic and I&C) | MOSS ROAD | 96 | 119 | 148 | 177 | 468 | 689 | 912 | 1137 | 1290 | 2109 | 2443 | 3008 | 3349 | 3684 | 4385 | 5068 | 5582 | 6207 | 6615 | 7137 | 7669 | 8180 | 8519 | 8951 | 9250 | 9523 | 10415 | 11066 | 11443 | 11697 | 12553 | 12925
NPgY | BSP | NPg regionalised NG FES - Consumer Transformation | Number of heat pumps (domestic and I&C) | OSGODBY 1/2 | 0 | 0 | 0 | 0 | 0 | 0 | 0 | 0 | 0 | 0 | 0 | 0 | 0 | 0 | 0 | 0 | 0 | 0 | 0 | 0 | 0 | 0 | 0 | 0 | 0 | 0 | 0 | 0 | 0 | 0 | 0 | 0
NPgY | BSP | NPg regionalised NG FES - Consumer Transformation | Number of heat pumps (domestic and I&C) | OSGODBY 3/4 | 296 | 401 | 408 | 498 | 1347 | 2289 | 3081 | 3838 | 4504 | 5348 | 5513 | 6129 | 6800 | 7268 | 8341 | 9300 | 9974 | 10761 | 11427 | 12094 | 12899 | 13531 | 14061 | 14595 | 15075 | 15521 | 16710 | 17576 | 18173 | 18596 | 19674 | 20106
NPgY | BSP | NPg regionalised NG FES - Consumer Transformation | Number of heat pumps (domestic and I&C) | RODLEY | 230 | 273 | 381 | 461 | 1467 | 2292 | 3088 | 3896 | 4374 | 6745 | 7590 | 9176 | 10168 | 11086 | 13152 | 15061 | 16441 | 18151 | 19282 | 20720 | 22188 | 23587 | 24527 | 25706 | 26532 | 27288 | 29720 | 31498 | 32544 | 33257 | 35611 | 36638
NPgY | BSP | NPg regionalised NG FES - Consumer Transformation | Number of heat pumps (domestic and I&C) | SAINT ANDREWS ROAD 132/33KV | 187 | 223 | 305 | 367 | 1107 | 1685 | 2255 | 2833 | 3197 | 5089 | 5810 | 7100 | 7891 | 8646 | 10249 | 11809 | 12967 | 14388 | 15315 | 16504 | 17708 | 18866 | 19630 | 20606 | 21278 | 21891 | 23909 | 25383 | 26230 | 26804 | 28741 | 29588
NPgY | BSP | NPg regionalised NG FES - Consumer Transformation | Number of heat pumps (domestic and I&C) | SALTEND 132/33KV | 1 | 1 | 1 | 1 | 2 | 2 | 3 | 3 | 4 | 5 | 5 | 6 | 7 | 7 | 9 | 10 | 11 | 12 | 13 | 14 | 16 | 17 | 18 | 19 | 20 | 21 | 23 | 25 | 26 | 27 | 29 | 30
NPgY | BSP | NPg regionalised NG FES - Consumer Transformation | Number of heat pumps (domestic and I&C) | SANTON | 264 | 381 | 358 | 436 | 1021 | 1669 | 2228 | 2760 | 3252 | 4093 | 4410 | 5106 | 5691 | 6139 | 7259 | 8248 | 8900 | 9719 | 10354 | 11040 | 11840 | 12497 | 13013 | 13575 | 14030 | 14449 | 15700 | 16607 | 17190 | 17587 | 18752 | 19223
NPgY | BSP | NPg regionalised NG FES - Consumer Transformation | Number of heat pumps (domestic and I&C) | SCUNTHORPE NORTH | 140 | 195 | 198 | 238 | 539 | 815 | 1080 | 1345 | 1537 | 2190 | 2492 | 2990 | 3327 | 3630 | 4350 | 4986 | 5419 | 5970 | 6360 | 6823 | 7329 | 7781 | 8116 | 8507 | 8802 | 9074 | 9888 | 10484 | 10858 | 11115 | 11893 | 12238
NPgY | BSP | NPg regionalised NG FES - Consumer Transformation | Number of heat pumps (domestic and I&C) | SCUNTHORPE SOUTH | 161 | 210 | 259 | 318 | 947 | 1444 | 1932 | 2419 | 2764 | 4160 | 4616 | 5565 | 6181 | 6730 | 8146 | 9336 | 10116 | 11118 | 11821 | 12656 | 13584 | 14394 | 14980 | 15651 | 16149 | 16604 | 18083 | 19139 | 19790 | 20222 | 21653 | 22247
NPgY | BSP | NPg regionalised NG FES - Consumer Transformation | Number of heat pumps (domestic and I&C) | SILSDEN | 413 | 543 | 581 | 700 | 1862 | 3019 | 4039 | 5016 | 5858 | 7863 | 8700 | 10209 | 11365 | 12347 | 14644 | 16697 | 18124 | 19880 | 21170 | 22652 | 24306 | 25753 | 26821 | 28054 | 28992 | 29852 | 32500 | 34426 | 35615 | 36419 | 38868 | 39870
NPgY | BSP | NPg regionalised NG FES - Consumer Transformation | Number of heat pumps (domestic and I&C) | SOWERBY BRIDGE 132/33KV | 232 | 305 | 342 | 412 | 1162 | 1860 | 2484 | 3077 | 3612 | 5334 | 6011 | 7264 | 8105 | 8865 | 10578 | 12196 | 13366 | 14794 | 15775 | 16972 | 18245 | 19413 | 20210 | 21198 | 21893 | 22525 | 24653 | 26198 | 27090 | 27681 | 29664 | 30464
NPgY | BSP | NPg regionalised NG FES - Consumer Transformation | Number of heat pumps (domestic and I&C) | STAYGATE | 215 | 268 | 347 | 421 | 1271 | 1916 | 2566 | 3222 | 3648 | 5599 | 6328 | 7658 | 8508 | 9304 | 11002 | 12644 | 13846 | 15323 | 16305 | 17537 | 18811 | 20008 | 20808 | 21810 | 22506 | 23142 | 25248 | 26781 | 27674 | 28276 | 30318 | 31209
NPgY | BSP | NPg regionalised NG FES - Consumer Transformation | Number of heat pumps (domestic and I&C) | THORNHILL 132KV | 365 | 466 | 568 | 687 | 1968 | 3012 | 4029 | 5046 | 5745 | 8540 | 9594 | 11541 | 12823 | 13990 | 16657 | 19099 | 20819 | 22964 | 24433 | 26229 | 28138 | 29886 | 31102 | 32573 | 33632 | 34602 | 37709 | 39965 | 41315 | 42228 | 45208 | 46493
NPgY | BSP | NPg regionalised NG FES - Consumer Transformation | Number of heat pumps (domestic and I&C) | WAKEFIELD MONCKTON ROAD | 179 | 218 | 279 | 335 | 994 | 1557 | 2098 | 2648 | 2976 | 4140 | 4639 | 5442 | 6028 | 6562 | 7674 | 8712 | 9466 | 10391 | 11042 | 11823 | 12657 | 13421 | 13974 | 14629 | 15122 | 15579 | 16902 | 17876 | 18485 | 18915 | 20168 | 20751
NPgY | BSP | NPg regionalised NG FES - Consumer Transformation | Number of heat pumps (domestic and I&C) | WAKEFIELD NORTH | 266 | 324 | 444 | 542 | 1771 | 2740 | 3697 | 4665 | 5260 | 7462 | 8254 | 9737 | 10784 | 11714 | 13794 | 15691 | 17018 | 18671 | 19826 | 21214 | 22706 | 24055 | 25008 | 26135 | 26963 | 27726 | 30096 | 31820 | 32879 | 33606 | 35901 | 36925
NPgY | BSP | NPg regionalised NG FES - Consumer Transformation | Number of heat pumps (domestic and I&C) | WEST MELTON | 614 | 882 | 920 | 1128 | 2982 | 4674 | 6296 | 7929 | 8951 | 12542 | 14197 | 16850 | 18667 | 20292 | 24059 | 27429 | 29731 | 32661 | 34689 | 37133 | 39769 | 42130 | 43817 | 45830 | 47286 | 48629 | 52878 | 55972 | 57855 | 59137 | 63267 | 65078
NPgY | BSP | NPg regionalised NG FES - Consumer Transformation | Number of heat pumps (domestic and I&C) | WHINMOOR | 239 | 296 | 392 | 479 | 1506 | 2363 | 3186 | 4016 | 4523 | 6878 | 7745 | 9330 | 10338 | 11266 | 13529 | 15473 | 16798 | 18480 | 19625 | 21030 | 22538 | 23905 | 24866 | 26012 | 26837 | 27592 | 30029 | 31787 | 32850 | 33562 | 35922 | 36920
NPgY | BSP | NPg regionalised NG FES - Consumer Transformation | Number of heat pumps (domestic and I&C) | WOLD NEWTON | 301 | 410 | 412 | 497 | 1440 | 2670 | 3606 | 4461 | 5395 | 6242 | 6095 | 6714 | 7499 | 7971 | 9179 | 10255 | 10987 | 11828 | 12607 | 13323 | 14238 | 14911 | 15511 | 16082 | 16638 | 17151 | 18506 | 19486 | 20174 | 20655 | 21788 | 22162
NPgY | BSP | NPg regionalised NG FES - Consumer Transformation | Number of heat pumps (domestic and I&C) | YARBOROUGH ROAD 132/33KV | 219 | 288 | 336 | 411 | 1135 | 1700 | 2255 | 2800 | 3248 | 4884 | 5415 | 6578 | 7330 | 7986 | 9687 | 11157 | 12121 | 13359 | 14228 | 15258 | 16400 | 17398 | 18109 | 18934 | 19540 | 20092 | 21928 | 23237 | 24029 | 24548 | 26313 | 27033
NPgN | BSP | NPg regionalised NG FES - Consumer Transformation | Number of I&C customers | ANNFIELD | 2355 | 2356 | 2357 | 2358 | 2359 | 2360 | 2361 | 2362 | 2363 | 2364 | 2365 | 2366 | 2367 | 2368 | 2370 | 2371 | 2372 | 2373 | 2374 | 2375 | 2377 | 2378 | 2379 | 2380 | 2382 | 2383 | 2384 | 2386 | 2387 | 2388 | 2390 | 2391
NPgN | BSP | NPg regionalised NG FES - Consumer Transformation | Number of I&C customers | BARRACK ROAD | 3032 | 3043 | 3055 | 3066 | 3079 | 3091 | 3104 | 3117 | 3131 | 3144 | 3158 | 3171 | 3185 | 3199 | 3213 | 3227 | 3241 | 3255 | 3270 | 3284 | 3298 | 3313 | 3328 | 3344 | 3359 | 3374 | 3390 | 3407 | 3423 | 3440 | 3457 | 3474
NPgN | BSP | NPg regionalised NG FES - Consumer Transformation | Number of I&C customers | BLUCHER | 1445 | 1452 | 1459 | 1466 | 1474 | 1482 | 1489 | 1498 | 1506 | 1514 | 1522 | 1531 | 1539 | 1548 | 1556 | 1565 | 1573 | 1582 | 1591 | 1600 | 1609 | 1618 | 1627 | 1637 | 1646 | 1656 | 1666 | 1676 | 1686 | 1696 | 1707 | 1717
NPgN | BSP | NPg regionalised NG FES - Consumer Transformation | Number of I&C customers | BOWESFIELD | 3229 | 3247 | 3268 | 3288 | 3309 | 3330 | 3351 | 3371 | 3392 | 3413 | 3434 | 3455 | 3476 | 3498 | 3520 | 3542 | 3565 | 3587 | 3611 | 3635 | 3659 | 3684 | 3709 | 3734 | 3760 | 3786 | 3812 | 3839 | 3867 | 3895 | 3923 | 3952
NPgN | BSP | NPg regionalised NG FES - Consumer Transformation | Number of I&C customers | CHIRTON GRANGE | 2536 | 2552 | 2570 | 2588 | 2606 | 2624 | 2643 | 2661 | 2680 | 2699 | 2718 | 2738 | 2757 | 2777 | 2797 | 2818 | 2839 | 2860 | 2882 | 2904 | 2926 | 2949 | 2972 | 2996 | 3020 | 3045 | 3070 | 3095 | 3121 | 3148 | 3175 | 3202
NPgN | BSP | NPg regionalised NG FES - Consumer Transformation | Number of I&C customers | COALBURNS | 1634 | 1643 | 1654 | 1664 | 1675 | 1686 | 1697 | 1708 | 1719 | 1730 | 1741 | 1752 | 1763 | 1775 | 1787 | 1798 | 1810 | 1822 | 1835 | 1847 | 1860 | 1873 | 1886 | 1899 | 1913 | 1927 | 1941 | 1955 | 1970 | 1984 | 1999 | 2015
NPgN | BSP | NPg regionalised NG FES - Consumer Transformation | Number of I&C customers | DARLINGTON CENTRAL | 2098 | 2099 | 2100 | 2101 | 2102 | 2103 | 2104 | 2105 | 2106 | 2107 | 2108 | 2109 | 2110 | 2112 | 2113 | 2114 | 2115 | 2116 | 2117 | 2118 | 2120 | 2121 | 2122 | 2123 | 2125 | 2126 | 2127 | 2129 | 2130 | 2132 | 2133 | 2134
NPgN | BSP | NPg regionalised NG FES - Consumer Transformation | Number of I&C customers | DARLINGTON NORTH | 1765 | 1767 | 1768 | 1770 | 1772 | 1773 | 1775 | 1777 | 1779 | 1780 | 1782 | 1784 | 1786 | 1788 | 1789 | 1791 | 1793 | 1795 | 1797 | 1799 | 1802 | 1804 | 1806 | 1808 | 1810 | 1813 | 1815 | 1817 | 1820 | 1822 | 1825 | 1827
NPgN | BSP | NPg regionalised NG FES - Consumer Transformation | Number of I&C customers | DUNSTON | 4435 | 4445 | 4455 | 4466 | 4477 | 4488 | 4500 | 4512 | 4524 | 4536 | 4548 | 4561 | 4573 | 4586 | 4598 | 4611 | 4624 | 4637 | 4650 | 4662 | 4675 | 4689 | 4702 | 4716 | 4731 | 4744 | 4759 | 4773 | 4788 | 4803 | 4819 | 4834
NPgN | BSP | NPg regionalised NG FES - Consumer Transformation | Number of I&C customers | FLATWORTH | 1053 | 1060 | 1067 | 1074 | 1082 | 1090 | 1097 | 1105 | 1113 | 1121 | 1129 | 1137 | 1145 | 1153 | 1161 | 1170 | 1179 | 1187 | 1196 | 1205 | 1215 | 1224 | 1234 | 1244 | 1254 | 1264 | 1274 | 1285 | 1296 | 1307 | 1318 | 1329
NPgN | BSP | NPg regionalised NG FES - Consumer Transformation | Number of I&C customers | GOSFORTH | 2173 | 2184 | 2196 | 2208 | 2220 | 2232 | 2245 | 2258 | 2271 | 2284 | 2298 | 2311 | 2325 | 2339 | 2352 | 2366 | 2380 | 2395 | 2409 | 2423 | 2438 | 2453 | 2469 | 2484 | 2500 | 2516 | 2532 | 2549 | 2566 | 2583 | 2600 | 2618
NPgN | BSP | NPg regionalised NG FES - Consumer Transformation | Number of I&C customers | HARROGATE 132/33KV | 2106 | 2125 | 2147 | 2169 | 2192 | 2214 | 2236 | 2258 | 2281 | 2303 | 2326 | 2349 | 2372 | 2395 | 2420 | 2444 | 2469 | 2495 | 2521 | 2548 | 2575 | 2603 | 2632 | 2660 | 2690 | 2719 | 2749 | 2780 | 2811 | 2842 | 2875 | 2907
NPgN | BSP | NPg regionalised NG FES - Consumer Transformation | Number of I&C customers | HUSTHWAITE | 1488 | 1499 | 1512 | 1525 | 1538 | 1551 | 1564 | 1577 | 1590 | 1603 | 1616 | 1630 | 1643 | 1657 | 1671 | 1685 | 1699 | 1714 | 1729 | 1744 | 1759 | 1775 | 1791 | 1807 | 1823 | 1840 | 1857 | 1874 | 1892 | 1910 | 1928 | 1946
NPgN | BSP | NPg regionalised NG FES - Consumer Transformation | Number of I&C customers | LEEMING BAR_SKEEBY | 5879 | 5926 | 5977 | 6030 | 6083 | 6137 | 6191 | 6245 | 6299 | 6353 | 6407 | 6462 | 6518 | 6574 | 6632 | 6690 | 6750 | 6810 | 6872 | 6935 | 7000 | 7065 | 7132 | 7199 | 7268 | 7337 | 7407 | 7479 | 7552 | 7626 | 7701 | 7777
NPgN | BSP | NPg regionalised NG FES - Consumer Transformation | Number of I&C customers | LINTON | 3523 | 3543 | 3566 | 3589 | 3612 | 3636 | 3660 | 3684 | 3708 | 3732 | 3756 | 3780 | 3805 | 3830 | 3855 | 3881 | 3907 | 3933 | 3960 | 3987 | 4015 | 4043 | 4071 | 4100 | 4130 | 4160 | 4191 | 4222 | 4253 | 4285 | 4318 | 4351
NPgN | BSP | NPg regionalised NG FES - Consumer Transformation | Number of I&C customers | MALTON GRID | 5082 | 5119 | 5160 | 5202 | 5245 | 5288 | 5331 | 5375 | 5419 | 5463 | 5507 | 5552 | 5597 | 5642 | 5689 | 5736 | 5783 | 5831 | 5881 | 5931 | 5982 | 6033 | 6086 | 6139 | 6193 | 6250 | 6307 | 6365 | 6424 | 6484 | 6545 | 6607
NPgN | BSP | NPg regionalised NG FES - Consumer Transformation | Number of I&C customers | MELROSEGATE | 5743 | 5746 | 5748 | 5751 | 5754 | 5757 | 5760 | 5763 | 5765 | 5768 | 5771 | 5774 | 5777 | 5780 | 5783 | 5786 | 5790 | 5793 | 5796 | 5799 | 5803 | 5806 | 5810 | 5813 | 5817 | 5821 | 5825 | 5829 | 5832 | 5837 | 5841 | 5845
NPgN | BSP | NPg regionalised NG FES - Consumer Transformation | Number of I&C customers | NORTH TEES | 4598 | 4617 | 4639 | 4661 | 4682 | 4704 | 4726 | 4748 | 4770 | 4792 | 4814 | 4836 | 4858 | 4881 | 4904 | 4927 | 4951 | 4975 | 5000 | 5025 | 5050 | 5076 | 5102 | 5129 | 5156 | 5184 | 5212 | 5240 | 5269 | 5298 | 5328 | 5358
NPgN | BSP | NPg regionalised NG FES - Consumer Transformation | Number of I&C customers | POTTER HOUSE | 3149 | 3149 | 3149 | 3149 | 3149 | 3149 | 3149 | 3149 | 3149 | 3149 | 3149 | 3149 | 3149 | 3149 | 3149 | 3149 | 3149 | 3149 | 3149 | 3149 | 3149 | 3149 | 3149 | 3149 | 3149 | 3149 | 3149 | 3149 | 3149 | 3149 | 3149 | 3149
NPgN | BSP | NPg regionalised NG FES - Consumer Transformation | Number of I&C customers | RAVENSWORTH | 1509 | 1509 | 1509 | 1509 | 1509 | 1509 | 1509 | 1509 | 1509 | 1509 | 1509 | 1509 | 1509 | 1509 | 1510 | 1510 | 1510 | 1510 | 1510 | 1510 | 1510 | 1510 | 1510 | 1510 | 1510 | 1510 | 1510 | 1510 | 1510 | 1510 | 1510 | 1510
NPgN | BSP | NPg regionalised NG FES - Consumer Transformation | Number of I&C customers | SCARBOROUGH GRID | 5119 | 5131 | 5145 | 5158 | 5172 | 5186 | 5200 | 5214 | 5229 | 5243 | 5258 | 5272 | 5287 | 5302 | 5317 | 5332 | 5348 | 5364 | 5380 | 5396 | 5413 | 5430 | 5447 | 5465 | 5483 | 5501 | 5519 | 5538 | 5557 | 5577 | 5596 | 5616
NPgN | BSP | NPg regionalised NG FES - Consumer Transformation | Number of I&C customers | SEAL SANDS | 33 | 33 | 33 | 34 | 34 | 34 | 35 | 35 | 35 | 35 | 36 | 36 | 36 | 36 | 37 | 37 | 37 | 37 | 38 | 38 | 38 | 39 | 39 | 39 | 40 | 40 | 40 | 41 | 41 | 41 | 42 | 42
NPgN | BSP | NPg regionalised NG FES - Consumer Transformation | Number of I&C customers | SPADEADAM 33KV | 133 | 134 | 135 | 135 | 136 | 137 | 138 | 139 | 140 | 141 | 142 | 143 | 144 | 145 | 146 | 147 | 147 | 148 | 149 | 151 | 152 | 153 | 154 | 155 | 156 | 157 | 158 | 159 | 161 | 162 | 163 | 164
NPgN | BSP | NPg regionalised NG FES - Consumer Transformation | Number of I&C customers | SPENNYMOOR 132/66KV | 3978 | 3979 | 3981 | 3983 | 3984 | 3986 | 3988 | 3990 | 3991 | 3993 | 3995 | 3996 | 3998 | 4000 | 4002 | 4004 | 4006 | 4007 | 4009 | 4011 | 4014 | 4016 | 4018 | 4020 | 4022 | 4024 | 4027 | 4029 | 4031 | 4034 | 4036 | 4038
NPgN | BSP | NPg regionalised NG FES - Consumer Transformation | Number of I&C customers | TORONTO | 3306 | 3307 | 3308 | 3309 | 3310 | 3311 | 3312 | 3314 | 3315 | 3316 | 3317 | 3318 | 3319 | 3320 | 3322 | 3323 | 3324 | 3325 | 3326 | 3328 | 3329 | 3331 | 3332 | 3333 | 3335 | 3336 | 3338 | 3339 | 3341 | 3342 | 3344 | 3345
NPgN | BSP | NPg regionalised NG FES - Consumer Transformation | Number of I&C customers | WORMALD GREEN 132/33KV | 2863 | 2889 | 2918 | 2947 | 2977 | 3007 | 3037 | 3066 | 3096 | 3126 | 3157 | 3187 | 3218 | 3249 | 3282 | 3315 | 3348 | 3382 | 3417 | 3453 | 3490 | 3527 | 3564 | 3603 | 3642 | 3681 | 3721 | 3762 | 3804 | 3846 | 3889 | 3932
NPgY | BSP | NPg regionalised NG FES - Consumer Transformation | Number of I&C customers | ATTERCLIFFE | 1813 | 1814 | 1815 | 1816 | 1817 | 1818 | 1820 | 1821 | 1822 | 1823 | 1824 | 1825 | 1827 | 1828 | 1829 | 1830 | 1832 | 1833 | 1834 | 1836 | 1837 | 1839 | 1840 | 1842 | 1843 | 1845 | 1846 | 1848 | 1850 | 1851 | 1853 | 1855
NPgY | BSP | NPg regionalised NG FES - Consumer Transformation | Number of I&C customers | BARUGH 132/66KV | 3238 | 3255 | 3273 | 3292 | 3311 | 3330 | 3349 | 3369 | 3388 | 3408 | 3428 | 3448 | 3469 | 3490 | 3512 | 3534 | 3556 | 3579 | 3602 | 3626 | 3650 | 3675 | 3700 | 3726 | 3752 | 3779 | 3807 | 3835 | 3863 | 3892 | 3922 | 3952
NPgY | BSP | NPg regionalised NG FES - Consumer Transformation | Number of I&C customers | BEESTON ROYDS 132/33KV | 3670 | 3670 | 3670 | 3670 | 3670 | 3670 | 3670 | 3670 | 3670 | 3670 | 3670 | 3670 | 3670 | 3670 | 3670 | 3670 | 3670 | 3670 | 3670 | 3670 | 3670 | 3670 | 3670 | 3670 | 3670 | 3670 | 3670 | 3670 | 3670 | 3670 | 3670 | 3670
NPgY | BSP | NPg regionalised NG FES - Consumer Transformation | Number of I&C customers | BEVERLEY 132/33KV | 4204 | 4227 | 4252 | 4278 | 4304 | 4330 | 4357 | 4383 | 4410 | 4436 | 4463 | 4490 | 4517 | 4545 | 4573 | 4601 | 4630 | 4659 | 4689 | 4719 | 4750 | 4782 | 4814 | 4846 | 4879 | 4913 | 4947 | 4982 | 5017 | 5053 | 5089 | 5127
NPgY | BSP | NPg regionalised NG FES - Consumer Transformation | Number of I&C customers | BINGLEY 132/33KV | 2492 | 2492 | 2492 | 2492 | 2492 | 2492 | 2493 | 2493 | 2493 | 2493 | 2493 | 2493 | 2493 | 2493 | 2493 | 2493 | 2493 | 2494 | 2494 | 2494 | 2494 | 2494 | 2494 | 2494 | 2494 | 2494 | 2494 | 2495 | 2495 | 2495 | 2495 | 2495
NPgY | BSP | NPg regionalised NG FES - Consumer Transformation | Number of I&C customers | BLACKBURN MEADOWS B | 1049 | 1051 | 1054 | 1056 | 1059 | 1062 | 1064 | 1067 | 1070 | 1073 | 1075 | 1078 | 1081 | 1084 | 1087 | 1090 | 1093 | 1096 | 1099 | 1103 | 1106 | 1110 | 1113 | 1117 | 1120 | 1124 | 1128 | 1132 | 1136 | 1140 | 1144 | 1148
NPgY | BSP | NPg regionalised NG FES - Consumer Transformation | Number of I&C customers | BLYTON | 2806 | 2824 | 2843 | 2863 | 2884 | 2904 | 2924 | 2945 | 2966 | 2986 | 3007 | 3028 | 3049 | 3071 | 3092 | 3115 | 3137 | 3160 | 3183 | 3207 | 3231 | 3256 | 3281 | 3306 | 3332 | 3358 | 3385 | 3412 | 3440 | 3468 | 3497 | 3526
NPgY | BSP | NPg regionalised NG FES - Consumer Transformation | Number of I&C customers | BRADFORD | 4518 | 4518 | 4518 | 4518 | 4518 | 4518 | 4518 | 4518 | 4518 | 4518 | 4518 | 4518 | 4518 | 4518 | 4518 | 4518 | 4518 | 4518 | 4518 | 4518 | 4518 | 4518 | 4518 | 4518 | 4518 | 4518 | 4518 | 4518 | 4518 | 4518 | 4518 | 4518
NPgY | BSP | NPg regionalised NG FES - Consumer Transformation | Number of I&C customers | BRAMHAM | 3241 | 3254 | 3267 | 3281 | 3295 | 3310 | 3324 | 3338 | 3353 | 3367 | 3382 | 3397 | 3411 | 3427 | 3442 | 3458 | 3474 | 3490 | 3506 | 3523 | 3540 | 3558 | 3576 | 3594 | 3612 | 3631 | 3651 | 3670 | 3690 | 3710 | 3731 | 3752
NPgY | BSP | NPg regionalised NG FES - Consumer Transformation | Number of I&C customers | BRANSHOLME | 975 | 976 | 977 | 979 | 980 | 981 | 983 | 984 | 985 | 987 | 988 | 989 | 991 | 992 | 993 | 995 | 996 | 998 | 999 | 1001 | 1002 | 1004 | 1005 | 1007 | 1008 | 1010 | 1012 | 1013 | 1015 | 1017 | 1019 | 1021
NPgY | BSP | NPg regionalised NG FES - Consumer Transformation | Number of I&C customers | BRIGHOUSE 132/33KV | 2955 | 2955 | 2955 | 2955 | 2955 | 2955 | 2955 | 2955 | 2955 | 2955 | 2955 | 2955 | 2955 | 2955 | 2955 | 2955 | 2955 | 2955 | 2955 | 2955 | 2955 | 2955 | 2955 | 2955 | 2955 | 2955 | 2955 | 2955 | 2955 | 2955 | 2955 | 2955
NPgY | BSP | NPg regionalised NG FES - Consumer Transformation | Number of I&C customers | DONCASTER B/THORPE MARSH | 5824 | 5858 | 5896 | 5934 | 5973 | 6012 | 6051 | 6090 | 6130 | 6170 | 6210 | 6251 | 6292 | 6334 | 6377 | 6421 | 6466 | 6512 | 6558 | 6606 | 6655 | 6704 | 6754 | 6806 | 6858 | 6912 | 6966 | 7021 | 7078 | 7135 | 7194 | 7254
NPgY | BSP | NPg regionalised NG FES - Consumer Transformation | Number of I&C customers | DONCASTER CENTRAL | 1289 | 1296 | 1305 | 1313 | 1321 | 1330 | 1338 | 1347 | 1355 | 1364 | 1373 | 1382 | 1391 | 1400 | 1409 | 1419 | 1428 | 1438 | 1448 | 1459 | 1469 | 1480 | 1491 | 1502 | 1513 | 1525 | 1537 | 1549 | 1561 | 1573 | 1586 | 1599
NPgY | BSP | NPg regionalised NG FES - Consumer Transformation | Number of I&C customers | DRIFFIELD/BEVERLEY GROUP | 6987 | 7031 | 7081 | 7131 | 7183 | 7234 | 7286 | 7338 | 7390 | 7442 | 7495 | 7548 | 7601 | 7655 | 7710 | 7766 | 7822 | 7879 | 7938 | 7997 | 8058 | 8119 | 8182 | 8246 | 8311 | 8376 | 8443 | 8511 | 8581 | 8651 | 8723 | 8796
NPgY | BSP | NPg regionalised NG FES - Consumer Transformation | Number of I&C customers | FEATHERSTONE | 2925 | 2941 | 2959 | 2978 | 2996 | 3015 | 3034 | 3053 | 3073 | 3092 | 3112 | 3132 | 3153 | 3173 | 3195 | 3217 | 3239 | 3261 | 3285 | 3308 | 3333 | 3357 | 3383 | 3408 | 3434 | 3462 | 3489 | 3518 | 3546 | 3576 | 3606 | 3637
NPgY | BSP | NPg regionalised NG FES - Consumer Transformation | Number of I&C customers | GIRLINGTON | 2873 | 2873 | 2873 | 2873 | 2873 | 2873 | 2873 | 2873 | 2873 | 2873 | 2873 | 2873 | 2873 | 2873 | 2873 | 2873 | 2873 | 2873 | 2873 | 2873 | 2873 | 2873 | 2873 | 2873 | 2873 | 2873 | 2873 | 2873 | 2873 | 2873 | 2873 | 2873
NPgY | BSP | NPg regionalised NG FES - Consumer Transformation | Number of I&C customers | HALIFAX 132/33KV | 1744 | 1744 | 1744 | 1744 | 1744 | 1744 | 1745 | 1745 | 1745 | 1745 | 1745 | 1745 | 1745 | 1745 | 1745 | 1745 | 1745 | 1746 | 1746 | 1746 | 1746 | 1746 | 1746 | 1746 | 1746 | 1746 | 1747 | 1747 | 1747 | 1747 | 1747 | 1747
NPgY | BSP | NPg regionalised NG FES - Consumer Transformation | Number of I&C customers | HECKMONDWIKE | 2029 | 2029 | 2029 | 2029 | 2029 | 2029 | 2029 | 2029 | 2029 | 2029 | 2029 | 2029 | 2029 | 2029 | 2029 | 2029 | 2029 | 2029 | 2029 | 2029 | 2029 | 2029 | 2029 | 2029 | 2029 | 2029 | 2029 | 2029 | 2029 | 2029 | 2029 | 2029
NPgY | BSP | NPg regionalised NG FES - Consumer Transformation | Number of I&C customers | HOLMFIELD | 2337 | 2337 | 2337 | 2337 | 2337 | 2337 | 2337 | 2337 | 2337 | 2337 | 2337 | 2337 | 2337 | 2337 | 2337 | 2337 | 2337 | 2337 | 2337 | 2337 | 2337 | 2337 | 2338 | 2338 | 2338 | 2338 | 2338 | 2338 | 2338 | 2338 | 2338 | 2338
NPgY | BSP | NPg regionalised NG FES - Consumer Transformation | Number of I&C customers | HULL EAST 132/33KV | 2201 | 2210 | 2220 | 2230 | 2241 | 2251 | 2262 | 2272 | 2283 | 2293 | 2304 | 2315 | 2325 | 2336 | 2347 | 2359 | 2370 | 2382 | 2394 | 2406 | 2418 | 2430 | 2443 | 2456 | 2469 | 2482 | 2496 | 2510 | 2524 | 2538 | 2553 | 2567
NPgY | BSP | NPg regionalised NG FES - Consumer Transformation | Number of I&C customers | HULL SOUTH | 4101 | 4102 | 4103 | 4105 | 4106 | 4107 | 4109 | 4110 | 4111 | 4112 | 4114 | 4115 | 4116 | 4118 | 4119 | 4121 | 4122 | 4123 | 4125 | 4126 | 4128 | 4129 | 4131 | 4133 | 4134 | 4136 | 4138 | 4139 | 4141 | 4143 | 4145 | 4146
NPgY | BSP | NPg regionalised NG FES - Consumer Transformation | Number of I&C customers | HULL WEST | 1978 | 1989 | 2002 | 2014 | 2027 | 2041 | 2054 | 2067 | 2080 | 2093 | 2107 | 2120 | 2133 | 2147 | 2161 | 2175 | 2189 | 2204 | 2218 | 2233 | 2249 | 2264 | 2280 | 2296 | 2313 | 2329 | 2346 | 2363 | 2381 | 2399 | 2417 | 2435
NPgY | BSP | NPg regionalised NG FES - Consumer Transformation | Number of I&C customers | HUMBERSTON | 1256 | 1256 | 1256 | 1256 | 1256 | 1257 | 1257 | 1257 | 1257 | 1257 | 1257 | 1257 | 1258 | 1258 | 1258 | 1258 | 1258 | 1258 | 1258 | 1259 | 1259 | 1259 | 1259 | 1259 | 1259 | 1260 | 1260 | 1260 | 1260 | 1260 | 1261 | 1261
NPgY | BSP | NPg regionalised NG FES - Consumer Transformation | Number of I&C customers | HUNNINGLEY | 1105 | 1112 | 1120 | 1128 | 1137 | 1145 | 1153 | 1162 | 1170 | 1179 | 1188 | 1196 | 1205 | 1214 | 1224 | 1233 | 1243 | 1253 | 1263 | 1273 | 1284 | 1295 | 1306 | 1317 | 1328 | 1340 | 1352 | 1364 | 1376 | 1389 | 1402 | 1415
NPgY | BSP | NPg regionalised NG FES - Consumer Transformation | Number of I&C customers | HUNSHELF | 1532 | 1537 | 1543 | 1548 | 1554 | 1560 | 1566 | 1571 | 1577 | 1583 | 1589 | 1596 | 1602 | 1608 | 1615 | 1621 | 1628 | 1635 | 1642 | 1649 | 1656 | 1664 | 1672 | 1679 | 1687 | 1695 | 1704 | 1712 | 1721 | 1729 | 1738 | 1748
NPgY | BSP | NPg regionalised NG FES - Consumer Transformation | Number of I&C customers | IMMINGHAM | 1096 | 1100 | 1104 | 1109 | 1113 | 1117 | 1122 | 1126 | 1130 | 1135 | 1139 | 1144 | 1148 | 1153 | 1157 | 1162 | 1167 | 1172 | 1177 | 1182 | 1187 | 1192 | 1198 | 1203 | 1209 | 1214 | 1220 | 1226 | 1232 | 1238 | 1244 | 1250
NPgY | BSP | NPg regionalised NG FES - Consumer Transformation | Number of I&C customers | KIRKHAW LANE | 1489 | 1497 | 1507 | 1516 | 1526 | 1535 | 1545 | 1555 | 1565 | 1575 | 1585 | 1595 | 1606 | 1616 | 1627 | 1638 | 1649 | 1661 | 1672 | 1684 | 1696 | 1709 | 1721 | 1734 | 1747 | 1761 | 1775 | 1789 | 1803 | 1817 | 1832 | 1848
NPgY | BSP | NPg regionalised NG FES - Consumer Transformation | Number of I&C customers | KIRKSTALL C 2/5 | 2240 | 2240 | 2240 | 2240 | 2240 | 2240 | 2240 | 2240 | 2240 | 2240 | 2240 | 2240 | 2240 | 2240 | 2240 | 2240 | 2240 | 2240 | 2240 | 2240 | 2240 | 2240 | 2240 | 2240 | 2240 | 2240 | 2240 | 2240 | 2240 | 2240 | 2240 | 2240
NPgY | BSP | NPg regionalised NG FES - Consumer Transformation | Number of I&C customers | KIRKSTALL C/RING ROAD HORSFORTH | 3144 | 3144 | 3144 | 3144 | 3144 | 3144 | 3144 | 3144 | 3144 | 3144 | 3144 | 3144 | 3144 | 3144 | 3144 | 3144 | 3144 | 3144 | 3144 | 3144 | 3144 | 3144 | 3144 | 3144 | 3144 | 3144 | 3144 | 3144 | 3144 | 3144 | 3144 | 3144
NPgY | BSP | NPg regionalised NG FES - Consumer Transformation | Number of I&C customers | LEEDS EAST | 3005 | 3005 | 3005 | 3005 | 3005 | 3005 | 3005 | 3005 | 3005 | 3005 | 3005 | 3005 | 3005 | 3005 | 3005 | 3005 | 3005 | 3005 | 3005 | 3005 | 3005 | 3005 | 3005 | 3005 | 3005 | 3005 | 3005 | 3005 | 3005 | 3005 | 3005 | 3005
NPgY | BSP | NPg regionalised NG FES - Consumer Transformation | Number of I&C customers | LEEDS NORTH | 3091 | 3091 | 3091 | 3091 | 3091 | 3091 | 3091 | 3091 | 3091 | 3091 | 3091 | 3091 | 3091 | 3091 | 3091 | 3091 | 3091 | 3091 | 3091 | 3091 | 3091 | 3091 | 3091 | 3091 | 3091 | 3091 | 3091 | 3091 | 3091 | 3091 | 3091 | 3091
NPgY | BSP | NPg regionalised NG FES - Consumer Transformation | Number of I&C customers | LINDLEY | 3185 | 3185 | 3185 | 3185 | 3185 | 3185 | 3185 | 3185 | 3185 | 3185 | 3185 | 3185 | 3185 | 3185 | 3185 | 3185 | 3185 | 3185 | 3185 | 3185 | 3185 | 3185 | 3185 | 3185 | 3185 | 3185 | 3185 | 3185 | 3185 | 3185 | 3185 | 3185
NPgY | BSP | NPg regionalised NG FES - Consumer Transformation | Number of I&C customers | LOW ROAD | 3194 | 3194 | 3194 | 3194 | 3194 | 3194 | 3194 | 3194 | 3194 | 3194 | 3194 | 3194 | 3194 | 3194 | 3194 | 3194 | 3194 | 3194 | 3194 | 3194 | 3194 | 3194 | 3194 | 3194 | 3194 | 3194 | 3194 | 3194 | 3194 | 3194 | 3194 | 3194
NPgY | BSP | NPg regionalised NG FES - Consumer Transformation | Number of I&C customers | MALLARD WAY | 1682 | 1692 | 1702 | 1713 | 1724 | 1735 | 1746 | 1757 | 1769 | 1780 | 1791 | 1803 | 1815 | 1826 | 1839 | 1851 | 1864 | 1877 | 1890 | 1903 | 1917 | 1931 | 1945 | 1960 | 1975 | 1990 | 2005 | 2021 | 2037 | 2053 | 2070 | 2086
NPgY | BSP | NPg regionalised NG FES - Consumer Transformation | Number of I&C customers | MENSTON | 2410 | 2410 | 2411 | 2411 | 2411 | 2411 | 2412 | 2412 | 2412 | 2413 | 2413 | 2413 | 2413 | 2414 | 2414 | 2414 | 2415 | 2415 | 2415 | 2416 | 2416 | 2416 | 2417 | 2417 | 2417 | 2418 | 2418 | 2419 | 2419 | 2419 | 2420 | 2420
NPgY | BSP | NPg regionalised NG FES - Consumer Transformation | Number of I&C customers | MOSS ROAD | 1683 | 1683 | 1683 | 1683 | 1683 | 1683 | 1683 | 1683 | 1683 | 1683 | 1683 | 1683 | 1683 | 1683 | 1683 | 1683 | 1683 | 1683 | 1683 | 1683 | 1683 | 1683 | 1683 | 1683 | 1683 | 1683 | 1683 | 1683 | 1683 | 1683 | 1683 | 1683
NPgY | BSP | NPg regionalised NG FES - Consumer Transformation | Number of I&C customers | OSGODBY 1/2 | 0 | 0 | 0 | 0 | 0 | 0 | 0 | 0 | 0 | 0 | 0 | 0 | 0 | 0 | 0 | 0 | 0 | 0 | 0 | 0 | 0 | 0 | 0 | 0 | 0 | 0 | 0 | 0 | 0 | 0 | 0 | 0
NPgY | BSP | NPg regionalised NG FES - Consumer Transformation | Number of I&C customers | OSGODBY 3/4 | 2174 | 2190 | 2208 | 2225 | 2243 | 2262 | 2280 | 2298 | 2316 | 2335 | 2354 | 2373 | 2392 | 2411 | 2430 | 2450 | 2470 | 2491 | 2512 | 2533 | 2555 | 2577 | 2600 | 2622 | 2646 | 2670 | 2694 | 2719 | 2745 | 2771 | 2797 | 2824
NPgY | BSP | NPg regionalised NG FES - Consumer Transformation | Number of I&C customers | RODLEY | 2925 | 2925 | 2925 | 2925 | 2925 | 2925 | 2925 | 2925 | 2925 | 2925 | 2925 | 2925 | 2925 | 2925 | 2925 | 2925 | 2925 | 2925 | 2925 | 2925 | 2925 | 2925 | 2925 | 2925 | 2925 | 2925 | 2925 | 2925 | 2925 | 2925 | 2925 | 2925
NPgY | BSP | NPg regionalised NG FES - Consumer Transformation | Number of I&C customers | SAINT ANDREWS ROAD 132/33KV | 2964 | 2964 | 2964 | 2964 | 2964 | 2964 | 2964 | 2964 | 2964 | 2964 | 2964 | 2964 | 2964 | 2964 | 2964 | 2964 | 2964 | 2964 | 2964 | 2964 | 2964 | 2964 | 2964 | 2964 | 2964 | 2964 | 2964 | 2964 | 2964 | 2964 | 2964 | 2964
NPgY | BSP | NPg regionalised NG FES - Consumer Transformation | Number of I&C customers | SALTEND 132/33KV | 28 | 28 | 28 | 29 | 29 | 29 | 29 | 29 | 30 | 30 | 30 | 30 | 31 | 31 | 31 | 31 | 31 | 32 | 32 | 32 | 32 | 33 | 33 | 33 | 34 | 34 | 34 | 34 | 35 | 35 | 35 | 36
NPgY | BSP | NPg regionalised NG FES - Consumer Transformation | Number of I&C customers | SANTON | 2307 | 2321 | 2336 | 2352 | 2367 | 2383 | 2398 | 2414 | 2429 | 2445 | 2461 | 2477 | 2493 | 2509 | 2525 | 2542 | 2559 | 2577 | 2595 | 2613 | 2631 | 2650 | 2669 | 2688 | 2708 | 2728 | 2748 | 2769 | 2790 | 2811 | 2833 | 2855
NPgY | BSP | NPg regionalised NG FES - Consumer Transformation | Number of I&C customers | SCUNTHORPE NORTH | 1875 | 1886 | 1898 | 1911 | 1924 | 1936 | 1949 | 1961 | 1974 | 1987 | 1999 | 2012 | 2025 | 2038 | 2051 | 2065 | 2079 | 2093 | 2107 | 2122 | 2137 | 2152 | 2167 | 2183 | 2199 | 2215 | 2231 | 2248 | 2265 | 2282 | 2300 | 2318
NPgY | BSP | NPg regionalised NG FES - Consumer Transformation | Number of I&C customers | SCUNTHORPE SOUTH | 1072 | 1078 | 1085 | 1093 | 1100 | 1107 | 1114 | 1121 | 1129 | 1136 | 1143 | 1150 | 1158 | 1165 | 1173 | 1181 | 1189 | 1197 | 1205 | 1213 | 1222 | 1230 | 1239 | 1248 | 1257 | 1266 | 1276 | 1285 | 1295 | 1305 | 1315 | 1325
NPgY | BSP | NPg regionalised NG FES - Consumer Transformation | Number of I&C customers | SILSDEN | 5267 | 5275 | 5284 | 5294 | 5303 | 5313 | 5323 | 5333 | 5342 | 5352 | 5362 | 5373 | 5383 | 5393 | 5404 | 5415 | 5426 | 5437 | 5448 | 5460 | 5472 | 5484 | 5496 | 5509 | 5521 | 5534 | 5547 | 5561 | 5575 | 5588 | 5603 | 5617
NPgY | BSP | NPg regionalised NG FES - Consumer Transformation | Number of I&C customers | SOWERBY BRIDGE 132/33KV | 3026 | 3026 | 3026 | 3026 | 3026 | 3026 | 3026 | 3026 | 3026 | 3026 | 3026 | 3026 | 3026 | 3026 | 3026 | 3026 | 3026 | 3026 | 3026 | 3027 | 3027 | 3027 | 3027 | 3027 | 3027 | 3027 | 3027 | 3027 | 3027 | 3027 | 3027 | 3027
NPgY | BSP | NPg regionalised NG FES - Consumer Transformation | Number of I&C customers | STAYGATE | 2418 | 2418 | 2418 | 2418 | 2418 | 2419 | 2419 | 2419 | 2419 | 2419 | 2419 | 2419 | 2419 | 2419 | 2420 | 2420 | 2420 | 2420 | 2420 | 2420 | 2420 | 2421 | 2421 | 2421 | 2421 | 2421 | 2421 | 2422 | 2422 | 2422 | 2422 | 2422
NPgY | BSP | NPg regionalised NG FES - Consumer Transformation | Number of I&C customers | THORNHILL 132KV | 4531 | 4535 | 4539 | 4544 | 4548 | 4553 | 4557 | 4562 | 4567 | 4572 | 4576 | 4581 | 4586 | 4591 | 4596 | 4602 | 4607 | 4613 | 4618 | 4624 | 4630 | 4636 | 4642 | 4648 | 4654 | 4661 | 4668 | 4675 | 4681 | 4689 | 4696 | 4703
NPgY | BSP | NPg regionalised NG FES - Consumer Transformation | Number of I&C customers | WAKEFIELD MONCKTON ROAD | 2747 | 2762 | 2779 | 2796 | 2814 | 2832 | 2849 | 2868 | 2886 | 2904 | 2923 | 2942 | 2961 | 2981 | 3001 | 3021 | 3042 | 3064 | 3085 | 3108 | 3131 | 3154 | 3178 | 3202 | 3226 | 3252 | 3278 | 3305 | 3332 | 3360 | 3388 | 3417
NPgY | BSP | NPg regionalised NG FES - Consumer Transformation | Number of I&C customers | WAKEFIELD NORTH | 2452 | 2462 | 2472 | 2483 | 2494 | 2505 | 2517 | 2528 | 2540 | 2551 | 2563 | 2575 | 2587 | 2600 | 2612 | 2625 | 2639 | 2652 | 2666 | 2680 | 2694 | 2709 | 2724 | 2739 | 2755 | 2771 | 2788 | 2804 | 2822 | 2839 | 2857 | 2875
NPgY | BSP | NPg regionalised NG FES - Consumer Transformation | Number of I&C customers | WEST MELTON | 4215 | 4236 | 4260 | 4284 | 4308 | 4332 | 4357 | 4382 | 4407 | 4432 | 4458 | 4484 | 4510 | 4537 | 4564 | 4592 | 4621 | 4650 | 4679 | 4710 | 4741 | 4773 | 4805 | 4837 | 4871 | 4905 | 4940 | 4976 | 5012 | 5049 | 5087 | 5125
NPgY | BSP | NPg regionalised NG FES - Consumer Transformation | Number of I&C customers | WHINMOOR | 2217 | 2217 | 2218 | 2218 | 2219 | 2219 | 2220 | 2220 | 2221 | 2221 | 2222 | 2222 | 2222 | 2223 | 2223 | 2224 | 2224 | 2225 | 2226 | 2226 | 2227 | 2227 | 2228 | 2228 | 2229 | 2230 | 2230 | 2231 | 2231 | 2232 | 2233 | 2233
NPgY | BSP | NPg regionalised NG FES - Consumer Transformation | Number of I&C customers | WOLD NEWTON | 3538 | 3558 | 3581 | 3604 | 3628 | 3652 | 3676 | 3700 | 3724 | 3749 | 3773 | 3798 | 3823 | 3849 | 3875 | 3901 | 3928 | 3955 | 3982 | 4010 | 4039 | 4068 | 4098 | 4128 | 4159 | 4191 | 4223 | 4255 | 4289 | 4323 | 4357 | 4392
NPgY | BSP | NPg regionalised NG FES - Consumer Transformation | Number of I&C customers | YARBOROUGH ROAD 132/33KV | 1829 | 1830 | 1830 | 1831 | 1832 | 1833 | 1833 | 1834 | 1835 | 1836 | 1836 | 1837 | 1838 | 1839 | 1839 | 1840 | 1841 | 1842 | 1843 | 1844 | 1845 | 1845 | 1846 | 1847 | 1848 | 1849 | 1850 | 1851 | 1852 | 1853 | 1854 | 1856
NPgN | BSP | NPg regionalised NG FES - Consumer Transformation | Peak utilisation (percent - whole number) | ANNFIELD | 63.5 | 64.6 | 63.7 | 63.4 | 64 | 64.6 | 65.5 | 66.6 | 70.1 | 72.6 | 76.2 | 79.2 | 83.6 | 88.1 | 94.4 | 100.1 | 105 | 110.3 | 114.8 | 119.2 | 123.8 | 127 | 129.9 | 131.3 | 132.6 | 134 | 137 | 139.2 | 140.1 | 140.6 | 142.8 | 143.2
NPgN | BSP | NPg regionalised NG FES - Consumer Transformation | Peak utilisation (percent - whole number) | BARRACK ROAD | 64.8 | 65.5 | 64.8 | 64.2 | 63.8 | 63.4 | 63 | 62.7 | 62.7 | 62.6 | 62.6 | 62.5 | 63 | 63.6 | 64.4 | 65.1 | 65.8 | 66.5 | 67.2 | 67.9 | 68.6 | 69.3 | 69.9 | 70.4 | 71 | 71.5 | 72.3 | 73 | 73.5 | 73.9 | 74.5 | 74.9
NPgN | BSP | NPg regionalised NG FES - Consumer Transformation | Peak utilisation (percent - whole number) | BLUCHER | 52.1 | 54 | 53.5 | 53.2 | 53.9 | 54.5 | 55.1 | 55.9 | 59 | 60.8 | 63.4 | 65.4 | 68.5 | 71.3 | 75.8 | 79.5 | 82.6 | 86.1 | 89 | 92 | 95.2 | 97.5 | 99.5 | 100.7 | 101.8 | 103 | 105.8 | 107.8 | 108.8 | 109.4 | 111.6 | 112.2
NPgN | BSP | NPg regionalised NG FES - Consumer Transformation | Peak utilisation (percent - whole number) | BOWESFIELD | 71.8 | 71.6 | 70.9 | 70.8 | 71.8 | 72.7 | 73.8 | 75.3 | 79.2 | 82.2 | 86.1 | 89.6 | 94.8 | 100 | 107 | 113.4 | 119.1 | 125 | 130.2 | 135.1 | 140.3 | 144 | 147.2 | 149 | 150.7 | 152.2 | 155.5 | 158 | 159.2 | 160 | 162.4 | 163
NPgN | BSP | NPg regionalised NG FES - Consumer Transformation | Peak utilisation (percent - whole number) | CHIRTON GRANGE | 67.8 | 67 | 66.3 | 66.1 | 66.8 | 67.5 | 68.4 | 69.8 | 74.6 | 77.6 | 82.1 | 85.7 | 91.1 | 96.3 | 103.7 | 110.5 | 116.3 | 122.6 | 128 | 133.2 | 138.7 | 142.6 | 146 | 147.9 | 149.6 | 151.4 | 155.1 | 157.9 | 159.2 | 160.1 | 162.9 | 163.6
NPgN | BSP | NPg regionalised NG FES - Consumer Transformation | Peak utilisation (percent - whole number) | COALBURNS | 69.2 | 69.4 | 69 | 68.8 | 69.2 | 69.6 | 70 | 70.7 | 71.9 | 73.1 | 74.6 | 76 | 78.5 | 80.9 | 84 | 86.9 | 89.6 | 92.2 | 94.6 | 96.8 | 99.1 | 100.8 | 102.2 | 103 | 103.7 | 104.4 | 105.6 | 106.6 | 107.1 | 107.4 | 108.3 | 108.5
NPgN | BSP | NPg regionalised NG FES - Consumer Transformation | Peak utilisation (percent - whole number) | DARLINGTON CENTRAL | 58.4 | 68.7 | 67.9 | 67.3 | 67 | 66.6 | 66.4 | 66.3 | 66.7 | 67.1 | 67.7 | 68.3 | 69.8 | 71.3 | 73.2 | 75.1 | 76.9 | 78.6 | 80.2 | 81.6 | 82.9 | 83.9 | 84.6 | 84.9 | 85.1 | 85.2 | 85.6 | 85.9 | 85.9 | 85.8 | 86 | 85.9
NPgN | BSP | NPg regionalised NG FES - Consumer Transformation | Peak utilisation (percent - whole number) | DARLINGTON NORTH | 65.1 | 65.5 | 64.8 | 64.4 | 64.7 | 65.1 | 65.6 | 66.5 | 69.3 | 71.4 | 74.4 | 77.1 | 81.4 | 85.8 | 91.5 | 96.9 | 101.7 | 106.6 | 110.9 | 115 | 119.1 | 122.1 | 124.5 | 125.6 | 126.6 | 127.4 | 129.5 | 130.9 | 131.4 | 131.6 | 133 | 133
NPgN | BSP | NPg regionalised NG FES - Consumer Transformation | Peak utilisation (percent - whole number) | DUNSTON | 47.8 | 49.3 | 48.7 | 48.4 | 48.5 | 48.6 | 48.8 | 49.1 | 50.7 | 51.6 | 53.1 | 54.2 | 56.1 | 57.9 | 60.7 | 63.1 | 65.1 | 67.4 | 69.3 | 71.3 | 73.3 | 74.8 | 76.2 | 77.1 | 77.9 | 78.8 | 80.4 | 81.7 | 82.4 | 82.9 | 84.2 | 84.6
NPgN | BSP | NPg regionalised NG FES - Consumer Transformation | Peak utilisation (percent - whole number) | FLATWORTH | 46 | 58.3 | 57.8 | 57.6 | 57.8 | 57.9 | 58 | 58.4 | 59.9 | 60.8 | 62.1 | 63.2 | 65.1 | 66.8 | 69.4 | 71.6 | 73.6 | 75.7 | 77.6 | 79.4 | 81.3 | 82.8 | 84 | 84.9 | 85.7 | 86.5 | 88 | 89.2 | 89.9 | 90.4 | 91.7 | 92.2
NPgN | BSP | NPg regionalised NG FES - Consumer Transformation | Peak utilisation (percent - whole number) | GOSFORTH | 70.2 | 70.2 | 69.6 | 69.2 | 69.4 | 69.4 | 69.5 | 69.7 | 71.6 | 72.4 | 73.8 | 74.5 | 76.1 | 77.5 | 80.1 | 82.2 | 83.7 | 85.8 | 87.3 | 89 | 91 | 92.4 | 93.8 | 94.8 | 95.7 | 96.8 | 99.2 | 100.9 | 102 | 102.6 | 104.6 | 105.3
NPgN | BSP | NPg regionalised NG FES - Consumer Transformation | Peak utilisation (percent - whole number) | HARROGATE 132/33KV | 46.9 | 47.2 | 47 | 47.1 | 47.5 | 47.9 | 48.5 | 49.3 | 51.5 | 53.1 | 55.4 | 57.4 | 60.4 | 63.4 | 67.4 | 71.1 | 74.4 | 77.8 | 80.8 | 83.7 | 86.6 | 88.8 | 90.7 | 91.7 | 92.7 | 93.6 | 95.3 | 96.7 | 97.4 | 97.8 | 99.1 | 99.5
NPgN | BSP | NPg regionalised NG FES - Consumer Transformation | Peak utilisation (percent - whole number) | HUSTHWAITE | 50 | 55.3 | 55 | 55 | 55.5 | 56.1 | 56.6 | 57.4 | 58.6 | 59.9 | 61.4 | 63 | 65.5 | 68.2 | 71.4 | 74.5 | 77.4 | 80.2 | 82.9 | 85.2 | 87.7 | 89.6 | 91.2 | 92.2 | 93.2 | 94 | 95.3 | 96.4 | 97.1 | 97.6 | 98.6 | 98.9
NPgN | BSP | NPg regionalised NG FES - Consumer Transformation | Peak utilisation (percent - whole number) | LEEMING BAR_SKEEBY | 62.2 | 63 | 62.6 | 62.5 | 63.6 | 64.8 | 65.9 | 67.4 | 69.5 | 71.8 | 74.3 | 77 | 80.9 | 85 | 90.1 | 94.9 | 99.4 | 103.8 | 107.9 | 111.6 | 115.5 | 118.6 | 121.1 | 122.8 | 124.4 | 125.8 | 128.2 | 130 | 131.3 | 132.2 | 133.9 | 134.6
NPgN | BSP | NPg regionalised NG FES - Consumer Transformation | Peak utilisation (percent - whole number) | LINTON | 77 | 78.1 | 77.5 | 77.3 | 78.4 | 79.7 | 80.7 | 82.1 | 84 | 86.4 | 88.8 | 91.4 | 95.3 | 99.4 | 104.6 | 109.4 | 114 | 118.4 | 122.5 | 126.2 | 130.2 | 133.3 | 136 | 137.7 | 139.5 | 141 | 143.4 | 145.4 | 146.7 | 147.8 | 149.6 | 150.3
NPgN | BSP | NPg regionalised NG FES - Consumer Transformation | Peak utilisation (percent - whole number) | MALTON GRID | 83.4 | 85 | 84.4 | 84.3 | 85.2 | 86.3 | 87.4 | 88.9 | 91.6 | 94.3 | 97.3 | 100.4 | 105.2 | 110.1 | 116.4 | 122.1 | 127.6 | 132.9 | 137.8 | 142.3 | 147 | 150.8 | 154 | 156.2 | 158.3 | 160.2 | 163.3 | 165.8 | 167.5 | 168.8 | 171.2 | 172.1
NPgN | BSP | NPg regionalised NG FES - Consumer Transformation | Peak utilisation (percent - whole number) | MELROSEGATE | 65.1 | 65.2 | 64.6 | 64.3 | 64.8 | 65.3 | 65.9 | 66.9 | 69.7 | 71.9 | 74.8 | 77.4 | 81.3 | 85.3 | 90.7 | 95.7 | 100.2 | 104.8 | 108.8 | 112.6 | 116.6 | 119.5 | 121.9 | 123.2 | 124.4 | 125.5 | 127.9 | 129.7 | 130.5 | 130.9 | 132.6 | 132.9
NPgN | BSP | NPg regionalised NG FES - Consumer Transformation | Peak utilisation (percent - whole number) | NORTH TEES | 91.7 | 91.5 | 90.9 | 90.4 | 90.2 | 90 | 89.9 | 89.8 | 90.3 | 90.5 | 91 | 91.4 | 92.3 | 93.3 | 94.7 | 96 | 97.2 | 98.4 | 99.5 | 100.6 | 101.7 | 102.6 | 103.4 | 103.9 | 104.5 | 105 | 106 | 106.8 | 107.2 | 107.6 | 108.4 | 108.7
NPgN | BSP | NPg regionalised NG FES - Consumer Transformation | Peak utilisation (percent - whole number) | POTTER HOUSE | 87.8 | 91.7 | 90.6 | 90 | 90.4 | 90.8 | 91.5 | 92.5 | 96.3 | 98.9 | 102.6 | 105.7 | 110.8 | 115.7 | 122.5 | 128.7 | 134.2 | 139.9 | 144.8 | 149.5 | 154.5 | 157.9 | 161 | 162.5 | 163.9 | 165.2 | 168.4 | 170.7 | 171.6 | 172.1 | 174.4 | 174.7
NPgN | BSP | NPg regionalised NG FES - Consumer Transformation | Peak utilisation (percent - whole number) | RAVENSWORTH | 66.9 | 69.5 | 68.6 | 67.8 | 67.2 | 66.6 | 66 | 65.5 | 65.5 | 65.3 | 65.3 | 65.1 | 65.6 | 66 | 66.9 | 67.5 | 68 | 68.7 | 69.2 | 69.7 | 70.4 | 70.8 | 71.2 | 71.5 | 71.7 | 72 | 72.7 | 73.2 | 73.4 | 73.5 | 74 | 74.1
NPgN | BSP | NPg regionalised NG FES - Consumer Transformation | Peak utilisation (percent - whole number) | SCARBOROUGH GRID | 74.3 | 74.7 | 73.8 | 73.5 | 73.8 | 74.2 | 74.7 | 75.6 | 78.3 | 80.3 | 83.1 | 85.5 | 89.3 | 93.1 | 98.3 | 103.1 | 107.4 | 111.8 | 115.6 | 119.4 | 123.4 | 126.3 | 129 | 130.6 | 132.1 | 133.6 | 136.4 | 138.6 | 139.8 | 140.6 | 142.7 | 143.4
NPgN | BSP | NPg regionalised NG FES - Consumer Transformation | Peak utilisation (percent - whole number) | SEAL SANDS | 25 | 29.2 | 29.2 | 29.1 | 29.1 | 29.1 | 29 | 29 | 28.9 | 28.9 | 28.9 | 28.8 | 28.9 | 28.9 | 28.9 | 29 | 29 | 29.1 | 29.1 | 29.2 | 29.2 | 29.3 | 29.4 | 29.4 | 29.5 | 29.6 | 29.6 | 29.7 | 29.8 | 29.8 | 29.9 | 29.9
NPgN | BSP | NPg regionalised NG FES - Consumer Transformation | Peak utilisation (percent - whole number) | SPADEADAM 33KV | 34.3 | 34.1 | 34 | 33.9 | 35 | 36.4 | 37.2 | 38.2 | 38 | 39.1 | 39.2 | 40.3 | 41.3 | 42.9 | 44.5 | 46 | 47.8 | 49.2 | 50.7 | 51.9 | 53.2 | 54.5 | 55.4 | 56.3 | 57.2 | 57.8 | 58.4 | 58.9 | 59.6 | 60.2 | 60.5 | 60.7
NPgN | BSP | NPg regionalised NG FES - Consumer Transformation | Peak utilisation (percent - whole number) | SPENNYMOOR 132/66KV | 42.1 | 43.2 | 42.5 | 42.2 | 42.6 | 43.1 | 43.6 | 44.4 | 46.5 | 48.2 | 50.5 | 52.4 | 55.5 | 58.5 | 62.5 | 66.2 | 69.5 | 72.8 | 75.8 | 78.6 | 81.6 | 83.7 | 85.6 | 86.6 | 87.5 | 88.4 | 90.3 | 91.7 | 92.3 | 92.7 | 94.1 | 94.4
NPgN | BSP | NPg regionalised NG FES - Consumer Transformation | Peak utilisation (percent - whole number) | TORONTO | 54.9 | 54.3 | 53.5 | 53.1 | 53.5 | 54 | 54.5 | 55.3 | 57.3 | 58.9 | 61 | 62.8 | 65.6 | 68.4 | 72.3 | 75.9 | 78.9 | 82.2 | 85 | 87.7 | 90.6 | 92.7 | 94.5 | 95.6 | 96.6 | 97.6 | 99.8 | 101.3 | 102.1 | 102.6 | 104.2 | 104.5
NPgN | BSP | NPg regionalised NG FES - Consumer Transformation | Peak utilisation (percent - whole number) | WORMALD GREEN 132/33KV | 68.5 | 74.9 | 74.5 | 74.5 | 75.1 | 75.8 | 76.5 | 77.6 | 80 | 82 | 84.7 | 87.2 | 91.1 | 95.1 | 100.2 | 105 | 109.4 | 113.8 | 117.8 | 121.6 | 125.5 | 128.5 | 131.1 | 132.8 | 134.4 | 135.9 | 138.4 | 140.4 | 141.6 | 142.6 | 144.5 | 145.3
NPgY | BSP | NPg regionalised NG FES - Consumer Transformation | Peak utilisation (percent - whole number) | ATTERCLIFFE | 72.2 | 73.4 | 72.5 | 71.7 | 71.4 | 71 | 70.7 | 70.5 | 70.4 | 71.7 | 71.9 | 72.7 | 73.6 | 74.6 | 76.4 | 77.8 | 78.8 | 80.2 | 81.2 | 82.3 | 83.4 | 84.3 | 85.1 | 85.9 | 86.5 | 87 | 88.4 | 89.4 | 90.1 | 90.4 | 91.6 | 92.1
NPgY | BSP | NPg regionalised NG FES - Consumer Transformation | Peak utilisation (percent - whole number) | BARUGH 132/66KV | 69.9 | 70.6 | 70.1 | 70.2 | 71.1 | 72.2 | 73.6 | 75.1 | 77.1 | 81.4 | 84.2 | 88.2 | 92.3 | 96.5 | 101.8 | 106.7 | 110.6 | 115.1 | 118.9 | 122.5 | 125.7 | 128.3 | 130.6 | 132.5 | 134 | 135.3 | 138 | 140.2 | 141.6 | 142.7 | 145.1 | 146.3
NPgY | BSP | NPg regionalised NG FES - Consumer Transformation | Peak utilisation (percent - whole number) | BEESTON ROYDS 132/33KV | 43.5 | 45.8 | 45.4 | 45.2 | 45.5 | 45.8 | 46.4 | 47 | 47.9 | 50.2 | 51.6 | 53.7 | 55.9 | 58.2 | 61.1 | 63.7 | 65.7 | 68.2 | 70.1 | 71.9 | 73.6 | 74.8 | 75.9 | 76.7 | 77.3 | 77.7 | 78.9 | 79.9 | 80.3 | 80.6 | 81.7 | 82.1
NPgY | BSP | NPg regionalised NG FES - Consumer Transformation | Peak utilisation (percent - whole number) | BEVERLEY 132/33KV | 85.7 | 94.9 | 94.2 | 94.3 | 95.3 | 96.5 | 98.1 | 99.9 | 102.4 | 107.3 | 110.8 | 115.6 | 120.6 | 125.7 | 132.5 | 138.4 | 143.3 | 148.7 | 153.4 | 157.6 | 161.6 | 164.7 | 167.6 | 169.7 | 171.6 | 173.2 | 176.4 | 179 | 180.7 | 182 | 184.8 | 186.1
NPgY | BSP | NPg regionalised NG FES - Consumer Transformation | Peak utilisation (percent - whole number) | BINGLEY 132/33KV | 45.4 | 47.1 | 46.6 | 46.4 | 47 | 47.6 | 48.4 | 49.4 | 50.8 | 54.3 | 56.4 | 59.6 | 62.5 | 65.5 | 69.5 | 73.2 | 76 | 79.4 | 82.1 | 84.6 | 86.9 | 88.7 | 90.2 | 91.3 | 92.2 | 92.8 | 94.7 | 96.1 | 96.8 | 97.3 | 98.9 | 99.5
NPgY | BSP | NPg regionalised NG FES - Consumer Transformation | Peak utilisation (percent - whole number) | BLACKBURN MEADOWS B | 57.6 | 57.9 | 57.3 | 56.7 | 56.2 | 55.8 | 55.4 | 55 | 54.6 | 54.6 | 54.4 | 54.3 | 54.7 | 55 | 55.5 | 56 | 56.3 | 56.8 | 57.1 | 57.5 | 57.8 | 58.1 | 58.4 | 58.6 | 58.8 | 59 | 59.4 | 59.7 | 59.9 | 60.1 | 60.4 | 60.6
NPgY | BSP | NPg regionalised NG FES - Consumer Transformation | Peak utilisation (percent - whole number) | BLYTON | 66.9 | 68.3 | 68.4 | 69.1 | 70.5 | 72.2 | 74 | 76 | 78.6 | 82.3 | 85.6 | 89.6 | 94.4 | 99.2 | 105 | 110.1 | 114.5 | 119.3 | 123.5 | 127.1 | 130.4 | 132.9 | 135.2 | 136.7 | 138.1 | 139.2 | 141.4 | 143.2 | 144.3 | 145.2 | 147 | 147.8
NPgY | BSP | NPg regionalised NG FES - Consumer Transformation | Peak utilisation (percent - whole number) | BRADFORD | 68.9 | 70.9 | 70 | 69.5 | 69.7 | 70 | 70.6 | 71.3 | 72.3 | 75.8 | 77.6 | 80.5 | 83.2 | 85.9 | 89.6 | 93.1 | 95.8 | 99.1 | 101.7 | 104.3 | 106.6 | 108.6 | 110.2 | 111.7 | 112.8 | 113.7 | 116 | 117.8 | 118.8 | 119.5 | 121.5 | 122.3
NPgY | BSP | NPg regionalised NG FES - Consumer Transformation | Peak utilisation (percent - whole number) | BRAMHAM | 62.3 | 64.6 | 64.1 | 63.9 | 64.2 | 64.7 | 65.4 | 66.1 | 67.2 | 68.9 | 70.4 | 72.3 | 74.7 | 77.2 | 80.2 | 82.9 | 85.3 | 87.8 | 90 | 91.9 | 93.8 | 95.2 | 96.6 | 97.6 | 98.6 | 99.4 | 100.8 | 102 | 102.8 | 103.5 | 104.7 | 105.3
NPgY | BSP | NPg regionalised NG FES - Consumer Transformation | Peak utilisation (percent - whole number) | BRANSHOLME | 38.4 | 40.2 | 39.9 | 39.8 | 40.3 | 40.8 | 41.4 | 42.1 | 43.1 | 45.6 | 47.1 | 49.4 | 51.5 | 53.6 | 56.7 | 59.4 | 61.4 | 63.8 | 65.8 | 67.6 | 69.3 | 70.7 | 71.8 | 72.6 | 73.3 | 73.8 | 75.2 | 76.3 | 76.9 | 77.3 | 78.6 | 79.1
NPgY | BSP | NPg regionalised NG FES - Consumer Transformation | Peak utilisation (percent - whole number) | BRIGHOUSE 132/33KV | 61.5 | 63.2 | 62.4 | 61.7 | 61.4 | 61.1 | 60.9 | 60.7 | 60.7 | 62.2 | 62.4 | 63.4 | 64.3 | 65.2 | 66.9 | 68.3 | 69.3 | 70.7 | 71.7 | 72.8 | 73.8 | 74.8 | 75.5 | 76.2 | 76.8 | 77.2 | 78.5 | 79.5 | 80.1 | 80.4 | 81.5 | 82
NPgY | BSP | NPg regionalised NG FES - Consumer Transformation | Peak utilisation (percent - whole number) | DONCASTER B/THORPE MARSH | 82.4 | 88.1 | 87.7 | 88 | 88.8 | 89.7 | 91.1 | 92.6 | 94.8 | 98.8 | 101.8 | 106.1 | 110.6 | 115.3 | 121.3 | 126.6 | 130.8 | 135.7 | 139.9 | 143.6 | 147 | 149.7 | 152.1 | 153.9 | 155.5 | 156.8 | 159.3 | 161.5 | 162.8 | 163.8 | 166.1 | 167.3
NPgY | BSP | NPg regionalised NG FES - Consumer Transformation | Peak utilisation (percent - whole number) | DONCASTER CENTRAL | 24.4 | 25.3 | 25.1 | 25.1 | 25.2 | 25.4 | 25.7 | 26 | 26.4 | 27.5 | 28.1 | 29.1 | 30.2 | 31.2 | 32.7 | 33.9 | 34.9 | 36.1 | 37.1 | 38 | 38.9 | 39.6 | 40.3 | 40.8 | 41.3 | 41.7 | 42.4 | 43.1 | 43.5 | 43.8 | 44.5 | 44.9
NPgY | BSP | NPg regionalised NG FES - Consumer Transformation | Peak utilisation (percent - whole number) | DRIFFIELD/BEVERLEY GROUP | 85.3 | 85.3 | 84.9 | 85.2 | 86.3 | 87.7 | 89.5 | 91.4 | 94.1 | 98.1 | 101.7 | 106 | 111.2 | 116.5 | 122.9 | 128.6 | 133.5 | 138.8 | 143.4 | 147.5 | 151.3 | 154.2 | 157 | 159 | 160.8 | 162.4 | 165.1 | 167.4 | 169 | 170.2 | 172.5 | 173.6
NPgY | BSP | NPg regionalised NG FES - Consumer Transformation | Peak utilisation (percent - whole number) | FEATHERSTONE | 72.5 | 79.6 | 79.2 | 79.1 | 79.8 | 80.6 | 81.6 | 82.8 | 84.2 | 87.7 | 89.8 | 93 | 96.3 | 99.7 | 104 | 108 | 111.2 | 115 | 118.1 | 121.1 | 123.8 | 126.1 | 128.1 | 129.8 | 131.2 | 132.4 | 134.8 | 136.7 | 138 | 139 | 141.2 | 142.3
NPgY | BSP | NPg regionalised NG FES - Consumer Transformation | Peak utilisation (percent - whole number) | GIRLINGTON | 44.6 | 45.1 | 44.5 | 44 | 43.8 | 43.6 | 43.5 | 43.5 | 43.5 | 44.6 | 44.9 | 45.6 | 46.4 | 47.1 | 48.2 | 49.3 | 50 | 51.1 | 51.9 | 52.8 | 53.6 | 54.4 | 54.9 | 55.6 | 56 | 56.3 | 57.4 | 58.2 | 58.6 | 58.9 | 59.7 | 60.1
NPgY | BSP | NPg regionalised NG FES - Consumer Transformation | Peak utilisation (percent - whole number) | HALIFAX 132/33KV | 53.7 | 53 | 52.3 | 51.9 | 51.7 | 51.6 | 51.7 | 51.8 | 52.2 | 53.7 | 54.5 | 55.8 | 57.2 | 58.7 | 60.6 | 62.3 | 63.8 | 65.5 | 66.8 | 68.1 | 69.3 | 70.3 | 71.1 | 71.8 | 72.3 | 72.7 | 73.7 | 74.5 | 75 | 75.3 | 76.1 | 76.5
NPgY | BSP | NPg regionalised NG FES - Consumer Transformation | Peak utilisation (percent - whole number) | HECKMONDWIKE | 93.7 | 92.6 | 91.6 | 91.3 | 92.2 | 93.2 | 94.8 | 96.8 | 99.4 | 106.5 | 110.7 | 117 | 123 | 129.1 | 137.3 | 144.7 | 150.3 | 157.1 | 162.5 | 167.6 | 172.1 | 175.8 | 178.7 | 180.9 | 182.5 | 183.7 | 187.3 | 190 | 191.4 | 192.2 | 195.5 | 196.6
NPgY | BSP | NPg regionalised NG FES - Consumer Transformation | Peak utilisation (percent - whole number) | HOLMFIELD | 46 | 46.2 | 45.6 | 45.5 | 46.1 | 46.7 | 47.7 | 48.8 | 50.2 | 54.4 | 56.8 | 60.4 | 63.6 | 66.8 | 71.2 | 75.2 | 78.3 | 82.1 | 85 | 87.9 | 90.5 | 92.7 | 94.4 | 95.8 | 96.8 | 97.6 | 99.9 | 101.7 | 102.6 | 103.2 | 105.3 | 106.1
NPgY | BSP | NPg regionalised NG FES - Consumer Transformation | Peak utilisation (percent - whole number) | HULL EAST 132/33KV | 64 | 63.5 | 63 | 62.8 | 63.1 | 63.4 | 64 | 64.7 | 65.7 | 68.1 | 69.6 | 71.9 | 74.4 | 76.9 | 80.3 | 83.3 | 85.7 | 88.5 | 90.8 | 92.9 | 94.9 | 96.6 | 98 | 99.1 | 100.1 | 100.9 | 102.6 | 104 | 104.8 | 105.5 | 107 | 107.7
NPgY | BSP | NPg regionalised NG FES - Consumer Transformation | Peak utilisation (percent - whole number) | HULL SOUTH | 62.7 | 63.8 | 63.1 | 62.8 | 63.1 | 63.4 | 63.9 | 64.5 | 65.5 | 68.6 | 70.1 | 72.8 | 75.2 | 77.7 | 81.2 | 84.3 | 86.7 | 89.7 | 92 | 94.3 | 96.4 | 98.2 | 99.7 | 101 | 101.9 | 102.7 | 104.7 | 106.3 | 107.2 | 107.8 | 109.5 | 110.3
NPgY | BSP | NPg regionalised NG FES - Consumer Transformation | Peak utilisation (percent - whole number) | HULL WEST | 50.1 | 50.9 | 50.6 | 50.6 | 51.2 | 51.7 | 52.5 | 53.4 | 54.7 | 57.5 | 59.3 | 62 | 64.6 | 67.4 | 71.1 | 74.4 | 77 | 79.9 | 82.4 | 84.8 | 86.9 | 88.7 | 90.2 | 91.3 | 92.3 | 93.2 | 95 | 96.5 | 97.4 | 98 | 99.7 | 100.4
NPgY | BSP | NPg regionalised NG FES - Consumer Transformation | Peak utilisation (percent - whole number) | HUMBERSTON | 26 | 27.5 | 27.2 | 27.1 | 27.3 | 27.6 | 27.9 | 28.3 | 29 | 30.8 | 31.8 | 33.4 | 34.8 | 36.3 | 38.3 | 40.1 | 41.5 | 43.2 | 44.5 | 45.8 | 47 | 48 | 48.7 | 49.4 | 49.9 | 50.2 | 51.3 | 52.1 | 52.5 | 52.8 | 53.7 | 54.1
NPgY | BSP | NPg regionalised NG FES - Consumer Transformation | Peak utilisation (percent - whole number) | HUNNINGLEY | 36.7 | 36.5 | 36.2 | 36.2 | 36.4 | 36.6 | 36.9 | 37.3 | 37.8 | 39 | 39.8 | 40.9 | 42.2 | 43.5 | 45.2 | 46.7 | 48 | 49.4 | 50.6 | 51.7 | 52.8 | 53.7 | 54.5 | 55.1 | 55.7 | 56.2 | 57.1 | 57.9 | 58.5 | 58.9 | 59.8 | 60.2
NPgY | BSP | NPg regionalised NG FES - Consumer Transformation | Peak utilisation (percent - whole number) | HUNSHELF | 47.2 | 47.4 | 47.1 | 47.1 | 47.2 | 47.4 | 47.5 | 47.7 | 48 | 48.5 | 48.8 | 49.3 | 49.8 | 50.3 | 51.1 | 51.8 | 52.3 | 53 | 53.5 | 54 | 54.5 | 55 | 55.4 | 55.8 | 56.2 | 56.5 | 57.2 | 57.7 | 58.1 | 58.3 | 58.9 | 59.2
NPgY | BSP | NPg regionalised NG FES - Consumer Transformation | Peak utilisation (percent - whole number) | IMMINGHAM | 51.6 | 55.8 | 55.4 | 55.3 | 55.2 | 55.2 | 55.3 | 55.4 | 55.6 | 56.1 | 56.5 | 57.1 | 58 | 59 | 60.1 | 61.1 | 62 | 62.9 | 63.8 | 64.5 | 65.1 | 65.6 | 66 | 66.3 | 66.6 | 66.8 | 67.1 | 67.5 | 67.7 | 67.8 | 68.2 | 68.3
NPgY | BSP | NPg regionalised NG FES - Consumer Transformation | Peak utilisation (percent - whole number) | KIRKHAW LANE | 64.2 | 68.1 | 67.6 | 67.5 | 67.5 | 67.7 | 68.1 | 68.6 | 69.3 | 70.6 | 71.7 | 73.2 | 75.2 | 77.3 | 79.7 | 82 | 83.9 | 85.9 | 87.8 | 89.3 | 90.8 | 91.9 | 92.9 | 93.6 | 94.2 | 94.7 | 95.6 | 96.4 | 96.9 | 97.3 | 98.1 | 98.6
NPgY | BSP | NPg regionalised NG FES - Consumer Transformation | Peak utilisation (percent - whole number) | KIRKSTALL C 2/5 | 55.6 | 59.5 | 58.9 | 58.3 | 57.8 | 57.3 | 56.9 | 56.5 | 56.1 | 55.9 | 55.7 | 55.5 | 55.6 | 55.8 | 56 | 56.2 | 56.4 | 56.7 | 56.9 | 57.1 | 57.2 | 57.4 | 57.5 | 57.7 | 57.8 | 57.9 | 58.1 | 58.2 | 58.3 | 58.4 | 58.5 | 58.5
NPgY | BSP | NPg regionalised NG FES - Consumer Transformation | Peak utilisation (percent - whole number) | KIRKSTALL C/RING ROAD HORSFORTH | 67.3 | 69.4 | 68.9 | 69 | 70.1 | 71.5 | 73.3 | 75.5 | 78.3 | 84.9 | 89.1 | 95.2 | 101 | 107 | 114.8 | 121.7 | 127.1 | 133.5 | 138.8 | 143.5 | 147.8 | 151.1 | 153.8 | 155.7 | 157.1 | 158.2 | 161.1 | 163.4 | 164.5 | 165.2 | 167.8 | 168.7
NPgY | BSP | NPg regionalised NG FES - Consumer Transformation | Peak utilisation (percent - whole number) | LEEDS EAST | 63.7 | 75.2 | 74.6 | 74.4 | 74.9 | 75.5 | 76.5 | 77.6 | 79.2 | 83.4 | 85.8 | 89.5 | 93.1 | 96.8 | 101.6 | 106 | 109.4 | 113.5 | 116.9 | 120 | 122.8 | 125 | 126.9 | 128.3 | 129.3 | 130.2 | 132.4 | 134.1 | 135 | 135.5 | 137.5 | 138.2
NPgY | BSP | NPg regionalised NG FES - Consumer Transformation | Peak utilisation (percent - whole number) | LEEDS NORTH | 51.3 | 56.4 | 55.9 | 55.7 | 55.9 | 56.4 | 57 | 57.9 | 59.1 | 61.9 | 63.8 | 66.4 | 69.2 | 72.2 | 75.6 | 78.8 | 81.4 | 84.5 | 87 | 89.3 | 91.3 | 92.8 | 94.1 | 95 | 95.7 | 96.1 | 97.4 | 98.4 | 98.9 | 99.2 | 100.3 | 100.6
NPgY | BSP | NPg regionalised NG FES - Consumer Transformation | Peak utilisation (percent - whole number) | LINDLEY | 57.9 | 61.4 | 60.7 | 60.5 | 61.1 | 61.8 | 62.8 | 64 | 65.6 | 69.8 | 72.3 | 76.1 | 79.6 | 83.2 | 88.1 | 92.5 | 95.9 | 100 | 103.3 | 106.4 | 109.2 | 111.6 | 113.4 | 115 | 116.1 | 117 | 119.5 | 121.4 | 122.4 | 123.1 | 125.2 | 126.1
NPgY | BSP | NPg regionalised NG FES - Consumer Transformation | Peak utilisation (percent - whole number) | LOW ROAD | 35.9 | 41.5 | 41.1 | 40.7 | 40.4 | 40.2 | 40 | 39.8 | 39.7 | 40 | 39.9 | 40.1 | 40.4 | 40.8 | 41.3 | 41.8 | 42.2 | 42.7 | 43 | 43.4 | 43.8 | 44.1 | 44.4 | 44.7 | 44.9 | 45.1 | 45.5 | 45.8 | 46 | 46.1 | 46.5 | 46.6
NPgY | BSP | NPg regionalised NG FES - Consumer Transformation | Peak utilisation (percent - whole number) | MALLARD WAY | 27.3 | 27.7 | 27.5 | 27.3 | 27.3 | 27.3 | 27.3 | 27.3 | 27.3 | 27.8 | 28 | 28.4 | 28.9 | 29.3 | 30 | 30.6 | 31.1 | 31.8 | 32.3 | 32.8 | 33.3 | 33.8 | 34.2 | 34.6 | 34.9 | 35.3 | 35.8 | 36.3 | 36.7 | 37 | 37.5 | 37.8
NPgY | BSP | NPg regionalised NG FES - Consumer Transformation | Peak utilisation (percent - whole number) | MENSTON | 45.9 | 46.1 | 45.7 | 45.5 | 45.9 | 46.4 | 47.1 | 48 | 49.1 | 51.9 | 53.6 | 56.2 | 58.9 | 61.5 | 65.1 | 68.2 | 70.7 | 73.6 | 76 | 78.1 | 80.1 | 81.6 | 82.9 | 83.9 | 84.6 | 85.1 | 86.6 | 87.8 | 88.3 | 88.7 | 90 | 90.4
NPgY | BSP | NPg regionalised NG FES - Consumer Transformation | Peak utilisation (percent - whole number) | MOSS ROAD | 51.8 | 52.2 | 51.6 | 51.3 | 51.3 | 51.4 | 51.7 | 52 | 52.6 | 54.7 | 55.8 | 57.6 | 59.3 | 61.1 | 63.6 | 65.8 | 67.6 | 69.7 | 71.4 | 73 | 74.5 | 75.8 | 76.9 | 77.8 | 78.5 | 79.1 | 80.6 | 81.7 | 82.3 | 82.8 | 84 | 84.6
NPgY | BSP | NPg regionalised NG FES - Consumer Transformation | Peak utilisation (percent - whole number) | OSGODBY 1/2 | 4.7 | 4.7 | 4.7 | 4.7 | 4.7 | 4.7 | 4.7 | 4.7 | 4.7 | 4.7 | 4.7 | 4.7 | 4.7 | 4.7 | 4.7 | 4.7 | 4.7 | 4.7 | 4.7 | 4.7 | 4.7 | 4.7 | 4.7 | 4.7 | 4.7 | 4.7 | 4.7 | 4.7 | 4.7 | 4.7 | 4.7 | 4.7
NPgY | BSP | NPg regionalised NG FES - Consumer Transformation | Peak utilisation (percent - whole number) | OSGODBY 3/4 | 45.3 | 47.8 | 47.5 | 47.6 | 48.3 | 49.2 | 50.2 | 51.3 | 52.7 | 54.7 | 56.5 | 58.5 | 61.1 | 63.7 | 66.9 | 69.7 | 72.1 | 74.8 | 77.1 | 79.2 | 81.1 | 82.7 | 84.1 | 85.2 | 86.2 | 87.1 | 88.6 | 89.9 | 90.8 | 91.6 | 92.9 | 93.5
NPgY | BSP | NPg regionalised NG FES - Consumer Transformation | Peak utilisation (percent - whole number) | RODLEY | 59.8 | 63.9 | 63.4 | 63.2 | 63.9 | 64.7 | 65.9 | 67.3 | 69 | 73.8 | 76.7 | 80.9 | 85 | 89.1 | 94.5 | 99.4 | 103.2 | 107.8 | 111.5 | 114.9 | 117.9 | 120.4 | 122.4 | 123.9 | 125 | 125.8 | 128.2 | 130 | 130.9 | 131.5 | 133.6 | 134.4
NPgY | BSP | NPg regionalised NG FES - Consumer Transformation | Peak utilisation (percent - whole number) | SAINT ANDREWS ROAD 132/33KV | 87.5 | 90 | 88.7 | 87.6 | 87.1 | 86.6 | 86.2 | 85.9 | 85.8 | 88.1 | 88.5 | 89.9 | 91.4 | 92.8 | 95.2 | 97.4 | 98.9 | 101 | 102.5 | 104.2 | 105.7 | 107.2 | 108.2 | 109.3 | 110 | 110.6 | 112.5 | 113.9 | 114.7 | 115.1 | 116.8 | 117.4
NPgY | BSP | NPg regionalised NG FES - Consumer Transformation | Peak utilisation (percent - whole number) | SALTEND 132/33KV | 61.5 | 61.1 | 60.8 | 60.4 | 60.1 | 59.7 | 59.4 | 59.1 | 58.7 | 58.4 | 58.1 | 57.7 | 57.9 | 58.1 | 58.2 | 58.4 | 58.6 | 58.8 | 59 | 59.2 | 59.4 | 59.6 | 59.8 | 60 | 60.2 | 60.4 | 60.7 | 60.9 | 61.1 | 61.4 | 61.6 | 61.9
NPgY | BSP | NPg regionalised NG FES - Consumer Transformation | Peak utilisation (percent - whole number) | SANTON | 50.4 | 53.2 | 52.7 | 52.4 | 52.5 | 52.6 | 52.7 | 52.8 | 53.1 | 53.7 | 54.1 | 54.7 | 55.6 | 56.5 | 57.9 | 59.1 | 60 | 61.1 | 62.1 | 63 | 64 | 64.9 | 65.6 | 66.4 | 67.1 | 67.7 | 68.9 | 69.8 | 70.6 | 71.1 | 72.1 | 72.7
NPgY | BSP | NPg regionalised NG FES - Consumer Transformation | Peak utilisation (percent - whole number) | SCUNTHORPE NORTH | 77.5 | 78.7 | 78.3 | 78.1 | 78 | 77.9 | 77.8 | 77.7 | 77.7 | 78 | 78.1 | 78.3 | 78.9 | 79.4 | 80.2 | 80.9 | 81.4 | 82.1 | 82.7 | 83.3 | 83.9 | 84.5 | 85 | 85.6 | 86.1 | 86.6 | 87.3 | 88 | 88.5 | 88.9 | 89.6 | 90
NPgY | BSP | NPg regionalised NG FES - Consumer Transformation | Peak utilisation (percent - whole number) | SCUNTHORPE SOUTH | 24.6 | 24.9 | 24.7 | 24.8 | 25.3 | 25.8 | 26.5 | 27.4 | 28.4 | 30.9 | 32.5 | 34.7 | 36.9 | 39 | 42 | 44.6 | 46.6 | 48.9 | 50.9 | 52.7 | 54.3 | 55.6 | 56.7 | 57.5 | 58.2 | 58.7 | 60 | 61.1 | 61.6 | 62.1 | 63.2 | 63.7
NPgY | BSP | NPg regionalised NG FES - Consumer Transformation | Peak utilisation (percent - whole number) | SILSDEN | 82.4 | 86.8 | 86 | 85.9 | 86.9 | 88.2 | 89.9 | 91.8 | 94.5 | 99.7 | 103.4 | 108.6 | 114 | 119.6 | 126.7 | 133 | 138.2 | 144 | 148.8 | 153.1 | 157.1 | 160.2 | 162.8 | 164.7 | 166.3 | 167.4 | 170.4 | 172.8 | 174 | 174.9 | 177.4 | 178.3
NPgY | BSP | NPg regionalised NG FES - Consumer Transformation | Peak utilisation (percent - whole number) | SOWERBY BRIDGE 132/33KV | 59.2 | 59.5 | 58.8 | 58.5 | 58.9 | 59.4 | 60.1 | 60.9 | 62.3 | 65.6 | 67.6 | 70.6 | 73.5 | 76.6 | 80.6 | 84.2 | 87.1 | 90.5 | 93.2 | 95.7 | 98.1 | 100 | 101.5 | 102.8 | 103.7 | 104.4 | 106.5 | 108 | 108.8 | 109.4 | 111.1 | 111.8
NPgY | BSP | NPg regionalised NG FES - Consumer Transformation | Peak utilisation (percent - whole number) | STAYGATE | 62.4 | 64.4 | 63.6 | 63 | 63 | 63 | 63.2 | 63.6 | 64.1 | 66.4 | 67.5 | 69.4 | 71.2 | 73.1 | 75.8 | 78.2 | 80 | 82.3 | 84.1 | 85.9 | 87.5 | 88.9 | 90 | 90.9 | 91.7 | 92.2 | 93.8 | 95.1 | 95.7 | 96.1 | 97.6 | 98.1
NPgY | BSP | NPg regionalised NG FES - Consumer Transformation | Peak utilisation (percent - whole number) | THORNHILL 132KV | 81.4 | 82.2 | 81.3 | 80.9 | 81.4 | 82 | 83 | 84.1 | 85.7 | 90.1 | 92.7 | 96.6 | 100.4 | 104.4 | 109.7 | 114.5 | 118.2 | 122.6 | 126.2 | 129.5 | 132.6 | 135.1 | 137.1 | 138.8 | 140 | 141.1 | 143.7 | 145.7 | 146.8 | 147.6 | 149.8 | 150.8
NPgY | BSP | NPg regionalised NG FES - Consumer Transformation | Peak utilisation (percent - whole number) | WAKEFIELD MONCKTON ROAD | 42.6 | 43.2 | 42.9 | 42.8 | 43.2 | 43.5 | 44 | 44.7 | 45.4 | 47.3 | 48.5 | 50.2 | 52.1 | 53.9 | 56.3 | 58.5 | 60.3 | 62.4 | 64.1 | 65.7 | 67.2 | 68.5 | 69.6 | 70.6 | 71.4 | 72.1 | 73.4 | 74.5 | 75.2 | 75.8 | 77 | 77.6
NPgY | BSP | NPg regionalised NG FES - Consumer Transformation | Peak utilisation (percent - whole number) | WAKEFIELD NORTH | 74.7 | 80.2 | 79.6 | 79.6 | 80.4 | 81.2 | 82.4 | 83.8 | 85.5 | 89.9 | 92.6 | 96.5 | 100.5 | 104.6 | 109.9 | 114.7 | 118.4 | 122.9 | 126.6 | 130 | 133.1 | 135.6 | 137.7 | 139.4 | 140.7 | 141.8 | 144.3 | 146.2 | 147.4 | 148.3 | 150.5 | 151.5
NPgY | BSP | NPg regionalised NG FES - Consumer Transformation | Peak utilisation (percent - whole number) | WEST MELTON | 81.7 | 84.8 | 84.4 | 84.8 | 86.2 | 87.7 | 89.8 | 92 | 94.9 | 101.4 | 105.6 | 111.7 | 117.6 | 123.7 | 131.8 | 138.9 | 144.5 | 151 | 156.5 | 161.4 | 166 | 169.5 | 172.5 | 174.8 | 176.5 | 177.9 | 181.5 | 184.2 | 185.7 | 186.8 | 190 | 191.3
NPgY | BSP | NPg regionalised NG FES - Consumer Transformation | Peak utilisation (percent - whole number) | WHINMOOR | 58.4 | 61.3 | 60.9 | 60.9 | 61.7 | 62.7 | 64 | 65.6 | 67.6 | 72.6 | 75.8 | 80.3 | 84.7 | 89.3 | 95.2 | 100.5 | 104.6 | 109.5 | 113.5 | 117 | 120.2 | 122.7 | 124.7 | 126.1 | 127.1 | 127.9 | 130.2 | 131.9 | 132.6 | 133.2 | 135.2 | 135.8
NPgY | BSP | NPg regionalised NG FES - Consumer Transformation | Peak utilisation (percent - whole number) | WOLD NEWTON | 53.5 | 53.8 | 53.8 | 54.4 | 55.6 | 57 | 58.5 | 59.9 | 62 | 64.3 | 66.7 | 69.3 | 72.7 | 76 | 80.2 | 83.7 | 86.9 | 90.3 | 93.3 | 95.8 | 98.4 | 100.3 | 102.2 | 103.5 | 104.8 | 106 | 108 | 109.7 | 110.9 | 111.8 | 113.4 | 114.1
NPgY | BSP | NPg regionalised NG FES - Consumer Transformation | Peak utilisation (percent - whole number) | YARBOROUGH ROAD 132/33KV | 49.4 | 52.1 | 51.6 | 51.3 | 51.5 | 51.8 | 52.2 | 52.7 | 53.6 | 55.9 | 57.2 | 59.3 | 61.4 | 63.6 | 66.6 | 69.2 | 71.3 | 73.7 | 75.6 | 77.4 | 79.1 | 80.5 | 81.6 | 82.5 | 83.2 | 83.8 | 85.2 | 86.3 | 87 | 87.4 | 88.6 | 89.1
NPgN | BSP | NPg regionalised NG FES - Consumer Transformation | Total installed non-renewable generation capacity (MW) | ANNFIELD | 0 | 0.183 | 0.366 | 0.549 | 1.079 | 1.18 | 1.191 | 1.267 | 1.371 | 1.455 | 1.386 | 1.432 | 1.342 | 1.016 | 0.753 | 0.71 | 0.664 | 0.616 | 0.566 | 0.512 | 0.455 | 0.394 | 0.329 | 0.259 | 0.184 | 0.101 | 0.01 | 0 | 0 | 0 | 0 | 0
NPgN | BSP | NPg regionalised NG FES - Consumer Transformation | Total installed non-renewable generation capacity (MW) | BARRACK ROAD | 17.375 | 17.375 | 17.375 | 17.375 | 17.375 | 17.375 | 17.375 | 17.375 | 17.375 | 17.375 | 17.375 | 17.375 | 17.375 | 17.375 | 17.375 | 17.375 | 17.375 | 17.375 | 17.375 | 17.375 | 17.375 | 17.375 | 17.375 | 17.375 | 17.375 | 17.375 | 17.375 | 17.375 | 17.375 | 17.375 | 17.375 | 17.375
NPgN | BSP | NPg regionalised NG FES - Consumer Transformation | Total installed non-renewable generation capacity (MW) | BLUCHER | 0.8 | 0.86 | 0.921 | 0.981 | 1.156 | 1.19 | 1.193 | 1.218 | 1.253 | 1.28 | 1.257 | 1.273 | 1.243 | 1.136 | 1.049 | 1.034 | 1.019 | 1.003 | 0.987 | 0.969 | 0.95 | 0.93 | 0.909 | 0.886 | 0.861 | 0.833 | 0.803 | 0.8 | 0.8 | 0.8 | 0.8 | 0.8
NPgN | BSP | NPg regionalised NG FES - Consumer Transformation | Total installed non-renewable generation capacity (MW) | BOWESFIELD | 3.8 | 4.415 | 5.031 | 5.646 | 7.43 | 7.77 | 7.807 | 8.061 | 8.412 | 8.695 | 8.461 | 8.617 | 8.315 | 7.218 | 6.333 | 6.187 | 6.034 | 5.873 | 5.703 | 5.523 | 5.331 | 5.127 | 4.908 | 4.673 | 4.418 | 4.139 | 3.833 | 3.8 | 3.8 | 3.8 | 3.8 | 3.8
NPgN | BSP | NPg regionalised NG FES - Consumer Transformation | Total installed non-renewable generation capacity (MW) | CHIRTON GRANGE | 1.188 | 1.211 | 1.234 | 1.257 | 1.325 | 1.337 | 1.339 | 1.348 | 1.362 | 1.372 | 1.363 | 1.369 | 1.358 | 1.317 | 1.283 | 1.278 | 1.272 | 1.266 | 1.26 | 1.253 | 1.246 | 1.238 | 1.23 | 1.221 | 1.211 | 1.201 | 1.189 | 1.188 | 1.188 | 1.188 | 1.188 | 1.188
NPgN | BSP | NPg regionalised NG FES - Consumer Transformation | Total installed non-renewable generation capacity (MW) | COALBURNS | 0 | 0.718 | 1.435 | 2.153 | 4.233 | 4.63 | 4.673 | 4.969 | 5.379 | 5.709 | 5.436 | 5.618 | 5.265 | 3.987 | 2.954 | 2.784 | 2.605 | 2.417 | 2.219 | 2.009 | 1.786 | 1.548 | 1.293 | 1.018 | 0.72 | 0.396 | 0.038 | 0 | 0 | 0 | 0 | 0
NPgN | BSP | NPg regionalised NG FES - Consumer Transformation | Total installed non-renewable generation capacity (MW) | DARLINGTON CENTRAL | 0 | 0.332 | 0.664 | 0.997 | 1.96 | 2.143 | 2.164 | 2.3 | 2.49 | 2.643 | 2.516 | 2.601 | 2.438 | 1.846 | 1.368 | 1.289 | 1.206 | 1.119 | 1.027 | 0.93 | 0.827 | 0.716 | 0.598 | 0.471 | 0.333 | 0.183 | 0.018 | 0 | 0 | 0 | 0 | 0
NPgN | BSP | NPg regionalised NG FES - Consumer Transformation | Total installed non-renewable generation capacity (MW) | DARLINGTON NORTH | 15.629 | 15.774 | 15.919 | 16.064 | 16.484 | 16.564 | 16.573 | 16.633 | 16.716 | 16.783 | 16.727 | 16.764 | 16.693 | 16.435 | 16.226 | 16.192 | 16.155 | 16.117 | 16.077 | 16.035 | 15.99 | 15.942 | 15.89 | 15.835 | 15.775 | 15.709 | 15.637 | 15.629 | 15.629 | 15.629 | 15.629 | 15.629
NPgN | BSP | NPg regionalised NG FES - Consumer Transformation | Total installed non-renewable generation capacity (MW) | DUNSTON | 10.175 | 10.254 | 10.334 | 10.413 | 10.643 | 10.687 | 10.692 | 10.725 | 10.77 | 10.807 | 10.776 | 10.797 | 10.758 | 10.616 | 10.502 | 10.483 | 10.463 | 10.443 | 10.421 | 10.397 | 10.373 | 10.346 | 10.318 | 10.288 | 10.255 | 10.219 | 10.179 | 10.175 | 10.175 | 10.175 | 10.175 | 10.175
NPgN | BSP | NPg regionalised NG FES - Consumer Transformation | Total installed non-renewable generation capacity (MW) | FLATWORTH | 34.576 | 34.58 | 34.584 | 34.588 | 34.6 | 34.602 | 34.602 | 34.604 | 34.606 | 34.608 | 34.606 | 34.607 | 34.605 | 34.598 | 34.593 | 34.592 | 34.591 | 34.59 | 34.588 | 34.587 | 34.586 | 34.585 | 34.583 | 34.582 | 34.58 | 34.578 | 34.576 | 34.576 | 34.576 | 34.576 | 34.576 | 34.576
NPgN | BSP | NPg regionalised NG FES - Consumer Transformation | Total installed non-renewable generation capacity (MW) | GOSFORTH | 8.104 | 8.115 | 8.126 | 8.136 | 8.168 | 8.174 | 8.174 | 8.179 | 8.185 | 8.19 | 8.186 | 8.189 | 8.183 | 8.164 | 8.149 | 8.146 | 8.143 | 8.14 | 8.137 | 8.134 | 8.131 | 8.127 | 8.123 | 8.119 | 8.115 | 8.11 | 8.105 | 8.104 | 8.104 | 8.104 | 8.104 | 8.104
NPgN | BSP | NPg regionalised NG FES - Consumer Transformation | Total installed non-renewable generation capacity (MW) | HARROGATE 132/33KV | 0.4 | 0.495 | 0.591 | 0.686 | 0.963 | 1.016 | 1.022 | 1.061 | 1.116 | 1.16 | 1.123 | 1.148 | 1.101 | 0.931 | 0.793 | 0.77 | 0.747 | 0.722 | 0.695 | 0.667 | 0.638 | 0.606 | 0.572 | 0.535 | 0.496 | 0.453 | 0.405 | 0.4 | 0.4 | 0.4 | 0.4 | 0.4
NPgN | BSP | NPg regionalised NG FES - Consumer Transformation | Total installed non-renewable generation capacity (MW) | HUSTHWAITE | 27 | 27.608 | 28.215 | 28.823 | 30.585 | 30.92 | 30.957 | 31.208 | 31.555 | 31.834 | 31.603 | 31.757 | 31.459 | 30.376 | 29.501 | 29.357 | 29.206 | 29.047 | 28.879 | 28.701 | 28.512 | 28.311 | 28.094 | 27.862 | 27.61 | 27.335 | 27.033 | 27 | 27 | 27 | 27 | 27
NPgN | BSP | NPg regionalised NG FES - Consumer Transformation | Total installed non-renewable generation capacity (MW) | LEEMING BAR_SKEEBY | 1.687 | 3.066 | 4.445 | 5.825 | 9.824 | 10.586 | 10.669 | 11.238 | 12.026 | 12.66 | 12.135 | 12.485 | 11.807 | 9.35 | 7.365 | 7.038 | 6.695 | 6.334 | 5.952 | 5.548 | 5.119 | 4.662 | 4.171 | 3.643 | 3.071 | 2.447 | 1.761 | 1.687 | 1.687 | 1.687 | 1.687 | 1.687
NPgN | BSP | NPg regionalised NG FES - Consumer Transformation | Total installed non-renewable generation capacity (MW) | LINTON | 0 | 1.064 | 2.128 | 3.192 | 6.278 | 6.865 | 6.93 | 7.368 | 7.976 | 8.466 | 8.06 | 8.331 | 7.808 | 5.912 | 4.38 | 4.128 | 3.863 | 3.585 | 3.291 | 2.979 | 2.648 | 2.295 | 1.917 | 1.509 | 1.068 | 0.587 | 0.057 | 0 | 0 | 0 | 0 | 0
NPgN | BSP | NPg regionalised NG FES - Consumer Transformation | Total installed non-renewable generation capacity (MW) | MALTON GRID | 0.361 | 2.458 | 4.556 | 6.653 | 12.736 | 13.894 | 14.021 | 14.885 | 16.084 | 17.049 | 16.25 | 16.782 | 15.752 | 12.015 | 8.996 | 8.499 | 7.977 | 7.427 | 6.847 | 6.233 | 5.581 | 4.885 | 4.139 | 3.336 | 2.466 | 1.517 | 0.473 | 0.361 | 0.361 | 0.361 | 0.361 | 0.361
NPgN | BSP | NPg regionalised NG FES - Consumer Transformation | Total installed non-renewable generation capacity (MW) | MELROSEGATE | 31.55 | 31.999 | 32.447 | 32.896 | 34.197 | 34.445 | 34.472 | 34.657 | 34.913 | 35.119 | 34.948 | 35.062 | 34.842 | 34.043 | 33.397 | 33.291 | 33.179 | 33.061 | 32.937 | 32.806 | 32.666 | 32.518 | 32.358 | 32.186 | 32 | 31.797 | 31.574 | 31.55 | 31.55 | 31.55 | 31.55 | 31.55
NPgN | BSP | NPg regionalised NG FES - Consumer Transformation | Total installed non-renewable generation capacity (MW) | NORTH TEES | 76.044 | 76.068 | 76.093 | 76.117 | 76.188 | 76.201 | 76.203 | 76.213 | 76.227 | 76.238 | 76.229 | 76.235 | 76.223 | 76.18 | 76.144 | 76.139 | 76.133 | 76.126 | 76.119 | 76.112 | 76.105 | 76.097 | 76.088 | 76.079 | 76.069 | 76.057 | 76.045 | 76.044 | 76.044 | 76.044 | 76.044 | 76.044
NPgN | BSP | NPg regionalised NG FES - Consumer Transformation | Total installed non-renewable generation capacity (MW) | POTTER HOUSE | 0 | 0.258 | 0.515 | 0.773 | 1.52 | 1.663 | 1.678 | 1.784 | 1.932 | 2.05 | 1.952 | 2.018 | 1.891 | 1.432 | 1.061 | 1 | 0.936 | 0.868 | 0.797 | 0.721 | 0.641 | 0.556 | 0.464 | 0.366 | 0.259 | 0.142 | 0.014 | 0 | 0 | 0 | 0 | 0
NPgN | BSP | NPg regionalised NG FES - Consumer Transformation | Total installed non-renewable generation capacity (MW) | RAVENSWORTH | 3.99 | 4.078 | 4.165 | 4.253 | 4.507 | 4.555 | 4.561 | 4.597 | 4.647 | 4.687 | 4.654 | 4.676 | 4.633 | 4.477 | 4.351 | 4.33 | 4.308 | 4.285 | 4.261 | 4.235 | 4.208 | 4.179 | 4.148 | 4.114 | 4.078 | 4.038 | 3.995 | 3.99 | 3.99 | 3.99 | 3.99 | 3.99
NPgN | BSP | NPg regionalised NG FES - Consumer Transformation | Total installed non-renewable generation capacity (MW) | SCARBOROUGH GRID | 1.5 | 1.983 | 2.465 | 2.948 | 4.348 | 4.614 | 4.644 | 4.843 | 5.118 | 5.341 | 5.157 | 5.279 | 5.042 | 4.182 | 3.487 | 3.373 | 3.253 | 3.126 | 2.993 | 2.851 | 2.701 | 2.541 | 2.369 | 2.185 | 1.984 | 1.766 | 1.526 | 1.5 | 1.5 | 1.5 | 1.5 | 1.5
NPgN | BSP | NPg regionalised NG FES - Consumer Transformation | Total installed non-renewable generation capacity (MW) | SEAL SANDS | 144.855 | 144.855 | 144.855 | 144.855 | 144.855 | 144.855 | 144.855 | 144.855 | 144.855 | 144.855 | 144.855 | 144.855 | 144.855 | 144.855 | 144.855 | 144.855 | 144.855 | 144.855 | 144.855 | 144.855 | 144.855 | 144.855 | 144.855 | 144.855 | 144.855 | 144.855 | 144.855 | 144.855 | 144.855 | 144.855 | 144.855 | 144.855
NPgN | BSP | NPg regionalised NG FES - Consumer Transformation | Total installed non-renewable generation capacity (MW) | SPADEADAM 33KV | 0 | 0 | 0 | 0 | 0 | 0 | 0 | 0 | 0 | 0 | 0 | 0 | 0 | 0 | 0 | 0 | 0 | 0 | 0 | 0 | 0 | 0 | 0 | 0 | 0 | 0 | 0 | 0 | 0 | 0 | 0 | 0
NPgN | BSP | NPg regionalised NG FES - Consumer Transformation | Total installed non-renewable generation capacity (MW) | SPENNYMOOR 132/66KV | 5.463 | 6.611 | 7.759 | 8.907 | 12.235 | 12.869 | 12.939 | 13.412 | 14.068 | 14.596 | 14.159 | 14.45 | 13.886 | 11.841 | 10.189 | 9.917 | 9.631 | 9.33 | 9.013 | 8.677 | 8.32 | 7.939 | 7.531 | 7.091 | 6.615 | 6.096 | 5.524 | 5.463 | 5.463 | 5.463 | 5.463 | 5.463
NPgN | BSP | NPg regionalised NG FES - Consumer Transformation | Total installed non-renewable generation capacity (MW) | TORONTO | 4.076 | 4.694 | 5.312 | 5.93 | 7.722 | 8.064 | 8.101 | 8.356 | 8.709 | 8.993 | 8.758 | 8.915 | 8.611 | 7.51 | 6.62 | 6.474 | 6.32 | 6.158 | 5.987 | 5.806 | 5.614 | 5.409 | 5.189 | 4.953 | 4.696 | 4.417 | 4.109 | 4.076 | 4.076 | 4.076 | 4.076 | 4.076
NPgN | BSP | NPg regionalised NG FES - Consumer Transformation | Total installed non-renewable generation capacity (MW) | WORMALD GREEN 132/33KV | 36.135 | 36.463 | 36.791 | 37.119 | 38.07 | 38.251 | 38.271 | 38.406 | 38.594 | 38.745 | 38.62 | 38.703 | 38.542 | 37.957 | 37.485 | 37.408 | 37.326 | 37.24 | 37.149 | 37.053 | 36.951 | 36.842 | 36.726 | 36.6 | 36.464 | 36.316 | 36.153 | 36.135 | 36.135 | 36.135 | 36.135 | 36.135
NPgY | BSP | NPg regionalised NG FES - Consumer Transformation | Total installed non-renewable generation capacity (MW) | ATTERCLIFFE | 20.364 | 20.414 | 20.464 | 20.514 | 20.738 | 20.729 | 20.662 | 20.66 | 20.691 | 20.711 | 20.648 | 20.648 | 20.609 | 20.514 | 20.503 | 20.49 | 20.478 | 20.464 | 20.45 | 20.435 | 20.419 | 20.402 | 20.383 | 20.364 | 20.364 | 20.364 | 20.364 | 20.364 | 20.364 | 20.364 | 20.364 | 20.364
NPgY | BSP | NPg regionalised NG FES - Consumer Transformation | Total installed non-renewable generation capacity (MW) | BARUGH 132/66KV | 0 | 0.402 | 0.804 | 1.206 | 3.004 | 2.931 | 2.392 | 2.375 | 2.627 | 2.79 | 2.283 | 2.282 | 1.97 | 1.207 | 1.113 | 1.015 | 0.912 | 0.804 | 0.689 | 0.568 | 0.439 | 0.302 | 0.155 | 0 | 0 | 0 | 0 | 0 | 0 | 0 | 0 | 0
NPgY | BSP | NPg regionalised NG FES - Consumer Transformation | Total installed non-renewable generation capacity (MW) | BEESTON ROYDS 132/33KV | 6.08 | 6.215 | 6.35 | 6.485 | 7.089 | 7.065 | 6.884 | 6.878 | 6.962 | 7.017 | 6.847 | 6.847 | 6.742 | 6.485 | 6.454 | 6.421 | 6.386 | 6.35 | 6.312 | 6.271 | 6.228 | 6.181 | 6.132 | 6.08 | 6.08 | 6.08 | 6.08 | 6.08 | 6.08 | 6.08 | 6.08 | 6.08
NPgY | BSP | NPg regionalised NG FES - Consumer Transformation | Total installed non-renewable generation capacity (MW) | BEVERLEY 132/33KV | 6.056 | 6.469 | 6.881 | 7.294 | 9.139 | 9.064 | 8.511 | 8.493 | 8.752 | 8.92 | 8.399 | 8.398 | 8.078 | 7.295 | 7.199 | 7.098 | 6.993 | 6.881 | 6.764 | 6.639 | 6.507 | 6.366 | 6.215 | 6.056 | 6.056 | 6.056 | 6.056 | 6.056 | 6.056 | 6.056 | 6.056 | 6.056
NPgY | BSP | NPg regionalised NG FES - Consumer Transformation | Total installed non-renewable generation capacity (MW) | BINGLEY 132/33KV | 0 | 0.006 | 0.012 | 0.018 | 0.044 | 0.043 | 0.035 | 0.035 | 0.038 | 0.041 | 0.033 | 0.033 | 0.029 | 0.018 | 0.016 | 0.015 | 0.013 | 0.012 | 0.01 | 0.008 | 0.006 | 0.004 | 0.002 | 0 | 0 | 0 | 0 | 0 | 0 | 0 | 0 | 0
NPgY | BSP | NPg regionalised NG FES - Consumer Transformation | Total installed non-renewable generation capacity (MW) | BLACKBURN MEADOWS B | 0 | 0.003 | 0.007 | 0.01 | 0.025 | 0.025 | 0.02 | 0.02 | 0.022 | 0.023 | 0.019 | 0.019 | 0.017 | 0.01 | 0.009 | 0.009 | 0.008 | 0.007 | 0.006 | 0.005 | 0.004 | 0.003 | 0.001 | 0 | 0 | 0 | 0 | 0 | 0 | 0 | 0 | 0
NPgY | BSP | NPg regionalised NG FES - Consumer Transformation | Total installed non-renewable generation capacity (MW) | BLYTON | 7.57 | 9.297 | 11.025 | 12.753 | 20.481 | 20.166 | 17.85 | 17.776 | 18.859 | 19.561 | 17.38 | 17.376 | 16.034 | 12.757 | 12.355 | 11.933 | 11.49 | 11.024 | 10.532 | 10.012 | 9.458 | 8.868 | 8.236 | 7.57 | 7.57 | 7.57 | 7.57 | 7.57 | 7.57 | 7.57 | 7.57 | 7.57
NPgY | BSP | NPg regionalised NG FES - Consumer Transformation | Total installed non-renewable generation capacity (MW) | BRADFORD | 0 | 0 | 0 | 0 | 0 | 0 | 0 | 0 | 0 | 0 | 0 | 0 | 0 | 0 | 0 | 0 | 0 | 0 | 0 | 0 | 0 | 0 | 0 | 0 | 0 | 0 | 0 | 0 | 0 | 0 | 0 | 0
NPgY | BSP | NPg regionalised NG FES - Consumer Transformation | Total installed non-renewable generation capacity (MW) | BRAMHAM | 7.04 | 7.815 | 8.59 | 9.364 | 12.829 | 12.688 | 11.65 | 11.616 | 12.102 | 12.417 | 11.439 | 11.437 | 10.836 | 9.366 | 9.186 | 8.997 | 8.798 | 8.589 | 8.369 | 8.135 | 7.887 | 7.623 | 7.339 | 7.04 | 7.04 | 7.04 | 7.04 | 7.04 | 7.04 | 7.04 | 7.04 | 7.04
NPgY | BSP | NPg regionalised NG FES - Consumer Transformation | Total installed non-renewable generation capacity (MW) | BRANSHOLME | 23.75 | 23.874 | 23.999 | 24.123 | 24.68 | 24.657 | 24.491 | 24.485 | 24.563 | 24.614 | 24.457 | 24.456 | 24.36 | 24.124 | 24.095 | 24.064 | 24.032 | 23.999 | 23.963 | 23.926 | 23.886 | 23.844 | 23.798 | 23.75 | 23.75 | 23.75 | 23.75 | 23.75 | 23.75 | 23.75 | 23.75 | 23.75
NPgY | BSP | NPg regionalised NG FES - Consumer Transformation | Total installed non-renewable generation capacity (MW) | BRIGHOUSE 132/33KV | 0 | 0.168 | 0.336 | 0.504 | 1.256 | 1.226 | 1 | 0.993 | 1.098 | 1.167 | 0.954 | 0.954 | 0.824 | 0.505 | 0.466 | 0.425 | 0.381 | 0.336 | 0.288 | 0.238 | 0.184 | 0.126 | 0.065 | 0 | 0 | 0 | 0 | 0 | 0 | 0 | 0 | 0
NPgY | BSP | NPg regionalised NG FES - Consumer Transformation | Total installed non-renewable generation capacity (MW) | DONCASTER B/THORPE MARSH | 8.4 | 9.433 | 10.466 | 11.499 | 16.121 | 15.933 | 14.547 | 14.503 | 15.151 | 15.571 | 14.267 | 14.264 | 13.462 | 11.502 | 11.261 | 11.009 | 10.745 | 10.466 | 10.172 | 9.86 | 9.529 | 9.176 | 8.798 | 8.4 | 8.4 | 8.4 | 8.4 | 8.4 | 8.4 | 8.4 | 8.4 | 8.4
NPgY | BSP | NPg regionalised NG FES - Consumer Transformation | Total installed non-renewable generation capacity (MW) | DONCASTER CENTRAL | 0 | 0.045 | 0.09 | 0.135 | 0.337 | 0.329 | 0.269 | 0.267 | 0.295 | 0.313 | 0.256 | 0.256 | 0.221 | 0.136 | 0.125 | 0.114 | 0.102 | 0.09 | 0.077 | 0.064 | 0.049 | 0.034 | 0.017 | 0 | 0 | 0 | 0 | 0 | 0 | 0 | 0 | 0
NPgY | BSP | NPg regionalised NG FES - Consumer Transformation | Total installed non-renewable generation capacity (MW) | DRIFFIELD/BEVERLEY GROUP | 0.5 | 3.055 | 5.61 | 8.165 | 19.593 | 19.128 | 15.702 | 15.593 | 17.195 | 18.234 | 15.008 | 15.002 | 13.017 | 8.171 | 7.576 | 6.953 | 6.298 | 5.609 | 4.881 | 4.111 | 3.293 | 2.42 | 1.485 | 0.5 | 0.5 | 0.5 | 0.5 | 0.5 | 0.5 | 0.5 | 0.5 | 0.5
NPgY | BSP | NPg regionalised NG FES - Consumer Transformation | Total installed non-renewable generation capacity (MW) | FEATHERSTONE | 71.316 | 71.739 | 72.163 | 72.587 | 74.482 | 74.405 | 73.837 | 73.819 | 74.084 | 74.257 | 73.722 | 73.721 | 73.391 | 72.588 | 72.489 | 72.386 | 72.277 | 72.163 | 72.042 | 71.914 | 71.779 | 71.634 | 71.479 | 71.316 | 71.316 | 71.316 | 71.316 | 71.316 | 71.316 | 71.316 | 71.316 | 71.316
NPgY | BSP | NPg regionalised NG FES - Consumer Transformation | Total installed non-renewable generation capacity (MW) | GIRLINGTON | 18.407 | 18.407 | 18.407 | 18.407 | 18.407 | 18.407 | 18.407 | 18.407 | 18.407 | 18.407 | 18.407 | 18.407 | 18.407 | 18.407 | 18.407 | 18.407 | 18.407 | 18.407 | 18.407 | 18.407 | 18.407 | 18.407 | 18.407 | 18.407 | 18.407 | 18.407 | 18.407 | 18.407 | 18.407 | 18.407 | 18.407 | 18.407
NPgY | BSP | NPg regionalised NG FES - Consumer Transformation | Total installed non-renewable generation capacity (MW) | HALIFAX 132/33KV | 0 | 0 | 0 | 0 | 0 | 0 | 0 | 0 | 0 | 0 | 0 | 0 | 0 | 0 | 0 | 0 | 0 | 0 | 0 | 0 | 0 | 0 | 0 | 0 | 0 | 0 | 0 | 0 | 0 | 0 | 0 | 0
NPgY | BSP | NPg regionalised NG FES - Consumer Transformation | Total installed non-renewable generation capacity (MW) | HECKMONDWIKE | 0.4 | 0.4 | 0.4 | 0.4 | 0.4 | 0.4 | 0.4 | 0.4 | 0.4 | 0.4 | 0.4 | 0.4 | 0.4 | 0.4 | 0.4 | 0.4 | 0.4 | 0.4 | 0.4 | 0.4 | 0.4 | 0.4 | 0.4 | 0.4 | 0.4 | 0.4 | 0.4 | 0.4 | 0.4 | 0.4 | 0.4 | 0.4
NPgY | BSP | NPg regionalised NG FES - Consumer Transformation | Total installed non-renewable generation capacity (MW) | HOLMFIELD | 0 | 0 | 0 | 0 | 0 | 0 | 0 | 0 | 0 | 0 | 0 | 0 | 0 | 0 | 0 | 0 | 0 | 0 | 0 | 0 | 0 | 0 | 0 | 0 | 0 | 0 | 0 | 0 | 0 | 0 | 0 | 0
NPgY | BSP | NPg regionalised NG FES - Consumer Transformation | Total installed non-renewable generation capacity (MW) | HULL EAST 132/33KV | 45.153 | 45.155 | 45.156 | 45.158 | 45.167 | 45.167 | 45.164 | 45.164 | 45.165 | 45.166 | 45.164 | 45.164 | 45.162 | 45.158 | 45.158 | 45.158 | 45.157 | 45.156 | 45.156 | 45.155 | 45.155 | 45.154 | 45.153 | 45.153 | 45.153 | 45.153 | 45.153 | 45.153 | 45.153 | 45.153 | 45.153 | 45.153
NPgY | BSP | NPg regionalised NG FES - Consumer Transformation | Total installed non-renewable generation capacity (MW) | HULL SOUTH | 0 | 0 | 0 | 0 | 0 | 0 | 0 | 0 | 0 | 0 | 0 | 0 | 0 | 0 | 0 | 0 | 0 | 0 | 0 | 0 | 0 | 0 | 0 | 0 | 0 | 0 | 0 | 0 | 0 | 0 | 0 | 0
NPgY | BSP | NPg regionalised NG FES - Consumer Transformation | Total installed non-renewable generation capacity (MW) | HULL WEST | 3.86 | 3.927 | 3.994 | 4.061 | 4.36 | 4.348 | 4.258 | 4.255 | 4.297 | 4.324 | 4.24 | 4.24 | 4.188 | 4.061 | 4.045 | 4.029 | 4.012 | 3.994 | 3.975 | 3.954 | 3.933 | 3.91 | 3.886 | 3.86 | 3.86 | 3.86 | 3.86 | 3.86 | 3.86 | 3.86 | 3.86 | 3.86
NPgY | BSP | NPg regionalised NG FES - Consumer Transformation | Total installed non-renewable generation capacity (MW) | HUMBERSTON | 0.95 | 0.99 | 1.03 | 1.07 | 1.25 | 1.242 | 1.189 | 1.187 | 1.212 | 1.228 | 1.178 | 1.178 | 1.147 | 1.07 | 1.061 | 1.051 | 1.041 | 1.03 | 1.019 | 1.007 | 0.994 | 0.98 | 0.965 | 0.95 | 0.95 | 0.95 | 0.95 | 0.95 | 0.95 | 0.95 | 0.95 | 0.95
NPgY | BSP | NPg regionalised NG FES - Consumer Transformation | Total installed non-renewable generation capacity (MW) | HUNNINGLEY | 0 | 0.063 | 0.126 | 0.189 | 0.471 | 0.46 | 0.375 | 0.373 | 0.412 | 0.438 | 0.358 | 0.358 | 0.309 | 0.189 | 0.175 | 0.159 | 0.143 | 0.126 | 0.108 | 0.089 | 0.069 | 0.047 | 0.024 | 0 | 0 | 0 | 0 | 0 | 0 | 0 | 0 | 0
NPgY | BSP | NPg regionalised NG FES - Consumer Transformation | Total installed non-renewable generation capacity (MW) | HUNSHELF | 0 | 0.154 | 0.309 | 0.463 | 1.154 | 1.126 | 0.919 | 0.912 | 1.009 | 1.072 | 0.877 | 0.877 | 0.757 | 0.464 | 0.428 | 0.39 | 0.35 | 0.309 | 0.265 | 0.218 | 0.169 | 0.116 | 0.06 | 0 | 0 | 0 | 0 | 0 | 0 | 0 | 0 | 0
NPgY | BSP | NPg regionalised NG FES - Consumer Transformation | Total installed non-renewable generation capacity (MW) | IMMINGHAM | 109.375 | 109.955 | 110.535 | 111.115 | 113.709 | 113.604 | 112.826 | 112.801 | 113.165 | 113.401 | 112.669 | 112.667 | 112.217 | 111.117 | 110.982 | 110.84 | 110.692 | 110.535 | 110.37 | 110.195 | 110.009 | 109.811 | 109.599 | 109.375 | 109.375 | 109.375 | 109.375 | 109.375 | 109.375 | 109.375 | 109.375 | 109.375
NPgY | BSP | NPg regionalised NG FES - Consumer Transformation | Total installed non-renewable generation capacity (MW) | KIRKHAW LANE | 56.277 | 56.417 | 56.556 | 56.696 | 57.321 | 57.296 | 57.108 | 57.102 | 57.19 | 57.247 | 57.07 | 57.07 | 56.961 | 56.696 | 56.664 | 56.63 | 56.594 | 56.556 | 56.517 | 56.475 | 56.43 | 56.382 | 56.331 | 56.277 | 56.277 | 56.277 | 56.277 | 56.277 | 56.277 | 56.277 | 56.277 | 56.277
NPgY | BSP | NPg regionalised NG FES - Consumer Transformation | Total installed non-renewable generation capacity (MW) | KIRKSTALL C 2/5 | 15 | 15 | 15 | 15 | 15 | 15 | 15 | 15 | 15 | 15 | 15 | 15 | 15 | 15 | 15 | 15 | 15 | 15 | 15 | 15 | 15 | 15 | 15 | 15 | 15 | 15 | 15 | 15 | 15 | 15 | 15 | 15
NPgY | BSP | NPg regionalised NG FES - Consumer Transformation | Total installed non-renewable generation capacity (MW) | KIRKSTALL C/RING ROAD HORSFORTH | 1.204 | 1.248 | 1.293 | 1.337 | 1.536 | 1.528 | 1.468 | 1.466 | 1.494 | 1.512 | 1.456 | 1.456 | 1.421 | 1.337 | 1.327 | 1.316 | 1.305 | 1.293 | 1.28 | 1.266 | 1.252 | 1.237 | 1.221 | 1.204 | 1.204 | 1.204 | 1.204 | 1.204 | 1.204 | 1.204 | 1.204 | 1.204
NPgY | BSP | NPg regionalised NG FES - Consumer Transformation | Total installed non-renewable generation capacity (MW) | LEEDS EAST | 21.44 | 21.534 | 21.629 | 21.723 | 22.146 | 22.129 | 22.002 | 21.998 | 22.057 | 22.096 | 21.976 | 21.976 | 21.903 | 21.723 | 21.701 | 21.678 | 21.654 | 21.629 | 21.602 | 21.573 | 21.543 | 21.511 | 21.476 | 21.44 | 21.44 | 21.44 | 21.44 | 21.44 | 21.44 | 21.44 | 21.44 | 21.44
NPgY | BSP | NPg regionalised NG FES - Consumer Transformation | Total installed non-renewable generation capacity (MW) | LEEDS NORTH | 2 | 2 | 2 | 2 | 2 | 2 | 2 | 2 | 2 | 2 | 2 | 2 | 2 | 2 | 2 | 2 | 2 | 2 | 2 | 2 | 2 | 2 | 2 | 2 | 2 | 2 | 2 | 2 | 2 | 2 | 2 | 2
NPgY | BSP | NPg regionalised NG FES - Consumer Transformation | Total installed non-renewable generation capacity (MW) | LINDLEY | 3.325 | 3.392 | 3.459 | 3.525 | 3.824 | 3.812 | 3.722 | 3.72 | 3.762 | 3.789 | 3.704 | 3.704 | 3.652 | 3.526 | 3.51 | 3.494 | 3.477 | 3.459 | 3.44 | 3.419 | 3.398 | 3.375 | 3.351 | 3.325 | 3.325 | 3.325 | 3.325 | 3.325 | 3.325 | 3.325 | 3.325 | 3.325
NPgY | BSP | NPg regionalised NG FES - Consumer Transformation | Total installed non-renewable generation capacity (MW) | LOW ROAD | 3 | 3.009 | 3.018 | 3.028 | 3.069 | 3.067 | 3.055 | 3.054 | 3.06 | 3.064 | 3.052 | 3.052 | 3.045 | 3.028 | 3.025 | 3.023 | 3.021 | 3.018 | 3.016 | 3.013 | 3.01 | 3.007 | 3.004 | 3 | 3 | 3 | 3 | 3 | 3 | 3 | 3 | 3
NPgY | BSP | NPg regionalised NG FES - Consumer Transformation | Total installed non-renewable generation capacity (MW) | MALLARD WAY | 23.282 | 23.288 | 23.295 | 23.301 | 23.33 | 23.329 | 23.32 | 23.32 | 23.324 | 23.326 | 23.318 | 23.318 | 23.313 | 23.301 | 23.3 | 23.298 | 23.296 | 23.295 | 23.293 | 23.291 | 23.289 | 23.286 | 23.284 | 23.282 | 23.282 | 23.282 | 23.282 | 23.282 | 23.282 | 23.282 | 23.282 | 23.282
NPgY | BSP | NPg regionalised NG FES - Consumer Transformation | Total installed non-renewable generation capacity (MW) | MENSTON | 6.618 | 6.802 | 6.986 | 7.17 | 7.992 | 7.959 | 7.712 | 7.704 | 7.82 | 7.894 | 7.662 | 7.662 | 7.519 | 7.17 | 7.127 | 7.082 | 7.035 | 6.986 | 6.933 | 6.878 | 6.819 | 6.756 | 6.689 | 6.618 | 6.618 | 6.618 | 6.618 | 6.618 | 6.618 | 6.618 | 6.618 | 6.618
NPgY | BSP | NPg regionalised NG FES - Consumer Transformation | Total installed non-renewable generation capacity (MW) | MOSS ROAD | 0 | 0.002 | 0.005 | 0.007 | 0.017 | 0.017 | 0.014 | 0.014 | 0.015 | 0.016 | 0.013 | 0.013 | 0.011 | 0.007 | 0.006 | 0.006 | 0.005 | 0.005 | 0.004 | 0.003 | 0.003 | 0.002 | 0.001 | 0 | 0 | 0 | 0 | 0 | 0 | 0 | 0 | 0
NPgY | BSP | NPg regionalised NG FES - Consumer Transformation | Total installed non-renewable generation capacity (MW) | OSGODBY 1/2 | 53 | 53 | 53 | 53 | 53 | 53 | 53 | 53 | 53 | 53 | 53 | 53 | 53 | 53 | 53 | 53 | 53 | 53 | 53 | 53 | 53 | 53 | 53 | 53 | 53 | 53 | 53 | 53 | 53 | 53 | 53 | 53
NPgY | BSP | NPg regionalised NG FES - Consumer Transformation | Total installed non-renewable generation capacity (MW) | OSGODBY 3/4 | 24.075 | 24.455 | 24.834 | 25.214 | 26.912 | 26.843 | 26.334 | 26.317 | 26.556 | 26.71 | 26.231 | 26.23 | 25.935 | 25.215 | 25.126 | 25.034 | 24.936 | 24.834 | 24.726 | 24.611 | 24.49 | 24.36 | 24.221 | 24.075 | 24.075 | 24.075 | 24.075 | 24.075 | 24.075 | 24.075 | 24.075 | 24.075
NPgY | BSP | NPg regionalised NG FES - Consumer Transformation | Total installed non-renewable generation capacity (MW) | RODLEY | 0 | 0.123 | 0.246 | 0.368 | 0.918 | 0.895 | 0.731 | 0.725 | 0.802 | 0.852 | 0.697 | 0.697 | 0.602 | 0.369 | 0.34 | 0.31 | 0.279 | 0.246 | 0.211 | 0.174 | 0.134 | 0.092 | 0.047 | 0 | 0 | 0 | 0 | 0 | 0 | 0 | 0 | 0
NPgY | BSP | NPg regionalised NG FES - Consumer Transformation | Total installed non-renewable generation capacity (MW) | SAINT ANDREWS ROAD 132/33KV | 31.55 | 31.555 | 31.561 | 31.566 | 31.588 | 31.587 | 31.58 | 31.58 | 31.583 | 31.585 | 31.579 | 31.579 | 31.575 | 31.566 | 31.564 | 31.563 | 31.562 | 31.561 | 31.559 | 31.558 | 31.556 | 31.554 | 31.552 | 31.55 | 31.55 | 31.55 | 31.55 | 31.55 | 31.55 | 31.55 | 31.55 | 31.55
NPgY | BSP | NPg regionalised NG FES - Consumer Transformation | Total installed non-renewable generation capacity (MW) | SALTEND 132/33KV | 11.05 | 11.05 | 11.05 | 11.05 | 11.05 | 11.05 | 11.05 | 11.05 | 11.05 | 11.05 | 11.05 | 11.05 | 11.05 | 11.05 | 11.05 | 11.05 | 11.05 | 11.05 | 11.05 | 11.05 | 11.05 | 11.05 | 11.05 | 11.05 | 11.05 | 11.05 | 11.05 | 11.05 | 11.05 | 11.05 | 11.05 | 11.05
NPgY | BSP | NPg regionalised NG FES - Consumer Transformation | Total installed non-renewable generation capacity (MW) | SANTON | 5.16 | 5.97 | 6.78 | 7.589 | 11.211 | 11.063 | 9.978 | 9.943 | 10.451 | 10.78 | 9.758 | 9.756 | 9.127 | 7.591 | 7.403 | 7.205 | 6.998 | 6.779 | 6.549 | 6.305 | 6.045 | 5.769 | 5.472 | 5.16 | 5.16 | 5.16 | 5.16 | 5.16 | 5.16 | 5.16 | 5.16 | 5.16
NPgY | BSP | NPg regionalised NG FES - Consumer Transformation | Total installed non-renewable generation capacity (MW) | SCUNTHORPE NORTH | 21.165 | 21.243 | 21.321 | 21.399 | 21.747 | 21.733 | 21.628 | 21.625 | 21.674 | 21.705 | 21.607 | 21.607 | 21.546 | 21.399 | 21.381 | 21.362 | 21.342 | 21.321 | 21.299 | 21.275 | 21.25 | 21.224 | 21.195 | 21.165 | 21.165 | 21.165 | 21.165 | 21.165 | 21.165 | 21.165 | 21.165 | 21.165
NPgY | BSP | NPg regionalised NG FES - Consumer Transformation | Total installed non-renewable generation capacity (MW) | SCUNTHORPE SOUTH | 0 | 0.187 | 0.375 | 0.562 | 1.4 | 1.366 | 1.114 | 1.106 | 1.224 | 1.3 | 1.064 | 1.063 | 0.918 | 0.562 | 0.519 | 0.473 | 0.425 | 0.375 | 0.321 | 0.265 | 0.205 | 0.141 | 0.072 | 0 | 0 | 0 | 0 | 0 | 0 | 0 | 0 | 0
NPgY | BSP | NPg regionalised NG FES - Consumer Transformation | Total installed non-renewable generation capacity (MW) | SILSDEN | 6.35 | 6.595 | 6.84 | 7.085 | 8.182 | 8.137 | 7.809 | 7.798 | 7.952 | 8.052 | 7.742 | 7.741 | 7.551 | 7.086 | 7.029 | 6.969 | 6.906 | 6.84 | 6.77 | 6.696 | 6.618 | 6.534 | 6.444 | 6.35 | 6.35 | 6.35 | 6.35 | 6.35 | 6.35 | 6.35 | 6.35 | 6.35
NPgY | BSP | NPg regionalised NG FES - Consumer Transformation | Total installed non-renewable generation capacity (MW) | SOWERBY BRIDGE 132/33KV | 7.6 | 7.635 | 7.67 | 7.705 | 7.861 | 7.854 | 7.808 | 7.806 | 7.828 | 7.842 | 7.798 | 7.798 | 7.771 | 7.705 | 7.697 | 7.688 | 7.679 | 7.67 | 7.66 | 7.649 | 7.638 | 7.626 | 7.613 | 7.6 | 7.6 | 7.6 | 7.6 | 7.6 | 7.6 | 7.6 | 7.6 | 7.6
NPgY | BSP | NPg regionalised NG FES - Consumer Transformation | Total installed non-renewable generation capacity (MW) | STAYGATE | 12.2 | 12.2 | 12.2 | 12.2 | 12.2 | 12.2 | 12.2 | 12.2 | 12.2 | 12.2 | 12.2 | 12.2 | 12.2 | 12.2 | 12.2 | 12.2 | 12.2 | 12.2 | 12.2 | 12.2 | 12.2 | 12.2 | 12.2 | 12.2 | 12.2 | 12.2 | 12.2 | 12.2 | 12.2 | 12.2 | 12.2 | 12.2
NPgY | BSP | NPg regionalised NG FES - Consumer Transformation | Total installed non-renewable generation capacity (MW) | THORNHILL 132KV | 49 | 49.16 | 49.32 | 49.481 | 50.197 | 50.168 | 49.953 | 49.946 | 50.047 | 50.112 | 49.91 | 49.909 | 49.785 | 49.481 | 49.444 | 49.405 | 49.364 | 49.32 | 49.275 | 49.226 | 49.175 | 49.12 | 49.062 | 49 | 49 | 49 | 49 | 49 | 49 | 49 | 49 | 49
NPgY | BSP | NPg regionalised NG FES - Consumer Transformation | Total installed non-renewable generation capacity (MW) | WAKEFIELD MONCKTON ROAD | 0.415 | 0.532 | 0.648 | 0.765 | 1.286 | 1.265 | 1.108 | 1.103 | 1.176 | 1.224 | 1.077 | 1.076 | 0.986 | 0.765 | 0.738 | 0.709 | 0.68 | 0.648 | 0.615 | 0.58 | 0.543 | 0.503 | 0.46 | 0.415 | 0.415 | 0.415 | 0.415 | 0.415 | 0.415 | 0.415 | 0.415 | 0.415
NPgY | BSP | NPg regionalised NG FES - Consumer Transformation | Total installed non-renewable generation capacity (MW) | WAKEFIELD NORTH | 2.896 | 3.126 | 3.357 | 3.588 | 4.62 | 4.578 | 4.268 | 4.258 | 4.403 | 4.497 | 4.206 | 4.205 | 4.026 | 3.588 | 3.535 | 3.478 | 3.419 | 3.357 | 3.291 | 3.222 | 3.148 | 3.069 | 2.985 | 2.896 | 2.896 | 2.896 | 2.896 | 2.896 | 2.896 | 2.896 | 2.896 | 2.896
NPgY | BSP | NPg regionalised NG FES - Consumer Transformation | Total installed non-renewable generation capacity (MW) | WEST MELTON | 17.905 | 18.467 | 19.03 | 19.592 | 22.108 | 22.006 | 21.252 | 21.228 | 21.58 | 21.809 | 21.099 | 21.097 | 20.661 | 19.594 | 19.463 | 19.325 | 19.181 | 19.029 | 18.869 | 18.7 | 18.52 | 18.327 | 18.121 | 17.905 | 17.905 | 17.905 | 17.905 | 17.905 | 17.905 | 17.905 | 17.905 | 17.905
NPgY | BSP | NPg regionalised NG FES - Consumer Transformation | Total installed non-renewable generation capacity (MW) | WHINMOOR | 0 | 0.256 | 0.511 | 0.767 | 1.91 | 1.864 | 1.521 | 1.51 | 1.67 | 1.774 | 1.452 | 1.451 | 1.252 | 0.768 | 0.708 | 0.646 | 0.58 | 0.511 | 0.438 | 0.361 | 0.279 | 0.192 | 0.099 | 0 | 0 | 0 | 0 | 0 | 0 | 0 | 0 | 0
NPgY | BSP | NPg regionalised NG FES - Consumer Transformation | Total installed non-renewable generation capacity (MW) | WOLD NEWTON | 0 | 2.469 | 4.937 | 7.406 | 18.448 | 17.998 | 14.688 | 14.582 | 16.131 | 17.134 | 14.018 | 14.011 | 12.094 | 7.412 | 6.837 | 6.235 | 5.602 | 4.936 | 4.233 | 3.489 | 2.698 | 1.855 | 0.952 | 0 | 0 | 0 | 0 | 0 | 0 | 0 | 0 | 0
NPgY | BSP | NPg regionalised NG FES - Consumer Transformation | Total installed non-renewable generation capacity (MW) | YARBOROUGH ROAD 132/33KV | 78.7 | 79.101 | 79.501 | 79.902 | 81.694 | 81.621 | 81.084 | 81.066 | 81.318 | 81.48 | 80.975 | 80.974 | 80.663 | 79.903 | 79.809 | 79.712 | 79.609 | 79.501 | 79.387 | 79.266 | 79.138 | 79.001 | 78.854 | 78.7 | 78.7 | 78.7 | 78.7 | 78.7 | 78.7 | 78.7 | 78.7 | 78.7
NPgN | BSP | NPg regionalised NG FES - Consumer Transformation | Total installed PV capacity - domestic (MW) | ANNFIELD | 4.9 | 5.132 | 5.493 | 5.991 | 6.627 | 7.338 | 8.395 | 9.938 | 11.5 | 13.081 | 14.818 | 16.644 | 18.562 | 20.501 | 22.462 | 24.445 | 26.449 | 28.475 | 30.523 | 32.593 | 34.684 | 36.798 | 38.933 | 41.09 | 43.268 | 45.167 | 47.085 | 49.021 | 50.975 | 52.947 | 54.938 | 56.948
NPgN | BSP | NPg regionalised NG FES - Consumer Transformation | Total installed PV capacity - domestic (MW) | BARRACK ROAD | 0.411 | 0.493 | 0.623 | 0.801 | 1.03 | 1.285 | 1.664 | 2.218 | 2.778 | 3.346 | 3.969 | 4.624 | 5.313 | 6.008 | 6.712 | 7.424 | 8.143 | 8.87 | 9.605 | 10.348 | 11.098 | 11.857 | 12.623 | 13.397 | 14.179 | 14.86 | 15.548 | 16.243 | 16.945 | 17.652 | 18.367 | 19.088
NPgN | BSP | NPg regionalised NG FES - Consumer Transformation | Total installed PV capacity - domestic (MW) | BLUCHER | 3.901 | 4.088 | 4.387 | 4.798 | 5.324 | 5.912 | 6.785 | 8.061 | 9.352 | 10.658 | 12.093 | 13.603 | 15.188 | 16.79 | 18.411 | 20.05 | 21.706 | 23.381 | 25.073 | 26.784 | 28.512 | 30.259 | 32.024 | 33.806 | 35.607 | 37.176 | 38.761 | 40.361 | 41.976 | 43.606 | 45.252 | 46.912
NPgN | BSP | NPg regionalised NG FES - Consumer Transformation | Total installed PV capacity - domestic (MW) | BOWESFIELD | 6.719 | 7.008 | 7.469 | 8.103 | 8.915 | 9.822 | 11.169 | 13.138 | 15.13 | 17.145 | 19.36 | 21.689 | 24.135 | 26.608 | 29.108 | 31.637 | 34.193 | 36.777 | 39.388 | 42.028 | 44.695 | 47.39 | 50.113 | 52.863 | 55.641 | 58.063 | 60.508 | 62.977 | 65.469 | 67.985 | 70.524 | 73.086
NPgN | BSP | NPg regionalised NG FES - Consumer Transformation | Total installed PV capacity - domestic (MW) | CHIRTON GRANGE | 3.301 | 3.491 | 3.793 | 4.209 | 4.742 | 5.337 | 6.22 | 7.511 | 8.818 | 10.14 | 11.593 | 13.121 | 14.725 | 16.347 | 17.987 | 19.646 | 21.322 | 23.017 | 24.73 | 26.462 | 28.211 | 29.979 | 31.765 | 33.569 | 35.392 | 36.98 | 38.584 | 40.203 | 41.838 | 43.488 | 45.154 | 46.835
NPgN | BSP | NPg regionalised NG FES - Consumer Transformation | Total installed PV capacity - domestic (MW) | COALBURNS | 2.982 | 3.106 | 3.304 | 3.576 | 3.925 | 4.314 | 4.893 | 5.738 | 6.593 | 7.459 | 8.41 | 9.41 | 10.46 | 11.522 | 12.596 | 13.682 | 14.78 | 15.889 | 17.011 | 18.144 | 19.289 | 20.447 | 21.616 | 22.797 | 23.99 | 25.03 | 26.08 | 27.14 | 28.21 | 29.291 | 30.381 | 31.481
NPgN | BSP | NPg regionalised NG FES - Consumer Transformation | Total installed PV capacity - domestic (MW) | DARLINGTON CENTRAL | 2.601 | 2.705 | 2.869 | 3.096 | 3.387 | 3.711 | 4.193 | 4.898 | 5.611 | 6.332 | 7.124 | 7.958 | 8.833 | 9.717 | 10.612 | 11.517 | 12.431 | 13.356 | 14.291 | 15.235 | 16.189 | 17.154 | 18.128 | 19.112 | 20.106 | 20.972 | 21.847 | 22.731 | 23.622 | 24.523 | 25.431 | 26.348
NPgN | BSP | NPg regionalised NG FES - Consumer Transformation | Total installed PV capacity - domestic (MW) | DARLINGTON NORTH | 3.631 | 3.792 | 4.048 | 4.4 | 4.85 | 5.354 | 6.102 | 7.194 | 8.3 | 9.419 | 10.648 | 11.941 | 13.298 | 14.671 | 16.059 | 17.463 | 18.882 | 20.316 | 21.766 | 23.231 | 24.711 | 26.207 | 27.718 | 29.245 | 30.787 | 32.131 | 33.489 | 34.859 | 36.242 | 37.639 | 39.048 | 40.471
NPgN | BSP | NPg regionalised NG FES - Consumer Transformation | Total installed PV capacity - domestic (MW) | DUNSTON | 3.376 | 3.628 | 4.03 | 4.583 | 5.291 | 6.081 | 7.255 | 8.971 | 10.708 | 12.464 | 14.395 | 16.426 | 18.557 | 20.713 | 22.892 | 25.096 | 27.324 | 29.577 | 31.853 | 34.154 | 36.479 | 38.828 | 41.202 | 43.599 | 46.021 | 48.132 | 50.263 | 52.415 | 54.587 | 56.78 | 58.993 | 61.227
NPgN | BSP | NPg regionalised NG FES - Consumer Transformation | Total installed PV capacity - domestic (MW) | FLATWORTH | 2.545 | 2.644 | 2.802 | 3.02 | 3.299 | 3.611 | 4.074 | 4.75 | 5.435 | 6.127 | 6.888 | 7.689 | 8.529 | 9.378 | 10.238 | 11.106 | 11.985 | 12.873 | 13.77 | 14.677 | 15.593 | 16.519 | 17.455 | 18.4 | 19.354 | 20.187 | 21.027 | 21.875 | 22.731 | 23.596 | 24.468 | 25.349
NPgN | BSP | NPg regionalised NG FES - Consumer Transformation | Total installed PV capacity - domestic (MW) | GOSFORTH | 2.877 | 3.056 | 3.341 | 3.733 | 4.235 | 4.795 | 5.628 | 6.844 | 8.075 | 9.32 | 10.689 | 12.129 | 13.64 | 15.168 | 16.713 | 18.275 | 19.855 | 21.452 | 23.066 | 24.697 | 26.345 | 28.01 | 29.693 | 31.392 | 33.109 | 34.606 | 36.117 | 37.642 | 39.182 | 40.737 | 42.306 | 43.889
NPgN | BSP | NPg regionalised NG FES - Consumer Transformation | Total installed PV capacity - domestic (MW) | HARROGATE 132/33KV | 1.931 | 2.094 | 2.353 | 2.71 | 3.166 | 3.676 | 4.433 | 5.54 | 6.66 | 7.793 | 9.039 | 10.348 | 11.723 | 13.114 | 14.52 | 15.941 | 17.378 | 18.831 | 20.3 | 21.784 | 23.283 | 24.799 | 26.33 | 27.876 | 29.438 | 30.8 | 32.175 | 33.563 | 34.964 | 36.378 | 37.806 | 39.247
NPgN | BSP | NPg regionalised NG FES - Consumer Transformation | Total installed PV capacity - domestic (MW) | HUSTHWAITE | 1.847 | 1.927 | 2.055 | 2.231 | 2.456 | 2.707 | 3.081 | 3.627 | 4.179 | 4.738 | 5.353 | 5.999 | 6.677 | 7.362 | 8.056 | 8.757 | 9.466 | 10.183 | 10.907 | 11.639 | 12.378 | 13.126 | 13.881 | 14.644 | 15.414 | 16.086 | 16.764 | 17.448 | 18.139 | 18.837 | 19.541 | 20.252
NPgN | BSP | NPg regionalised NG FES - Consumer Transformation | Total installed PV capacity - domestic (MW) | LEEMING BAR_SKEEBY | 7.856 | 8.254 | 8.887 | 9.759 | 10.874 | 12.119 | 13.97 | 16.674 | 19.41 | 22.179 | 25.222 | 28.422 | 31.781 | 35.178 | 38.613 | 42.086 | 45.598 | 49.147 | 52.735 | 56.361 | 60.025 | 63.727 | 67.467 | 71.246 | 75.062 | 78.389 | 81.748 | 85.139 | 88.563 | 92.018 | 95.506 | 99.027
NPgN | BSP | NPg regionalised NG FES - Consumer Transformation | Total installed PV capacity - domestic (MW) | LINTON | 4.892 | 5.103 | 5.437 | 5.898 | 6.487 | 7.146 | 8.124 | 9.553 | 10.999 | 12.463 | 14.071 | 15.762 | 17.538 | 19.333 | 21.149 | 22.985 | 24.841 | 26.717 | 28.613 | 30.53 | 32.466 | 34.423 | 36.4 | 38.397 | 40.414 | 42.172 | 43.948 | 45.74 | 47.55 | 49.376 | 51.22 | 53.081
NPgN | BSP | NPg regionalised NG FES - Consumer Transformation | Total installed PV capacity - domestic (MW) | MALTON GRID | 6.256 | 6.568 | 7.065 | 7.749 | 8.624 | 9.602 | 11.055 | 13.177 | 15.325 | 17.498 | 19.887 | 22.398 | 25.035 | 27.701 | 30.397 | 33.124 | 35.88 | 38.666 | 41.482 | 44.328 | 47.204 | 50.11 | 53.046 | 56.011 | 59.007 | 61.618 | 64.255 | 66.916 | 69.603 | 72.316 | 75.054 | 77.817
NPgN | BSP | NPg regionalised NG FES - Consumer Transformation | Total installed PV capacity - domestic (MW) | MELROSEGATE | 7.502 | 7.84 | 8.378 | 9.119 | 10.066 | 11.125 | 12.698 | 14.996 | 17.322 | 19.675 | 22.261 | 24.981 | 27.836 | 30.723 | 33.642 | 36.594 | 39.579 | 42.596 | 45.645 | 48.727 | 51.841 | 54.987 | 58.166 | 61.377 | 64.621 | 67.448 | 70.303 | 73.185 | 76.095 | 79.032 | 81.997 | 84.989
NPgN | BSP | NPg regionalised NG FES - Consumer Transformation | Total installed PV capacity - domestic (MW) | NORTH TEES | 4.536 | 4.77 | 5.142 | 5.655 | 6.31 | 7.042 | 8.13 | 9.719 | 11.328 | 12.955 | 14.744 | 16.624 | 18.599 | 20.595 | 22.614 | 24.656 | 26.72 | 28.806 | 30.915 | 33.046 | 35.2 | 37.376 | 39.574 | 41.795 | 44.038 | 45.994 | 47.968 | 49.961 | 51.974 | 54.005 | 56.055 | 58.124
NPgN | BSP | NPg regionalised NG FES - Consumer Transformation | Total installed PV capacity - domestic (MW) | POTTER HOUSE | 4.851 | 5.087 | 5.462 | 5.979 | 6.639 | 7.377 | 8.474 | 10.076 | 11.698 | 13.338 | 15.141 | 17.037 | 19.027 | 21.04 | 23.075 | 25.133 | 27.214 | 29.317 | 31.443 | 33.591 | 35.762 | 37.956 | 40.172 | 42.411 | 44.672 | 46.643 | 48.633 | 50.643 | 52.671 | 54.719 | 56.785 | 58.871
NPgN | BSP | NPg regionalised NG FES - Consumer Transformation | Total installed PV capacity - domestic (MW) | RAVENSWORTH | 1.636 | 1.711 | 1.83 | 1.994 | 2.204 | 2.439 | 2.787 | 3.296 | 3.811 | 4.332 | 4.905 | 5.507 | 6.14 | 6.779 | 7.426 | 8.08 | 8.741 | 9.409 | 10.084 | 10.767 | 11.456 | 12.153 | 12.857 | 13.568 | 14.287 | 14.913 | 15.545 | 16.184 | 16.828 | 17.478 | 18.135 | 18.798
NPgN | BSP | NPg regionalised NG FES - Consumer Transformation | Total installed PV capacity - domestic (MW) | SCARBOROUGH GRID | 4.362 | 4.616 | 5.019 | 5.575 | 6.286 | 7.08 | 8.26 | 9.984 | 11.729 | 13.494 | 15.434 | 17.474 | 19.616 | 21.782 | 23.972 | 26.186 | 28.425 | 30.688 | 32.976 | 35.287 | 37.623 | 39.984 | 42.368 | 44.777 | 47.211 | 49.332 | 51.473 | 53.635 | 55.818 | 58.021 | 60.245 | 62.489
NPgN | BSP | NPg regionalised NG FES - Consumer Transformation | Total installed PV capacity - domestic (MW) | SEAL SANDS | 0 | 0 | 0 | 0 | 0 | 0 | 0.001 | 0.001 | 0.001 | 0.001 | 0.001 | 0.001 | 0.002 | 0.002 | 0.002 | 0.002 | 0.002 | 0.002 | 0.003 | 0.003 | 0.003 | 0.003 | 0.003 | 0.004 | 0.004 | 0.004 | 0.004 | 0.004 | 0.005 | 0.005 | 0.005 | 0.005
NPgN | BSP | NPg regionalised NG FES - Consumer Transformation | Total installed PV capacity - domestic (MW) | SPADEADAM 33KV | 0.124 | 0.127 | 0.133 | 0.14 | 0.149 | 0.16 | 0.175 | 0.198 | 0.221 | 0.244 | 0.27 | 0.297 | 0.325 | 0.353 | 0.382 | 0.412 | 0.441 | 0.471 | 0.501 | 0.531 | 0.562 | 0.593 | 0.625 | 0.657 | 0.689 | 0.717 | 0.745 | 0.773 | 0.802 | 0.831 | 0.86 | 0.89
NPgN | BSP | NPg regionalised NG FES - Consumer Transformation | Total installed PV capacity - domestic (MW) | SPENNYMOOR 132/66KV | 7.98 | 8.325 | 8.873 | 9.628 | 10.594 | 11.673 | 13.276 | 15.619 | 17.99 | 20.388 | 23.024 | 25.796 | 28.706 | 31.649 | 34.625 | 37.634 | 40.676 | 43.751 | 46.859 | 50 | 53.174 | 56.381 | 59.622 | 62.895 | 66.201 | 69.083 | 71.993 | 74.931 | 77.897 | 80.89 | 83.912 | 86.962
NPgN | BSP | NPg regionalised NG FES - Consumer Transformation | Total installed PV capacity - domestic (MW) | TORONTO | 4.705 | 4.9 | 5.211 | 5.639 | 6.186 | 6.798 | 7.706 | 9.033 | 10.376 | 11.735 | 13.229 | 14.8 | 16.448 | 18.116 | 19.802 | 21.507 | 23.23 | 24.973 | 26.734 | 28.513 | 30.312 | 32.129 | 33.965 | 35.819 | 37.693 | 39.326 | 40.974 | 42.639 | 44.319 | 46.016 | 47.728 | 49.456
NPgN | BSP | NPg regionalised NG FES - Consumer Transformation | Total installed PV capacity - domestic (MW) | WORMALD GREEN 132/33KV | 3.173 | 3.317 | 3.547 | 3.864 | 4.269 | 4.721 | 5.393 | 6.375 | 7.368 | 8.373 | 9.478 | 10.64 | 11.859 | 13.093 | 14.34 | 15.601 | 16.876 | 18.165 | 19.467 | 20.784 | 22.114 | 23.458 | 24.816 | 26.188 | 27.573 | 28.781 | 30.001 | 31.232 | 32.475 | 33.73 | 34.996 | 36.274
NPgY | BSP | NPg regionalised NG FES - Consumer Transformation | Total installed PV capacity - domestic (MW) | ATTERCLIFFE | 2.048 | 2.151 | 2.313 | 2.534 | 2.817 | 3.133 | 3.601 | 4.285 | 4.979 | 5.685 | 6.462 | 7.282 | 8.146 | 9.023 | 9.913 | 10.816 | 11.732 | 12.662 | 13.604 | 14.56 | 15.529 | 16.511 | 17.506 | 18.515 | 19.536 | 20.434 | 21.343 | 22.263 | 23.195 | 24.137 | 25.091 | 26.055
NPgY | BSP | NPg regionalised NG FES - Consumer Transformation | Total installed PV capacity - domestic (MW) | BARUGH 132/66KV | 5.996 | 6.219 | 6.568 | 7.047 | 7.657 | 8.341 | 9.353 | 10.829 | 12.33 | 13.855 | 15.535 | 17.308 | 19.174 | 21.07 | 22.993 | 24.945 | 26.926 | 28.934 | 30.972 | 33.037 | 35.131 | 37.254 | 39.405 | 41.584 | 43.792 | 45.732 | 47.697 | 49.686 | 51.699 | 53.735 | 55.796 | 57.881
NPgY | BSP | NPg regionalised NG FES - Consumer Transformation | Total installed PV capacity - domestic (MW) | BEESTON ROYDS 132/33KV | 4.162 | 4.382 | 4.726 | 5.199 | 5.801 | 6.476 | 7.475 | 8.932 | 10.414 | 11.919 | 13.577 | 15.327 | 17.169 | 19.04 | 20.938 | 22.865 | 24.82 | 26.803 | 28.813 | 30.852 | 32.919 | 35.014 | 37.137 | 39.288 | 41.467 | 43.383 | 45.322 | 47.285 | 49.272 | 51.282 | 53.316 | 55.374
NPgY | BSP | NPg regionalised NG FES - Consumer Transformation | Total installed PV capacity - domestic (MW) | BEVERLEY 132/33KV | 5.587 | 5.963 | 6.552 | 7.358 | 8.387 | 9.539 | 11.245 | 13.734 | 16.263 | 18.833 | 21.665 | 24.653 | 27.799 | 30.994 | 34.236 | 37.526 | 40.864 | 44.25 | 47.684 | 51.165 | 54.695 | 58.272 | 61.898 | 65.571 | 69.292 | 72.563 | 75.874 | 79.226 | 82.619 | 86.052 | 89.525 | 93.039
NPgY | BSP | NPg regionalised NG FES - Consumer Transformation | Total installed PV capacity - domestic (MW) | BINGLEY 132/33KV | 2.771 | 2.958 | 3.251 | 3.651 | 4.163 | 4.736 | 5.584 | 6.821 | 8.079 | 9.356 | 10.764 | 12.249 | 13.814 | 15.402 | 17.013 | 18.649 | 20.308 | 21.992 | 23.699 | 25.43 | 27.184 | 28.963 | 30.765 | 32.591 | 34.441 | 36.067 | 37.713 | 39.38 | 41.066 | 42.773 | 44.5 | 46.247
NPgY | BSP | NPg regionalised NG FES - Consumer Transformation | Total installed PV capacity - domestic (MW) | BLACKBURN MEADOWS B | 1.382 | 1.439 | 1.528 | 1.65 | 1.806 | 1.981 | 2.239 | 2.616 | 2.999 | 3.389 | 3.818 | 4.27 | 4.747 | 5.231 | 5.722 | 6.221 | 6.726 | 7.239 | 7.759 | 8.287 | 8.822 | 9.364 | 9.913 | 10.469 | 11.033 | 11.529 | 12.03 | 12.538 | 13.052 | 13.572 | 14.099 | 14.631
NPgY | BSP | NPg regionalised NG FES - Consumer Transformation | Total installed PV capacity - domestic (MW) | BLYTON | 6.187 | 6.299 | 6.474 | 6.713 | 7.019 | 7.362 | 7.868 | 8.608 | 9.36 | 10.123 | 10.965 | 11.852 | 12.787 | 13.737 | 14.7 | 15.677 | 16.669 | 17.675 | 18.696 | 19.73 | 20.779 | 21.842 | 22.919 | 24.011 | 25.116 | 26.088 | 27.072 | 28.068 | 29.076 | 30.096 | 31.128 | 32.173
NPgY | BSP | NPg regionalised NG FES - Consumer Transformation | Total installed PV capacity - domestic (MW) | BRADFORD | 2.061 | 2.301 | 2.677 | 3.192 | 3.85 | 4.586 | 5.677 | 7.267 | 8.884 | 10.526 | 12.336 | 14.245 | 16.256 | 18.298 | 20.37 | 22.472 | 24.606 | 26.77 | 28.964 | 31.189 | 33.445 | 35.731 | 38.048 | 40.396 | 42.774 | 44.864 | 46.98 | 49.123 | 51.291 | 53.485 | 55.705 | 57.951
NPgY | BSP | NPg regionalised NG FES - Consumer Transformation | Total installed PV capacity - domestic (MW) | BRAMHAM | 3.735 | 3.905 | 4.17 | 4.533 | 4.996 | 5.514 | 6.282 | 7.402 | 8.541 | 9.698 | 10.972 | 12.317 | 13.733 | 15.171 | 16.631 | 18.111 | 19.614 | 21.138 | 22.683 | 24.251 | 25.839 | 27.45 | 29.081 | 30.735 | 32.41 | 33.882 | 35.372 | 36.881 | 38.408 | 39.953 | 41.517 | 43.099
NPgY | BSP | NPg regionalised NG FES - Consumer Transformation | Total installed PV capacity - domestic (MW) | BRANSHOLME | 4.735 | 4.908 | 5.178 | 5.548 | 6.021 | 6.551 | 7.334 | 8.477 | 9.639 | 10.82 | 12.121 | 13.493 | 14.938 | 16.406 | 17.895 | 19.406 | 20.94 | 22.495 | 24.072 | 25.671 | 27.293 | 28.936 | 30.601 | 32.289 | 33.998 | 35.501 | 37.022 | 38.561 | 40.12 | 41.697 | 43.292 | 44.907
NPgY | BSP | NPg regionalised NG FES - Consumer Transformation | Total installed PV capacity - domestic (MW) | BRIGHOUSE 132/33KV | 3.427 | 3.626 | 3.938 | 4.365 | 4.91 | 5.519 | 6.422 | 7.74 | 9.079 | 10.439 | 11.938 | 13.52 | 15.186 | 16.876 | 18.593 | 20.334 | 22.101 | 23.894 | 25.711 | 27.554 | 29.423 | 31.316 | 33.236 | 35.18 | 37.15 | 38.881 | 40.634 | 42.409 | 44.204 | 46.022 | 47.86 | 49.721
NPgY | BSP | NPg regionalised NG FES - Consumer Transformation | Total installed PV capacity - domestic (MW) | DONCASTER B/THORPE MARSH | 19.824 | 20.383 | 21.256 | 22.453 | 23.982 | 25.693 | 28.225 | 31.921 | 35.677 | 39.493 | 43.697 | 48.134 | 52.806 | 57.549 | 62.363 | 67.248 | 72.204 | 77.232 | 82.33 | 87.5 | 92.741 | 98.053 | 103.436 | 108.89 | 114.415 | 119.272 | 124.189 | 129.166 | 134.203 | 139.301 | 144.458 | 149.676
NPgY | BSP | NPg regionalised NG FES - Consumer Transformation | Total installed PV capacity - domestic (MW) | DONCASTER CENTRAL | 1.961 | 2.046 | 2.18 | 2.363 | 2.597 | 2.858 | 3.246 | 3.811 | 4.386 | 4.969 | 5.613 | 6.291 | 7.006 | 7.732 | 8.468 | 9.215 | 9.974 | 10.743 | 11.523 | 12.313 | 13.115 | 13.928 | 14.751 | 15.586 | 16.431 | 17.174 | 17.926 | 18.687 | 19.458 | 20.238 | 21.027 | 21.825
NPgY | BSP | NPg regionalised NG FES - Consumer Transformation | Total installed PV capacity - domestic (MW) | DRIFFIELD/BEVERLEY GROUP | 9.577 | 10.052 | 10.795 | 11.813 | 13.114 | 14.569 | 16.723 | 19.867 | 23.062 | 26.309 | 29.886 | 33.66 | 37.634 | 41.669 | 45.764 | 49.92 | 54.137 | 58.413 | 62.751 | 67.149 | 71.607 | 76.126 | 80.705 | 85.345 | 90.046 | 94.177 | 98.36 | 102.594 | 106.88 | 111.216 | 115.604 | 120.043
NPgY | BSP | NPg regionalised NG FES - Consumer Transformation | Total installed PV capacity - domestic (MW) | FEATHERSTONE | 4.669 | 4.88 | 5.211 | 5.664 | 6.242 | 6.89 | 7.848 | 9.247 | 10.669 | 12.113 | 13.705 | 15.384 | 17.153 | 18.948 | 20.77 | 22.619 | 24.496 | 26.399 | 28.329 | 30.285 | 32.269 | 34.28 | 36.317 | 38.382 | 40.473 | 42.312 | 44.173 | 46.057 | 47.964 | 49.893 | 51.845 | 53.821
NPgY | BSP | NPg regionalised NG FES - Consumer Transformation | Total installed PV capacity - domestic (MW) | GIRLINGTON | 1.041 | 1.187 | 1.414 | 1.726 | 2.124 | 2.569 | 3.228 | 4.19 | 5.168 | 6.161 | 7.256 | 8.411 | 9.627 | 10.862 | 12.115 | 13.387 | 14.677 | 15.986 | 17.313 | 18.659 | 20.023 | 21.406 | 22.807 | 24.227 | 25.665 | 26.93 | 28.21 | 29.505 | 30.817 | 32.144 | 33.486 | 34.845
NPgY | BSP | NPg regionalised NG FES - Consumer Transformation | Total installed PV capacity - domestic (MW) | HALIFAX 132/33KV | 0.796 | 0.875 | 0.997 | 1.164 | 1.377 | 1.617 | 1.97 | 2.487 | 3.012 | 3.545 | 4.133 | 4.753 | 5.405 | 6.068 | 6.741 | 7.424 | 8.116 | 8.819 | 9.531 | 10.254 | 10.986 | 11.728 | 12.481 | 13.243 | 14.015 | 14.694 | 15.381 | 16.076 | 16.78 | 17.492 | 18.213 | 18.942
NPgY | BSP | NPg regionalised NG FES - Consumer Transformation | Total installed PV capacity - domestic (MW) | HECKMONDWIKE | 3.457 | 3.622 | 3.881 | 4.235 | 4.688 | 5.194 | 5.945 | 7.039 | 8.151 | 9.281 | 10.527 | 11.84 | 13.224 | 14.628 | 16.054 | 17.501 | 18.969 | 20.457 | 21.967 | 23.498 | 25.05 | 26.624 | 28.218 | 29.833 | 31.469 | 32.907 | 34.364 | 35.838 | 37.329 | 38.839 | 40.366 | 41.912
NPgY | BSP | NPg regionalised NG FES - Consumer Transformation | Total installed PV capacity - domestic (MW) | HOLMFIELD | 4.303 | 4.566 | 4.975 | 5.537 | 6.254 | 7.057 | 8.245 | 9.979 | 11.742 | 13.532 | 15.505 | 17.587 | 19.779 | 22.004 | 24.263 | 26.555 | 28.881 | 31.24 | 33.632 | 36.058 | 38.517 | 41.01 | 43.535 | 46.095 | 48.687 | 50.966 | 53.273 | 55.608 | 57.972 | 60.364 | 62.784 | 65.232
NPgY | BSP | NPg regionalised NG FES - Consumer Transformation | Total installed PV capacity - domestic (MW) | HULL EAST 132/33KV | 3.741 | 3.942 | 4.255 | 4.684 | 5.232 | 5.846 | 6.754 | 8.079 | 9.426 | 10.795 | 12.303 | 13.894 | 15.569 | 17.27 | 18.996 | 20.748 | 22.526 | 24.329 | 26.157 | 28.011 | 29.89 | 31.795 | 33.726 | 35.682 | 37.663 | 39.405 | 41.168 | 42.953 | 44.76 | 46.588 | 48.437 | 50.308
NPgY | BSP | NPg regionalised NG FES - Consumer Transformation | Total installed PV capacity - domestic (MW) | HULL SOUTH | 2.225 | 2.446 | 2.791 | 3.264 | 3.867 | 4.543 | 5.544 | 7.003 | 8.487 | 9.994 | 11.655 | 13.408 | 15.253 | 17.127 | 19.029 | 20.958 | 22.916 | 24.902 | 26.916 | 28.958 | 31.028 | 33.127 | 35.253 | 37.408 | 39.59 | 41.509 | 43.451 | 45.417 | 47.407 | 49.42 | 51.458 | 53.519
NPgY | BSP | NPg regionalised NG FES - Consumer Transformation | Total installed PV capacity - domestic (MW) | HULL WEST | 3.478 | 3.704 | 4.056 | 4.54 | 5.158 | 5.849 | 6.872 | 8.365 | 9.882 | 11.424 | 13.123 | 14.915 | 16.803 | 18.719 | 20.664 | 22.638 | 24.64 | 26.671 | 28.731 | 30.82 | 32.937 | 35.083 | 37.258 | 39.462 | 41.694 | 43.656 | 45.643 | 47.653 | 49.689 | 51.748 | 53.832 | 55.94
NPgY | BSP | NPg regionalised NG FES - Consumer Transformation | Total installed PV capacity - domestic (MW) | HUMBERSTON | 1.708 | 1.853 | 2.08 | 2.391 | 2.788 | 3.233 | 3.891 | 4.851 | 5.827 | 6.818 | 7.91 | 9.063 | 10.277 | 11.509 | 12.76 | 14.029 | 15.316 | 16.623 | 17.947 | 19.29 | 20.652 | 22.032 | 23.43 | 24.847 | 26.283 | 27.545 | 28.822 | 30.115 | 31.424 | 32.748 | 34.088 | 35.444
NPgY | BSP | NPg regionalised NG FES - Consumer Transformation | Total installed PV capacity - domestic (MW) | HUNNINGLEY | 3.251 | 3.338 | 3.473 | 3.658 | 3.895 | 4.16 | 4.552 | 5.124 | 5.706 | 6.297 | 6.948 | 7.635 | 8.358 | 9.092 | 9.838 | 10.594 | 11.362 | 12.14 | 12.929 | 13.73 | 14.541 | 15.364 | 16.197 | 17.042 | 17.897 | 18.649 | 19.411 | 20.181 | 20.961 | 21.751 | 22.549 | 23.357
NPgY | BSP | NPg regionalised NG FES - Consumer Transformation | Total installed PV capacity - domestic (MW) | HUNSHELF | 3.347 | 3.44 | 3.584 | 3.783 | 4.036 | 4.32 | 4.74 | 5.352 | 5.975 | 6.608 | 7.305 | 8.04 | 8.815 | 9.601 | 10.399 | 11.209 | 12.03 | 12.864 | 13.709 | 14.566 | 15.435 | 16.316 | 17.208 | 18.112 | 19.028 | 19.833 | 20.648 | 21.474 | 22.309 | 23.154 | 24.009 | 24.874
NPgY | BSP | NPg regionalised NG FES - Consumer Transformation | Total installed PV capacity - domestic (MW) | IMMINGHAM | 2.916 | 2.991 | 3.109 | 3.27 | 3.476 | 3.706 | 4.047 | 4.545 | 5.05 | 5.564 | 6.13 | 6.727 | 7.356 | 7.995 | 8.643 | 9.3 | 9.968 | 10.644 | 11.331 | 12.027 | 12.732 | 13.447 | 14.172 | 14.906 | 15.65 | 16.304 | 16.966 | 17.636 | 18.314 | 19 | 19.694 | 20.397
NPgY | BSP | NPg regionalised NG FES - Consumer Transformation | Total installed PV capacity - domestic (MW) | KIRKHAW LANE | 3.005 | 3.132 | 3.331 | 3.604 | 3.953 | 4.344 | 4.921 | 5.765 | 6.622 | 7.492 | 8.452 | 9.464 | 10.53 | 11.612 | 12.711 | 13.826 | 14.956 | 16.104 | 17.267 | 18.447 | 19.642 | 20.855 | 22.083 | 23.327 | 24.588 | 25.696 | 26.818 | 27.954 | 29.103 | 30.266 | 31.443 | 32.634
NPgY | BSP | NPg regionalised NG FES - Consumer Transformation | Total installed PV capacity - domestic (MW) | KIRKSTALL C 2/5 | 0.217 | 0.265 | 0.34 | 0.443 | 0.574 | 0.721 | 0.938 | 1.254 | 1.576 | 1.904 | 2.264 | 2.644 | 3.045 | 3.451 | 3.864 | 4.283 | 4.708 | 5.139 | 5.576 | 6.019 | 6.468 | 6.924 | 7.385 | 7.853 | 8.326 | 8.743 | 9.164 | 9.591 | 10.023 | 10.46 | 10.902 | 11.349
NPgY | BSP | NPg regionalised NG FES - Consumer Transformation | Total installed PV capacity - domestic (MW) | KIRKSTALL C/RING ROAD HORSFORTH | 3.996 | 4.307 | 4.793 | 5.459 | 6.31 | 7.263 | 8.673 | 10.73 | 12.821 | 14.946 | 17.287 | 19.756 | 22.357 | 24.998 | 27.678 | 30.398 | 33.157 | 35.956 | 38.795 | 41.673 | 44.59 | 47.548 | 50.545 | 53.581 | 56.657 | 59.361 | 62.098 | 64.869 | 67.674 | 70.512 | 73.383 | 76.288
NPgY | BSP | NPg regionalised NG FES - Consumer Transformation | Total installed PV capacity - domestic (MW) | LEEDS EAST | 1.762 | 1.976 | 2.311 | 2.769 | 3.355 | 4.01 | 4.98 | 6.395 | 7.834 | 9.295 | 10.906 | 12.605 | 14.395 | 16.211 | 18.055 | 19.926 | 21.824 | 23.75 | 25.703 | 27.683 | 29.69 | 31.725 | 33.787 | 35.876 | 37.992 | 39.852 | 41.735 | 43.642 | 45.571 | 47.523 | 49.499 | 51.497
NPgY | BSP | NPg regionalised NG FES - Consumer Transformation | Total installed PV capacity - domestic (MW) | LEEDS NORTH | 1.164 | 1.316 | 1.553 | 1.878 | 2.292 | 2.756 | 3.444 | 4.446 | 5.466 | 6.501 | 7.642 | 8.846 | 10.113 | 11.4 | 12.707 | 14.032 | 15.377 | 16.741 | 18.125 | 19.527 | 20.949 | 22.391 | 23.851 | 25.331 | 26.83 | 28.148 | 29.482 | 30.833 | 32.2 | 33.583 | 34.982 | 36.398
NPgY | BSP | NPg regionalised NG FES - Consumer Transformation | Total installed PV capacity - domestic (MW) | LINDLEY | 4.612 | 4.853 | 5.231 | 5.748 | 6.408 | 7.148 | 8.242 | 9.839 | 11.462 | 13.11 | 14.927 | 16.844 | 18.863 | 20.912 | 22.992 | 25.103 | 27.245 | 29.417 | 31.62 | 33.854 | 36.119 | 38.414 | 40.74 | 43.096 | 45.484 | 47.582 | 49.707 | 51.858 | 54.034 | 56.237 | 58.465 | 60.72
NPgY | BSP | NPg regionalised NG FES - Consumer Transformation | Total installed PV capacity - domestic (MW) | LOW ROAD | 1.574 | 1.699 | 1.894 | 2.161 | 2.503 | 2.885 | 3.45 | 4.276 | 5.115 | 5.967 | 6.906 | 7.897 | 8.94 | 9.999 | 11.074 | 12.165 | 13.272 | 14.395 | 15.534 | 16.688 | 17.859 | 19.045 | 20.247 | 21.465 | 22.699 | 23.784 | 24.882 | 25.994 | 27.119 | 28.257 | 29.409 | 30.574
NPgY | BSP | NPg regionalised NG FES - Consumer Transformation | Total installed PV capacity - domestic (MW) | MALLARD WAY | 1.483 | 1.584 | 1.743 | 1.961 | 2.24 | 2.551 | 3.013 | 3.686 | 4.37 | 5.064 | 5.83 | 6.638 | 7.489 | 8.353 | 9.229 | 10.119 | 11.022 | 11.937 | 12.866 | 13.807 | 14.762 | 15.729 | 16.709 | 17.703 | 18.709 | 19.593 | 20.489 | 21.395 | 22.313 | 23.241 | 24.18 | 25.13
NPgY | BSP | NPg regionalised NG FES - Consumer Transformation | Total installed PV capacity - domestic (MW) | MENSTON | 2.807 | 2.956 | 3.19 | 3.511 | 3.92 | 4.378 | 5.057 | 6.047 | 7.053 | 8.075 | 9.201 | 10.389 | 11.64 | 12.911 | 14.2 | 15.509 | 16.836 | 18.183 | 19.548 | 20.933 | 22.337 | 23.76 | 25.201 | 26.662 | 28.142 | 29.443 | 30.76 | 32.093 | 33.442 | 34.808 | 36.189 | 37.587
NPgY | BSP | NPg regionalised NG FES - Consumer Transformation | Total installed PV capacity - domestic (MW) | MOSS ROAD | 0.88 | 0.98 | 1.137 | 1.352 | 1.627 | 1.935 | 2.39 | 3.055 | 3.73 | 4.416 | 5.172 | 5.97 | 6.81 | 7.663 | 8.529 | 9.407 | 10.299 | 11.203 | 12.119 | 13.049 | 13.991 | 14.947 | 15.915 | 16.895 | 17.889 | 18.762 | 19.646 | 20.541 | 21.447 | 22.364 | 23.291 | 24.23
NPgY | BSP | NPg regionalised NG FES - Consumer Transformation | Total installed PV capacity - domestic (MW) | OSGODBY 1/2 | 0 | 0 | 0 | 0 | 0 | 0 | 0 | 0 | 0 | 0 | 0 | 0 | 0 | 0 | 0 | 0 | 0 | 0 | 0 | 0 | 0 | 0 | 0 | 0 | 0 | 0 | 0 | 0 | 0 | 0 | 0 | 0
NPgY | BSP | NPg regionalised NG FES - Consumer Transformation | Total installed PV capacity - domestic (MW) | OSGODBY 3/4 | 0.764 | 0.94 | 1.216 | 1.593 | 2.076 | 2.615 | 3.414 | 4.58 | 5.765 | 6.969 | 8.296 | 9.696 | 11.17 | 12.666 | 14.185 | 15.726 | 17.29 | 18.876 | 20.485 | 22.116 | 23.77 | 25.446 | 27.144 | 28.865 | 30.608 | 32.14 | 33.692 | 35.262 | 36.851 | 38.46 | 40.087 | 41.733
NPgY | BSP | NPg regionalised NG FES - Consumer Transformation | Total installed PV capacity - domestic (MW) | RODLEY | 2.629 | 2.845 | 3.182 | 3.644 | 4.233 | 4.893 | 5.87 | 7.296 | 8.745 | 10.217 | 11.839 | 13.551 | 15.353 | 17.183 | 19.04 | 20.924 | 22.836 | 24.776 | 26.743 | 28.737 | 30.759 | 32.808 | 34.885 | 36.989 | 39.121 | 40.994 | 42.891 | 44.811 | 46.754 | 48.721 | 50.711 | 52.724
NPgY | BSP | NPg regionalised NG FES - Consumer Transformation | Total installed PV capacity - domestic (MW) | SAINT ANDREWS ROAD 132/33KV | 2.976 | 3.173 | 3.481 | 3.902 | 4.44 | 5.042 | 5.934 | 7.235 | 8.557 | 9.901 | 11.381 | 12.943 | 14.588 | 16.257 | 17.952 | 19.672 | 21.417 | 23.187 | 24.982 | 26.802 | 28.647 | 30.517 | 32.412 | 34.333 | 36.278 | 37.988 | 39.719 | 41.471 | 43.244 | 45.039 | 46.855 | 48.692
NPgY | BSP | NPg regionalised NG FES - Consumer Transformation | Total installed PV capacity - domestic (MW) | SALTEND 132/33KV | 0.003 | 0.003 | 0.004 | 0.004 | 0.004 | 0.005 | 0.006 | 0.007 | 0.008 | 0.009 | 0.01 | 0.011 | 0.012 | 0.014 | 0.015 | 0.016 | 0.018 | 0.019 | 0.02 | 0.022 | 0.023 | 0.025 | 0.026 | 0.028 | 0.029 | 0.03 | 0.032 | 0.033 | 0.034 | 0.036 | 0.037 | 0.039
NPgY | BSP | NPg regionalised NG FES - Consumer Transformation | Total installed PV capacity - domestic (MW) | SANTON | 6.309 | 6.489 | 6.769 | 7.153 | 7.643 | 8.192 | 9.005 | 10.191 | 11.396 | 12.62 | 13.969 | 15.393 | 16.892 | 18.414 | 19.958 | 21.526 | 23.116 | 24.729 | 26.365 | 28.024 | 29.705 | 31.41 | 33.137 | 34.887 | 36.66 | 38.218 | 39.796 | 41.393 | 43.009 | 44.644 | 46.299 | 47.974
NPgY | BSP | NPg regionalised NG FES - Consumer Transformation | Total installed PV capacity - domestic (MW) | SCUNTHORPE NORTH | 3.058 | 3.173 | 3.351 | 3.596 | 3.909 | 4.259 | 4.777 | 5.533 | 6.301 | 7.081 | 7.942 | 8.849 | 9.805 | 10.775 | 11.759 | 12.759 | 13.772 | 14.801 | 15.844 | 16.901 | 17.973 | 19.06 | 20.161 | 21.276 | 22.406 | 23.4 | 24.406 | 25.424 | 26.454 | 27.497 | 28.552 | 29.619
NPgY | BSP | NPg regionalised NG FES - Consumer Transformation | Total installed PV capacity - domestic (MW) | SCUNTHORPE SOUTH | 7.437 | 7.649 | 7.981 | 8.434 | 9.014 | 9.663 | 10.623 | 12.025 | 13.449 | 14.896 | 16.491 | 18.173 | 19.945 | 21.744 | 23.569 | 25.422 | 27.302 | 29.208 | 31.142 | 33.102 | 35.09 | 37.104 | 39.146 | 41.214 | 43.309 | 45.151 | 47.016 | 48.903 | 50.814 | 52.747 | 54.703 | 56.681
NPgY | BSP | NPg regionalised NG FES - Consumer Transformation | Total installed PV capacity - domestic (MW) | SILSDEN | 5.071 | 5.432 | 5.997 | 6.772 | 7.761 | 8.867 | 10.506 | 12.897 | 15.327 | 17.795 | 20.516 | 23.386 | 26.409 | 29.477 | 32.592 | 35.752 | 38.959 | 42.211 | 45.51 | 48.855 | 52.245 | 55.682 | 59.164 | 62.693 | 66.268 | 69.41 | 72.591 | 75.811 | 79.07 | 82.368 | 85.705 | 89.081
NPgY | BSP | NPg regionalised NG FES - Consumer Transformation | Total installed PV capacity - domestic (MW) | SOWERBY BRIDGE 132/33KV | 3.511 | 3.721 | 4.05 | 4.501 | 5.076 | 5.72 | 6.674 | 8.066 | 9.48 | 10.917 | 12.501 | 14.171 | 15.931 | 17.717 | 19.53 | 21.369 | 23.236 | 25.129 | 27.049 | 28.996 | 30.969 | 32.97 | 34.997 | 37.051 | 39.132 | 40.961 | 42.812 | 44.686 | 46.583 | 48.503 | 50.445 | 52.41
NPgY | BSP | NPg regionalised NG FES - Consumer Transformation | Total installed PV capacity - domestic (MW) | STAYGATE | 2.858 | 3.05 | 3.349 | 3.76 | 4.284 | 4.87 | 5.739 | 7.006 | 8.294 | 9.603 | 11.045 | 12.566 | 14.168 | 15.794 | 17.445 | 19.121 | 20.82 | 22.544 | 24.293 | 26.065 | 27.863 | 29.684 | 31.53 | 33.4 | 35.295 | 36.961 | 38.647 | 40.353 | 42.081 | 43.829 | 45.598 | 47.387
NPgY | BSP | NPg regionalised NG FES - Consumer Transformation | Total installed PV capacity - domestic (MW) | THORNHILL 132KV | 6.364 | 6.668 | 7.143 | 7.793 | 8.624 | 9.554 | 10.931 | 12.94 | 14.982 | 17.057 | 19.343 | 21.755 | 24.294 | 26.873 | 29.49 | 32.146 | 34.84 | 37.574 | 40.345 | 43.156 | 46.005 | 48.893 | 51.819 | 54.785 | 57.788 | 60.429 | 63.102 | 65.808 | 68.546 | 71.317 | 74.121 | 76.958
NPgY | BSP | NPg regionalised NG FES - Consumer Transformation | Total installed PV capacity - domestic (MW) | WAKEFIELD MONCKTON ROAD | 2.367 | 2.504 | 2.719 | 3.014 | 3.391 | 3.813 | 4.437 | 5.347 | 6.273 | 7.213 | 8.249 | 9.343 | 10.494 | 11.663 | 12.849 | 14.053 | 15.274 | 16.513 | 17.769 | 19.043 | 20.335 | 21.644 | 22.97 | 24.314 | 25.676 | 26.873 | 28.084 | 29.311 | 30.552 | 31.808 | 33.079 | 34.365
NPgY | BSP | NPg regionalised NG FES - Consumer Transformation | Total installed PV capacity - domestic (MW) | WAKEFIELD NORTH | 4.025 | 4.256 | 4.619 | 5.115 | 5.749 | 6.458 | 7.508 | 9.041 | 10.598 | 12.181 | 13.924 | 15.764 | 17.701 | 19.668 | 21.664 | 23.69 | 25.746 | 27.83 | 29.945 | 32.088 | 34.262 | 36.464 | 38.697 | 40.958 | 43.25 | 45.264 | 47.303 | 49.366 | 51.455 | 53.569 | 55.708 | 57.872
NPgY | BSP | NPg regionalised NG FES - Consumer Transformation | Total installed PV capacity - domestic (MW) | WEST MELTON | 10.6 | 11.004 | 11.637 | 12.503 | 13.609 | 14.848 | 16.681 | 19.356 | 22.074 | 24.836 | 27.88 | 31.091 | 34.472 | 37.905 | 41.39 | 44.926 | 48.513 | 52.152 | 55.842 | 59.584 | 63.377 | 67.222 | 71.119 | 75.066 | 79.066 | 82.581 | 86.14 | 89.742 | 93.388 | 97.078 | 100.811 | 104.588
NPgY | BSP | NPg regionalised NG FES - Consumer Transformation | Total installed PV capacity - domestic (MW) | WHINMOOR | 3.897 | 4.114 | 4.453 | 4.918 | 5.512 | 6.177 | 7.161 | 8.597 | 10.056 | 11.539 | 13.172 | 14.896 | 16.711 | 18.554 | 20.424 | 22.322 | 24.248 | 26.201 | 28.182 | 30.191 | 32.227 | 34.291 | 36.382 | 38.501 | 40.648 | 42.535 | 44.445 | 46.379 | 48.336 | 50.316 | 52.32 | 54.348
NPgY | BSP | NPg regionalised NG FES - Consumer Transformation | Total installed PV capacity - domestic (MW) | WOLD NEWTON | 5.44 | 5.555 | 5.735 | 5.982 | 6.298 | 6.651 | 7.174 | 7.936 | 8.712 | 9.499 | 10.367 | 11.283 | 12.247 | 13.226 | 14.22 | 15.229 | 16.252 | 17.289 | 18.342 | 19.409 | 20.491 | 21.587 | 22.698 | 23.824 | 24.965 | 25.967 | 26.982 | 28.009 | 29.049 | 30.101 | 31.166 | 32.243
NPgY | BSP | NPg regionalised NG FES - Consumer Transformation | Total installed PV capacity - domestic (MW) | YARBOROUGH ROAD 132/33KV | 5.122 | 5.334 | 5.665 | 6.119 | 6.699 | 7.348 | 8.31 | 9.712 | 11.137 | 12.585 | 14.181 | 15.864 | 17.637 | 19.437 | 21.264 | 23.117 | 24.998 | 26.906 | 28.841 | 30.802 | 32.791 | 34.807 | 36.849 | 38.919 | 41.016 | 42.859 | 44.724 | 46.613 | 48.525 | 50.459 | 52.416 | 54.396
NPgN | BSP | NPg regionalised NG FES - Consumer Transformation | Total installed PV capacity - I&C and large (MW) | ANNFIELD | 4.9 | 5.772 | 6.646 | 7.519 | 7.744 | 8.018 | 8.292 | 8.565 | 8.882 | 9.247 | 9.687 | 10.27 | 10.951 | 11.733 | 12.517 | 13.321 | 13.976 | 14.221 | 14.337 | 14.696 | 15.121 | 15.552 | 15.989 | 16.427 | 16.864 | 17.301 | 17.739 | 18.176 | 18.614 | 19.051 | 19.489 | 19.926
NPgN | BSP | NPg regionalised NG FES - Consumer Transformation | Total installed PV capacity - I&C and large (MW) | BARRACK ROAD | 0.505 | 0.509 | 0.513 | 0.517 | 0.568 | 0.63 | 0.692 | 0.753 | 0.825 | 0.908 | 1.007 | 1.139 | 1.293 | 1.47 | 1.647 | 1.829 | 1.977 | 2.033 | 2.059 | 2.14 | 2.236 | 2.334 | 2.433 | 2.532 | 2.631 | 2.73 | 2.829 | 2.928 | 3.027 | 3.126 | 3.224 | 3.323
NPgN | BSP | NPg regionalised NG FES - Consumer Transformation | Total installed PV capacity - I&C and large (MW) | BLUCHER | 0.485 | 0.774 | 1.063 | 1.352 | 1.431 | 1.528 | 1.625 | 1.721 | 1.833 | 1.962 | 2.117 | 2.323 | 2.564 | 2.84 | 3.117 | 3.401 | 3.632 | 3.719 | 3.759 | 3.886 | 4.036 | 4.188 | 4.343 | 4.497 | 4.652 | 4.806 | 4.961 | 5.115 | 5.27 | 5.424 | 5.578 | 5.733
NPgN | BSP | NPg regionalised NG FES - Consumer Transformation | Total installed PV capacity - I&C and large (MW) | BOWESFIELD | 4.528 | 7.458 | 10.388 | 13.318 | 13.959 | 14.744 | 15.527 | 16.308 | 17.214 | 18.259 | 19.516 | 21.185 | 23.133 | 25.37 | 27.611 | 29.911 | 31.782 | 32.485 | 32.817 | 33.842 | 35.057 | 36.289 | 37.54 | 38.791 | 40.042 | 41.293 | 42.545 | 43.796 | 45.047 | 46.298 | 47.549 | 48.8
NPgN | BSP | NPg regionalised NG FES - Consumer Transformation | Total installed PV capacity - I&C and large (MW) | CHIRTON GRANGE | 0.211 | 0.325 | 0.438 | 0.552 | 0.616 | 0.695 | 0.774 | 0.852 | 0.943 | 1.048 | 1.174 | 1.342 | 1.538 | 1.762 | 1.987 | 2.218 | 2.406 | 2.477 | 2.51 | 2.613 | 2.735 | 2.859 | 2.984 | 3.11 | 3.236 | 3.361 | 3.487 | 3.613 | 3.738 | 3.864 | 3.989 | 4.115
NPgN | BSP | NPg regionalised NG FES - Consumer Transformation | Total installed PV capacity - I&C and large (MW) | COALBURNS | 1.36 | 4.773 | 8.186 | 11.599 | 12.296 | 13.149 | 14.002 | 14.851 | 15.836 | 16.973 | 18.34 | 20.156 | 22.273 | 24.706 | 27.144 | 29.645 | 31.68 | 32.445 | 32.806 | 33.921 | 35.243 | 36.583 | 37.943 | 39.304 | 40.665 | 42.025 | 43.386 | 44.747 | 46.108 | 47.468 | 48.829 | 50.19
NPgN | BSP | NPg regionalised NG FES - Consumer Transformation | Total installed PV capacity - I&C and large (MW) | DARLINGTON CENTRAL | 5.631 | 7.213 | 8.795 | 10.377 | 10.723 | 11.147 | 11.571 | 11.994 | 12.483 | 13.048 | 13.728 | 14.63 | 15.683 | 16.893 | 18.104 | 19.348 | 20.359 | 20.74 | 20.919 | 21.473 | 22.13 | 22.796 | 23.473 | 24.149 | 24.826 | 25.502 | 26.179 | 26.855 | 27.531 | 28.208 | 28.884 | 29.561
NPgN | BSP | NPg regionalised NG FES - Consumer Transformation | Total installed PV capacity - I&C and large (MW) | DARLINGTON NORTH | 4.238 | 4.93 | 5.622 | 6.314 | 6.482 | 6.689 | 6.895 | 7.101 | 7.339 | 7.615 | 7.945 | 8.385 | 8.898 | 9.487 | 10.077 | 10.682 | 11.175 | 11.36 | 11.448 | 11.718 | 12.038 | 12.362 | 12.691 | 13.021 | 13.35 | 13.68 | 14.009 | 14.339 | 14.668 | 14.997 | 15.327 | 15.656
NPgN | BSP | NPg regionalised NG FES - Consumer Transformation | Total installed PV capacity - I&C and large (MW) | DUNSTON | 0.967 | 1.351 | 1.735 | 2.119 | 2.274 | 2.464 | 2.654 | 2.843 | 3.062 | 3.315 | 3.619 | 4.023 | 4.494 | 5.035 | 5.577 | 6.134 | 6.586 | 6.756 | 6.837 | 7.085 | 7.379 | 7.677 | 7.979 | 8.282 | 8.585 | 8.887 | 9.19 | 9.493 | 9.796 | 10.098 | 10.401 | 10.704
NPgN | BSP | NPg regionalised NG FES - Consumer Transformation | Total installed PV capacity - I&C and large (MW) | FLATWORTH | 0.122 | 0.142 | 0.163 | 0.183 | 0.204 | 0.23 | 0.256 | 0.282 | 0.312 | 0.347 | 0.388 | 0.444 | 0.508 | 0.582 | 0.657 | 0.733 | 0.795 | 0.818 | 0.829 | 0.863 | 0.903 | 0.944 | 0.986 | 1.027 | 1.069 | 1.11 | 1.151 | 1.193 | 1.234 | 1.276 | 1.317 | 1.359
NPgN | BSP | NPg regionalised NG FES - Consumer Transformation | Total installed PV capacity - I&C and large (MW) | GOSFORTH | 0.948 | 1.002 | 1.056 | 1.111 | 1.155 | 1.209 | 1.263 | 1.317 | 1.379 | 1.451 | 1.537 | 1.652 | 1.787 | 1.941 | 2.095 | 2.253 | 2.382 | 2.431 | 2.454 | 2.524 | 2.608 | 2.693 | 2.779 | 2.865 | 2.951 | 3.037 | 3.124 | 3.21 | 3.296 | 3.382 | 3.468 | 3.554
NPgN | BSP | NPg regionalised NG FES - Consumer Transformation | Total installed PV capacity - I&C and large (MW) | HARROGATE 132/33KV | 1.381 | 1.838 | 2.295 | 2.752 | 2.88 | 3.037 | 3.194 | 3.35 | 3.531 | 3.74 | 3.992 | 4.325 | 4.715 | 5.162 | 5.61 | 6.07 | 6.444 | 6.585 | 6.651 | 6.856 | 7.099 | 7.346 | 7.596 | 7.846 | 8.096 | 8.346 | 8.597 | 8.847 | 9.097 | 9.347 | 9.597 | 9.847
NPgN | BSP | NPg regionalised NG FES - Consumer Transformation | Total installed PV capacity - I&C and large (MW) | HUSTHWAITE | 8.352 | 11.243 | 14.133 | 17.024 | 17.62 | 18.349 | 19.078 | 19.804 | 20.646 | 21.618 | 22.787 | 24.339 | 26.15 | 28.229 | 30.313 | 32.452 | 34.192 | 34.846 | 35.154 | 36.107 | 37.237 | 38.383 | 39.546 | 40.709 | 41.873 | 43.036 | 44.199 | 45.363 | 46.526 | 47.689 | 48.852 | 50.016
NPgN | BSP | NPg regionalised NG FES - Consumer Transformation | Total installed PV capacity - I&C and large (MW) | LEEMING BAR_SKEEBY | 27.1 | 33.667 | 40.233 | 46.799 | 48.214 | 49.946 | 51.676 | 53.401 | 55.4 | 57.709 | 60.484 | 64.17 | 68.47 | 73.409 | 78.358 | 83.437 | 87.568 | 89.121 | 89.853 | 92.117 | 94.8 | 97.521 | 100.283 | 103.046 | 105.808 | 108.571 | 111.333 | 114.096 | 116.858 | 119.621 | 122.383 | 125.146
NPgN | BSP | NPg regionalised NG FES - Consumer Transformation | Total installed PV capacity - I&C and large (MW) | LINTON | 0.886 | 5.95 | 11.013 | 16.076 | 17.137 | 18.436 | 19.734 | 21.027 | 22.526 | 24.257 | 26.338 | 29.103 | 32.327 | 36.031 | 39.742 | 43.55 | 46.648 | 47.813 | 48.362 | 50.059 | 52.071 | 54.112 | 56.183 | 58.255 | 60.326 | 62.398 | 64.47 | 66.541 | 68.613 | 70.684 | 72.756 | 74.827
NPgN | BSP | NPg regionalised NG FES - Consumer Transformation | Total installed PV capacity - I&C and large (MW) | MALTON GRID | 5.928 | 15.904 | 25.88 | 35.856 | 37.89 | 40.379 | 42.865 | 45.344 | 48.216 | 51.534 | 55.521 | 60.818 | 66.997 | 74.094 | 81.205 | 88.503 | 94.439 | 96.671 | 97.723 | 100.976 | 104.831 | 108.741 | 112.711 | 116.68 | 120.65 | 124.619 | 128.589 | 132.558 | 136.528 | 140.498 | 144.467 | 148.437
NPgN | BSP | NPg regionalised NG FES - Consumer Transformation | Total installed PV capacity - I&C and large (MW) | MELROSEGATE | 1.548 | 3.687 | 5.826 | 7.964 | 8.461 | 9.068 | 9.675 | 10.279 | 10.98 | 11.79 | 12.763 | 14.056 | 15.563 | 17.295 | 19.03 | 20.811 | 22.26 | 22.804 | 23.061 | 23.855 | 24.796 | 25.75 | 26.718 | 27.687 | 28.656 | 29.624 | 30.593 | 31.562 | 32.53 | 33.499 | 34.468 | 35.436
NPgN | BSP | NPg regionalised NG FES - Consumer Transformation | Total installed PV capacity - I&C and large (MW) | NORTH TEES | 12.554 | 12.678 | 12.802 | 12.926 | 13.05 | 13.202 | 13.353 | 13.504 | 13.679 | 13.881 | 14.124 | 14.446 | 14.822 | 15.254 | 15.687 | 16.131 | 16.493 | 16.629 | 16.693 | 16.891 | 17.125 | 17.363 | 17.605 | 17.847 | 18.088 | 18.33 | 18.572 | 18.813 | 19.055 | 19.297 | 19.538 | 19.78
NPgN | BSP | NPg regionalised NG FES - Consumer Transformation | Total installed PV capacity - I&C and large (MW) | POTTER HOUSE | 0.597 | 1.828 | 3.059 | 4.289 | 4.602 | 4.984 | 5.366 | 5.747 | 6.188 | 6.698 | 7.31 | 8.124 | 9.073 | 10.163 | 11.255 | 12.376 | 13.288 | 13.631 | 13.793 | 14.292 | 14.885 | 15.485 | 16.095 | 16.705 | 17.315 | 17.924 | 18.534 | 19.144 | 19.754 | 20.363 | 20.973 | 21.583
NPgN | BSP | NPg regionalised NG FES - Consumer Transformation | Total installed PV capacity - I&C and large (MW) | RAVENSWORTH | 0.503 | 0.922 | 1.341 | 1.76 | 1.874 | 2.012 | 2.151 | 2.289 | 2.449 | 2.634 | 2.857 | 3.152 | 3.497 | 3.892 | 4.289 | 4.696 | 5.027 | 5.151 | 5.21 | 5.391 | 5.606 | 5.824 | 6.046 | 6.267 | 6.488 | 6.71 | 6.931 | 7.152 | 7.374 | 7.595 | 7.817 | 8.038
NPgN | BSP | NPg regionalised NG FES - Consumer Transformation | Total installed PV capacity - I&C and large (MW) | SCARBOROUGH GRID | 0.979 | 3.277 | 5.576 | 7.875 | 8.381 | 9.001 | 9.619 | 10.236 | 10.951 | 11.776 | 12.768 | 14.086 | 15.623 | 17.389 | 19.158 | 20.974 | 22.451 | 23.006 | 23.268 | 24.077 | 25.037 | 26.009 | 26.997 | 27.985 | 28.972 | 29.96 | 30.948 | 31.935 | 32.923 | 33.911 | 34.898 | 35.886
NPgN | BSP | NPg regionalised NG FES - Consumer Transformation | Total installed PV capacity - I&C and large (MW) | SEAL SANDS | 0.026 | 0.026 | 0.026 | 0.026 | 0.026 | 0.026 | 0.027 | 0.027 | 0.027 | 0.028 | 0.028 | 0.028 | 0.029 | 0.03 | 0.031 | 0.031 | 0.032 | 0.032 | 0.032 | 0.033 | 0.033 | 0.034 | 0.034 | 0.034 | 0.035 | 0.035 | 0.036 | 0.036 | 0.036 | 0.037 | 0.037 | 0.038
NPgN | BSP | NPg regionalised NG FES - Consumer Transformation | Total installed PV capacity - I&C and large (MW) | SPADEADAM 33KV | 0.013 | 0.013 | 0.013 | 0.014 | 0.017 | 0.021 | 0.025 | 0.029 | 0.034 | 0.04 | 0.046 | 0.055 | 0.065 | 0.077 | 0.089 | 0.101 | 0.111 | 0.114 | 0.116 | 0.122 | 0.128 | 0.134 | 0.141 | 0.148 | 0.154 | 0.161 | 0.167 | 0.174 | 0.18 | 0.187 | 0.194 | 0.2
NPgN | BSP | NPg regionalised NG FES - Consumer Transformation | Total installed PV capacity - I&C and large (MW) | SPENNYMOOR 132/66KV | 2.006 | 7.468 | 12.93 | 18.392 | 19.536 | 20.935 | 22.333 | 23.727 | 25.342 | 27.208 | 29.45 | 32.429 | 35.903 | 39.894 | 43.892 | 47.996 | 51.334 | 52.589 | 53.18 | 55.01 | 57.178 | 59.376 | 61.608 | 63.84 | 66.072 | 68.304 | 70.537 | 72.769 | 75.001 | 77.233 | 79.465 | 81.697
NPgN | BSP | NPg regionalised NG FES - Consumer Transformation | Total installed PV capacity - I&C and large (MW) | TORONTO | 1.111 | 4.055 | 6.998 | 9.941 | 10.587 | 11.377 | 12.166 | 12.953 | 13.865 | 14.918 | 16.184 | 17.866 | 19.827 | 22.08 | 24.338 | 26.654 | 28.539 | 29.248 | 29.582 | 30.614 | 31.838 | 33.079 | 34.34 | 35.6 | 36.86 | 38.12 | 39.38 | 40.641 | 41.901 | 43.161 | 44.421 | 45.681
NPgN | BSP | NPg regionalised NG FES - Consumer Transformation | Total installed PV capacity - I&C and large (MW) | WORMALD GREEN 132/33KV | 1.873 | 3.437 | 5 | 6.563 | 6.919 | 7.354 | 7.789 | 8.222 | 8.724 | 9.304 | 10.002 | 10.928 | 12.008 | 13.25 | 14.493 | 15.769 | 16.807 | 17.198 | 17.382 | 17.95 | 18.625 | 19.308 | 20.003 | 20.697 | 21.391 | 22.085 | 22.779 | 23.473 | 24.168 | 24.862 | 25.556 | 26.25
NPgY | BSP | NPg regionalised NG FES - Consumer Transformation | Total installed PV capacity - I&C and large (MW) | ATTERCLIFFE | 0.35 | 0.461 | 0.571 | 0.682 | 0.726 | 0.78 | 0.833 | 0.887 | 0.949 | 1.02 | 1.106 | 1.221 | 1.354 | 1.507 | 1.66 | 1.818 | 1.946 | 1.994 | 2.017 | 2.087 | 2.17 | 2.255 | 2.34 | 2.426 | 2.512 | 2.597 | 2.683 | 2.768 | 2.854 | 2.94 | 3.025 | 3.111
NPgY | BSP | NPg regionalised NG FES - Consumer Transformation | Total installed PV capacity - I&C and large (MW) | BARUGH 132/66KV | 1.893 | 2.781 | 3.669 | 4.557 | 4.907 | 5.335 | 5.763 | 6.19 | 6.684 | 7.255 | 7.941 | 8.852 | 9.915 | 11.137 | 12.36 | 13.616 | 14.637 | 15.021 | 15.202 | 15.762 | 16.425 | 17.098 | 17.781 | 18.464 | 19.147 | 19.83 | 20.513 | 21.196 | 21.879 | 22.562 | 23.245 | 23.928
NPgY | BSP | NPg regionalised NG FES - Consumer Transformation | Total installed PV capacity - I&C and large (MW) | BEESTON ROYDS 132/33KV | 0.906 | 1.205 | 1.504 | 1.803 | 1.922 | 2.067 | 2.212 | 2.357 | 2.524 | 2.718 | 2.95 | 3.259 | 3.62 | 4.034 | 4.449 | 4.875 | 5.221 | 5.351 | 5.412 | 5.602 | 5.827 | 6.055 | 6.287 | 6.518 | 6.75 | 6.982 | 7.213 | 7.445 | 7.676 | 7.908 | 8.14 | 8.371
NPgY | BSP | NPg regionalised NG FES - Consumer Transformation | Total installed PV capacity - I&C and large (MW) | BEVERLEY 132/33KV | 3.745 | 4.699 | 5.654 | 6.608 | 7.04 | 7.568 | 8.095 | 8.621 | 9.231 | 9.935 | 10.781 | 11.905 | 13.216 | 14.722 | 16.231 | 17.779 | 19.039 | 19.512 | 19.735 | 20.426 | 21.244 | 22.073 | 22.916 | 23.758 | 24.6 | 25.442 | 26.285 | 27.127 | 27.969 | 28.812 | 29.654 | 30.496
NPgY | BSP | NPg regionalised NG FES - Consumer Transformation | Total installed PV capacity - I&C and large (MW) | BINGLEY 132/33KV | 0.542 | 0.557 | 0.572 | 0.587 | 0.595 | 0.605 | 0.616 | 0.626 | 0.638 | 0.652 | 0.668 | 0.69 | 0.716 | 0.746 | 0.775 | 0.805 | 0.83 | 0.839 | 0.844 | 0.857 | 0.873 | 0.889 | 0.906 | 0.922 | 0.939 | 0.955 | 0.972 | 0.988 | 1.005 | 1.021 | 1.038 | 1.054
NPgY | BSP | NPg regionalised NG FES - Consumer Transformation | Total installed PV capacity - I&C and large (MW) | BLACKBURN MEADOWS B | 0.184 | 0.194 | 0.205 | 0.215 | 0.222 | 0.232 | 0.241 | 0.25 | 0.261 | 0.273 | 0.288 | 0.308 | 0.331 | 0.358 | 0.384 | 0.412 | 0.434 | 0.442 | 0.446 | 0.458 | 0.473 | 0.487 | 0.502 | 0.517 | 0.532 | 0.547 | 0.562 | 0.577 | 0.591 | 0.606 | 0.621 | 0.636
NPgY | BSP | NPg regionalised NG FES - Consumer Transformation | Total installed PV capacity - I&C and large (MW) | BLYTON | 12.215 | 16.109 | 20.002 | 23.895 | 25.528 | 27.525 | 29.521 | 31.511 | 33.817 | 36.479 | 39.68 | 43.933 | 48.892 | 54.589 | 60.297 | 66.155 | 70.92 | 72.712 | 73.555 | 76.167 | 79.262 | 82.4 | 85.587 | 88.773 | 91.959 | 95.146 | 98.333 | 101.519 | 104.705 | 107.891 | 111.078 | 114.265
NPgY | BSP | NPg regionalised NG FES - Consumer Transformation | Total installed PV capacity - I&C and large (MW) | BRADFORD | 0.522 | 0.525 | 0.528 | 0.53 | 0.535 | 0.54 | 0.546 | 0.551 | 0.557 | 0.564 | 0.573 | 0.585 | 0.598 | 0.614 | 0.629 | 0.645 | 0.658 | 0.663 | 0.665 | 0.673 | 0.681 | 0.69 | 0.698 | 0.707 | 0.716 | 0.724 | 0.733 | 0.742 | 0.75 | 0.759 | 0.768 | 0.776
NPgY | BSP | NPg regionalised NG FES - Consumer Transformation | Total installed PV capacity - I&C and large (MW) | BRAMHAM | 7.853 | 9.583 | 11.313 | 13.043 | 13.75 | 14.614 | 15.477 | 16.338 | 17.335 | 18.487 | 19.871 | 21.711 | 23.856 | 26.32 | 28.789 | 31.323 | 33.384 | 34.159 | 34.524 | 35.654 | 36.993 | 38.35 | 39.729 | 41.107 | 42.485 | 43.863 | 45.242 | 46.62 | 47.998 | 49.376 | 50.755 | 52.133
NPgY | BSP | NPg regionalised NG FES - Consumer Transformation | Total installed PV capacity - I&C and large (MW) | BRANSHOLME | 8.628 | 8.903 | 9.179 | 9.455 | 9.564 | 9.698 | 9.831 | 9.965 | 10.119 | 10.297 | 10.512 | 10.796 | 11.128 | 11.51 | 11.892 | 12.284 | 12.603 | 12.723 | 12.78 | 12.955 | 13.162 | 13.372 | 13.586 | 13.799 | 14.012 | 14.226 | 14.439 | 14.652 | 14.866 | 15.079 | 15.293 | 15.506
NPgY | BSP | NPg regionalised NG FES - Consumer Transformation | Total installed PV capacity - I&C and large (MW) | BRIGHOUSE 132/33KV | 0.775 | 1.143 | 1.51 | 1.878 | 2.017 | 2.188 | 2.359 | 2.529 | 2.727 | 2.955 | 3.229 | 3.592 | 4.017 | 4.504 | 4.993 | 5.494 | 5.902 | 6.055 | 6.128 | 6.351 | 6.616 | 6.885 | 7.157 | 7.43 | 7.703 | 7.975 | 8.248 | 8.521 | 8.794 | 9.066 | 9.339 | 9.612
NPgY | BSP | NPg regionalised NG FES - Consumer Transformation | Total installed PV capacity - I&C and large (MW) | DONCASTER B/THORPE MARSH | 12.217 | 14.508 | 16.799 | 19.091 | 20.005 | 21.123 | 22.24 | 23.354 | 24.645 | 26.135 | 27.927 | 30.308 | 33.084 | 36.273 | 39.469 | 42.748 | 45.415 | 46.418 | 46.891 | 48.353 | 50.086 | 51.842 | 53.626 | 55.41 | 57.193 | 58.977 | 60.761 | 62.545 | 64.329 | 66.112 | 67.896 | 69.68
NPgY | BSP | NPg regionalised NG FES - Consumer Transformation | Total installed PV capacity - I&C and large (MW) | DONCASTER CENTRAL | 0.195 | 0.3 | 0.405 | 0.51 | 0.559 | 0.619 | 0.678 | 0.738 | 0.807 | 0.886 | 0.981 | 1.108 | 1.256 | 1.426 | 1.597 | 1.771 | 1.913 | 1.967 | 1.992 | 2.07 | 2.162 | 2.256 | 2.351 | 2.446 | 2.541 | 2.636 | 2.731 | 2.826 | 2.921 | 3.017 | 3.112 | 3.207
NPgY | BSP | NPg regionalised NG FES - Consumer Transformation | Total installed PV capacity - I&C and large (MW) | DRIFFIELD/BEVERLEY GROUP | 10.193 | 15.864 | 21.535 | 27.205 | 29.474 | 32.249 | 35.022 | 37.788 | 40.992 | 44.692 | 49.139 | 55.048 | 61.939 | 69.855 | 77.787 | 85.927 | 92.548 | 95.038 | 96.21 | 99.839 | 104.14 | 108.501 | 112.928 | 117.355 | 121.783 | 126.21 | 130.639 | 135.066 | 139.494 | 143.921 | 148.349 | 152.777
NPgY | BSP | NPg regionalised NG FES - Consumer Transformation | Total installed PV capacity - I&C and large (MW) | FEATHERSTONE | 0.983 | 1.924 | 2.864 | 3.804 | 4.181 | 4.641 | 5.1 | 5.559 | 6.09 | 6.704 | 7.441 | 8.421 | 9.564 | 10.876 | 12.191 | 13.541 | 14.639 | 15.051 | 15.246 | 15.848 | 16.561 | 17.284 | 18.018 | 18.752 | 19.486 | 20.22 | 20.954 | 21.688 | 22.423 | 23.157 | 23.891 | 24.625
NPgY | BSP | NPg regionalised NG FES - Consumer Transformation | Total installed PV capacity - I&C and large (MW) | GIRLINGTON | 0.349 | 0.35 | 0.352 | 0.353 | 0.356 | 0.359 | 0.363 | 0.366 | 0.37 | 0.374 | 0.379 | 0.386 | 0.395 | 0.404 | 0.413 | 0.423 | 0.431 | 0.434 | 0.435 | 0.439 | 0.445 | 0.45 | 0.455 | 0.46 | 0.466 | 0.471 | 0.476 | 0.481 | 0.487 | 0.492 | 0.497 | 0.502
NPgY | BSP | NPg regionalised NG FES - Consumer Transformation | Total installed PV capacity - I&C and large (MW) | HALIFAX 132/33KV | 0.406 | 0.407 | 0.407 | 0.408 | 0.409 | 0.41 | 0.411 | 0.413 | 0.414 | 0.416 | 0.418 | 0.421 | 0.424 | 0.428 | 0.431 | 0.435 | 0.438 | 0.439 | 0.44 | 0.441 | 0.443 | 0.445 | 0.447 | 0.45 | 0.452 | 0.454 | 0.456 | 0.458 | 0.46 | 0.462 | 0.464 | 0.466
NPgY | BSP | NPg regionalised NG FES - Consumer Transformation | Total installed PV capacity - I&C and large (MW) | HECKMONDWIKE | 0.275 | 0.278 | 0.281 | 0.285 | 0.29 | 0.297 | 0.304 | 0.311 | 0.318 | 0.327 | 0.338 | 0.353 | 0.369 | 0.389 | 0.408 | 0.428 | 0.444 | 0.45 | 0.453 | 0.462 | 0.472 | 0.483 | 0.494 | 0.505 | 0.515 | 0.526 | 0.537 | 0.548 | 0.559 | 0.569 | 0.58 | 0.591
NPgY | BSP | NPg regionalised NG FES - Consumer Transformation | Total installed PV capacity - I&C and large (MW) | HOLMFIELD | 1.25 | 1.252 | 1.254 | 1.255 | 1.258 | 1.262 | 1.266 | 1.269 | 1.274 | 1.279 | 1.284 | 1.292 | 1.301 | 1.312 | 1.323 | 1.333 | 1.342 | 1.345 | 1.347 | 1.352 | 1.358 | 1.363 | 1.369 | 1.375 | 1.381 | 1.387 | 1.393 | 1.399 | 1.405 | 1.41 | 1.416 | 1.422
NPgY | BSP | NPg regionalised NG FES - Consumer Transformation | Total installed PV capacity - I&C and large (MW) | HULL EAST 132/33KV | 6.929 | 6.958 | 6.986 | 7.015 | 7.057 | 7.109 | 7.161 | 7.212 | 7.272 | 7.341 | 7.424 | 7.535 | 7.663 | 7.811 | 7.959 | 8.111 | 8.235 | 8.281 | 8.303 | 8.371 | 8.451 | 8.533 | 8.615 | 8.698 | 8.781 | 8.863 | 8.946 | 9.029 | 9.111 | 9.194 | 9.277 | 9.359
NPgY | BSP | NPg regionalised NG FES - Consumer Transformation | Total installed PV capacity - I&C and large (MW) | HULL SOUTH | 0.796 | 0.805 | 0.813 | 0.821 | 0.835 | 0.851 | 0.868 | 0.885 | 0.904 | 0.926 | 0.953 | 0.989 | 1.03 | 1.078 | 1.126 | 1.175 | 1.214 | 1.229 | 1.237 | 1.258 | 1.284 | 1.311 | 1.337 | 1.364 | 1.391 | 1.417 | 1.444 | 1.471 | 1.497 | 1.524 | 1.551 | 1.577
NPgY | BSP | NPg regionalised NG FES - Consumer Transformation | Total installed PV capacity - I&C and large (MW) | HULL WEST | 3.017 | 3.2 | 3.383 | 3.566 | 3.683 | 3.826 | 3.969 | 4.112 | 4.277 | 4.468 | 4.698 | 5.003 | 5.359 | 5.767 | 6.177 | 6.597 | 6.939 | 7.067 | 7.128 | 7.315 | 7.537 | 7.762 | 7.991 | 8.22 | 8.448 | 8.677 | 8.905 | 9.134 | 9.362 | 9.591 | 9.819 | 10.048
NPgY | BSP | NPg regionalised NG FES - Consumer Transformation | Total installed PV capacity - I&C and large (MW) | HUMBERSTON | 0.259 | 0.358 | 0.456 | 0.555 | 0.606 | 0.669 | 0.732 | 0.795 | 0.867 | 0.951 | 1.052 | 1.186 | 1.343 | 1.522 | 1.702 | 1.887 | 2.037 | 2.094 | 2.12 | 2.202 | 2.3 | 2.399 | 2.499 | 2.6 | 2.7 | 2.801 | 2.901 | 3.002 | 3.102 | 3.202 | 3.303 | 3.403
NPgY | BSP | NPg regionalised NG FES - Consumer Transformation | Total installed PV capacity - I&C and large (MW) | HUNNINGLEY | 0.305 | 0.45 | 0.594 | 0.739 | 0.802 | 0.879 | 0.957 | 1.034 | 1.124 | 1.227 | 1.351 | 1.516 | 1.709 | 1.93 | 2.152 | 2.379 | 2.564 | 2.634 | 2.667 | 2.768 | 2.888 | 3.01 | 3.134 | 3.257 | 3.381 | 3.505 | 3.628 | 3.752 | 3.876 | 4 | 4.123 | 4.247
NPgY | BSP | NPg regionalised NG FES - Consumer Transformation | Total installed PV capacity - I&C and large (MW) | HUNSHELF | 0.498 | 0.839 | 1.18 | 1.521 | 1.655 | 1.819 | 1.983 | 2.147 | 2.337 | 2.555 | 2.819 | 3.168 | 3.576 | 4.044 | 4.514 | 4.995 | 5.387 | 5.534 | 5.603 | 5.818 | 6.073 | 6.331 | 6.593 | 6.854 | 7.116 | 7.378 | 7.64 | 7.902 | 8.164 | 8.426 | 8.688 | 8.95
NPgY | BSP | NPg regionalised NG FES - Consumer Transformation | Total installed PV capacity - I&C and large (MW) | IMMINGHAM | 1.146 | 2.415 | 3.684 | 4.953 | 5.437 | 6.03 | 6.621 | 7.212 | 7.896 | 8.686 | 9.635 | 10.897 | 12.368 | 14.058 | 15.751 | 17.489 | 18.902 | 19.434 | 19.684 | 20.459 | 21.377 | 22.308 | 23.253 | 24.198 | 25.144 | 26.089 | 27.034 | 27.979 | 28.925 | 29.87 | 30.815 | 31.76
NPgY | BSP | NPg regionalised NG FES - Consumer Transformation | Total installed PV capacity - I&C and large (MW) | KIRKHAW LANE | 11.435 | 11.755 | 12.074 | 12.393 | 12.533 | 12.704 | 12.874 | 13.044 | 13.242 | 13.469 | 13.743 | 14.106 | 14.53 | 15.018 | 15.506 | 16.006 | 16.414 | 16.567 | 16.639 | 16.862 | 17.127 | 17.395 | 17.668 | 17.94 | 18.213 | 18.485 | 18.758 | 19.03 | 19.303 | 19.575 | 19.847 | 20.12
NPgY | BSP | NPg regionalised NG FES - Consumer Transformation | Total installed PV capacity - I&C and large (MW) | KIRKSTALL C 2/5 | 0.743 | 0.744 | 0.746 | 0.747 | 0.749 | 0.752 | 0.755 | 0.757 | 0.76 | 0.764 | 0.768 | 0.774 | 0.781 | 0.788 | 0.796 | 0.804 | 0.81 | 0.812 | 0.814 | 0.817 | 0.821 | 0.825 | 0.83 | 0.834 | 0.838 | 0.843 | 0.847 | 0.851 | 0.855 | 0.86 | 0.864 | 0.868
NPgY | BSP | NPg regionalised NG FES - Consumer Transformation | Total installed PV capacity - I&C and large (MW) | KIRKSTALL C/RING ROAD HORSFORTH | 0.734 | 0.839 | 0.944 | 1.049 | 1.099 | 1.16 | 1.221 | 1.282 | 1.353 | 1.434 | 1.532 | 1.662 | 1.814 | 1.988 | 2.163 | 2.342 | 2.488 | 2.543 | 2.569 | 2.649 | 2.744 | 2.84 | 2.937 | 3.035 | 3.132 | 3.23 | 3.327 | 3.425 | 3.522 | 3.62 | 3.717 | 3.815
NPgY | BSP | NPg regionalised NG FES - Consumer Transformation | Total installed PV capacity - I&C and large (MW) | LEEDS EAST | 0.346 | 0.557 | 0.768 | 0.979 | 1.065 | 1.17 | 1.275 | 1.38 | 1.501 | 1.641 | 1.809 | 2.032 | 2.293 | 2.592 | 2.892 | 3.2 | 3.451 | 3.545 | 3.589 | 3.727 | 3.889 | 4.054 | 4.222 | 4.389 | 4.557 | 4.724 | 4.892 | 5.059 | 5.227 | 5.394 | 5.561 | 5.729
NPgY | BSP | NPg regionalised NG FES - Consumer Transformation | Total installed PV capacity - I&C and large (MW) | LEEDS NORTH | 0.233 | 0.237 | 0.241 | 0.245 | 0.252 | 0.26 | 0.269 | 0.277 | 0.287 | 0.298 | 0.312 | 0.33 | 0.351 | 0.375 | 0.399 | 0.424 | 0.444 | 0.452 | 0.456 | 0.467 | 0.48 | 0.493 | 0.507 | 0.52 | 0.534 | 0.547 | 0.561 | 0.574 | 0.588 | 0.601 | 0.615 | 0.628
NPgY | BSP | NPg regionalised NG FES - Consumer Transformation | Total installed PV capacity - I&C and large (MW) | LINDLEY | 0.817 | 0.967 | 1.116 | 1.266 | 1.328 | 1.404 | 1.48 | 1.555 | 1.643 | 1.744 | 1.865 | 2.027 | 2.215 | 2.431 | 2.647 | 2.87 | 3.05 | 3.118 | 3.15 | 3.25 | 3.367 | 3.486 | 3.607 | 3.728 | 3.849 | 3.97 | 4.091 | 4.211 | 4.332 | 4.453 | 4.574 | 4.695
NPgY | BSP | NPg regionalised NG FES - Consumer Transformation | Total installed PV capacity - I&C and large (MW) | LOW ROAD | 1.177 | 1.2 | 1.224 | 1.247 | 1.26 | 1.276 | 1.292 | 1.308 | 1.326 | 1.348 | 1.373 | 1.407 | 1.447 | 1.493 | 1.538 | 1.585 | 1.623 | 1.638 | 1.644 | 1.665 | 1.69 | 1.715 | 1.741 | 1.766 | 1.792 | 1.817 | 1.843 | 1.868 | 1.894 | 1.919 | 1.945 | 1.97
NPgY | BSP | NPg regionalised NG FES - Consumer Transformation | Total installed PV capacity - I&C and large (MW) | MALLARD WAY | 0.406 | 0.429 | 0.452 | 0.474 | 0.494 | 0.519 | 0.543 | 0.567 | 0.596 | 0.628 | 0.667 | 0.719 | 0.78 | 0.849 | 0.919 | 0.991 | 1.049 | 1.071 | 1.081 | 1.113 | 1.151 | 1.189 | 1.228 | 1.267 | 1.306 | 1.345 | 1.384 | 1.423 | 1.462 | 1.501 | 1.54 | 1.579
NPgY | BSP | NPg regionalised NG FES - Consumer Transformation | Total installed PV capacity - I&C and large (MW) | MENSTON | 0.446 | 0.849 | 1.252 | 1.656 | 1.811 | 2.001 | 2.19 | 2.379 | 2.598 | 2.851 | 3.155 | 3.559 | 4.03 | 4.571 | 5.113 | 5.669 | 6.122 | 6.292 | 6.372 | 6.62 | 6.914 | 7.212 | 7.514 | 7.817 | 8.12 | 8.422 | 8.725 | 9.027 | 9.33 | 9.633 | 9.935 | 10.238
NPgY | BSP | NPg regionalised NG FES - Consumer Transformation | Total installed PV capacity - I&C and large (MW) | MOSS ROAD | 0.688 | 0.701 | 0.714 | 0.727 | 0.742 | 0.761 | 0.779 | 0.798 | 0.819 | 0.843 | 0.873 | 0.912 | 0.958 | 1.011 | 1.064 | 1.118 | 1.162 | 1.178 | 1.186 | 1.21 | 1.239 | 1.268 | 1.297 | 1.327 | 1.356 | 1.386 | 1.415 | 1.445 | 1.474 | 1.504 | 1.533 | 1.563
NPgY | BSP | NPg regionalised NG FES - Consumer Transformation | Total installed PV capacity - I&C and large (MW) | OSGODBY 1/2 | 0 | 0 | 0 | 0 | 0 | 0 | 0 | 0 | 0 | 0 | 0 | 0 | 0 | 0 | 0 | 0 | 0 | 0 | 0 | 0 | 0 | 0 | 0 | 0 | 0 | 0 | 0 | 0 | 0 | 0 | 0 | 0
NPgY | BSP | NPg regionalised NG FES - Consumer Transformation | Total installed PV capacity - I&C and large (MW) | OSGODBY 3/4 | 1.331 | 2.194 | 3.057 | 3.92 | 4.291 | 4.746 | 5.2 | 5.653 | 6.177 | 6.783 | 7.511 | 8.479 | 9.607 | 10.903 | 12.202 | 13.535 | 14.619 | 15.027 | 15.219 | 15.813 | 16.517 | 17.231 | 17.956 | 18.681 | 19.406 | 20.131 | 20.856 | 21.581 | 22.306 | 23.031 | 23.756 | 24.481
NPgY | BSP | NPg regionalised NG FES - Consumer Transformation | Total installed PV capacity - I&C and large (MW) | RODLEY | 0.431 | 0.702 | 0.974 | 1.246 | 1.353 | 1.485 | 1.616 | 1.747 | 1.899 | 2.075 | 2.285 | 2.566 | 2.892 | 3.268 | 3.644 | 4.03 | 4.344 | 4.462 | 4.517 | 4.689 | 4.893 | 5.1 | 5.31 | 5.52 | 5.73 | 5.94 | 6.15 | 6.36 | 6.57 | 6.779 | 6.989 | 7.199
NPgY | BSP | NPg regionalised NG FES - Consumer Transformation | Total installed PV capacity - I&C and large (MW) | SAINT ANDREWS ROAD 132/33KV | 1.558 | 1.573 | 1.588 | 1.603 | 1.614 | 1.627 | 1.64 | 1.653 | 1.668 | 1.686 | 1.707 | 1.735 | 1.768 | 1.806 | 1.843 | 1.882 | 1.913 | 1.925 | 1.931 | 1.948 | 1.968 | 1.989 | 2.01 | 2.031 | 2.052 | 2.073 | 2.094 | 2.115 | 2.136 | 2.158 | 2.179 | 2.2
NPgY | BSP | NPg regionalised NG FES - Consumer Transformation | Total installed PV capacity - I&C and large (MW) | SALTEND 132/33KV | 0.042 | 0.042 | 0.042 | 0.042 | 0.042 | 0.042 | 0.042 | 0.043 | 0.043 | 0.043 | 0.043 | 0.043 | 0.043 | 0.043 | 0.043 | 0.044 | 0.044 | 0.044 | 0.044 | 0.044 | 0.044 | 0.044 | 0.044 | 0.044 | 0.044 | 0.044 | 0.045 | 0.045 | 0.045 | 0.045 | 0.045 | 0.045
NPgY | BSP | NPg regionalised NG FES - Consumer Transformation | Total installed PV capacity - I&C and large (MW) | SANTON | 2.882 | 4.681 | 6.48 | 8.279 | 9.001 | 9.884 | 10.767 | 11.648 | 12.667 | 13.845 | 15.261 | 17.142 | 19.336 | 21.855 | 24.38 | 26.972 | 29.079 | 29.872 | 30.245 | 31.4 | 32.769 | 34.157 | 35.567 | 36.976 | 38.386 | 39.795 | 41.205 | 42.614 | 44.023 | 45.433 | 46.842 | 48.252
NPgY | BSP | NPg regionalised NG FES - Consumer Transformation | Total installed PV capacity - I&C and large (MW) | SCUNTHORPE NORTH | 1.818 | 2.006 | 2.194 | 2.382 | 2.476 | 2.592 | 2.708 | 2.823 | 2.956 | 3.11 | 3.296 | 3.542 | 3.829 | 4.159 | 4.49 | 4.829 | 5.105 | 5.209 | 5.257 | 5.409 | 5.588 | 5.77 | 5.954 | 6.139 | 6.323 | 6.508 | 6.692 | 6.877 | 7.061 | 7.246 | 7.43 | 7.615
NPgY | BSP | NPg regionalised NG FES - Consumer Transformation | Total installed PV capacity - I&C and large (MW) | SCUNTHORPE SOUTH | 34.645 | 35.086 | 35.528 | 35.969 | 36.179 | 36.436 | 36.692 | 36.948 | 37.245 | 37.587 | 37.998 | 38.545 | 39.182 | 39.914 | 40.648 | 41.401 | 42.013 | 42.243 | 42.352 | 42.687 | 43.085 | 43.488 | 43.898 | 44.307 | 44.717 | 45.126 | 45.536 | 45.946 | 46.355 | 46.764 | 47.174 | 47.584
NPgY | BSP | NPg regionalised NG FES - Consumer Transformation | Total installed PV capacity - I&C and large (MW) | SILSDEN | 0.582 | 1.128 | 1.674 | 2.22 | 2.44 | 2.71 | 2.98 | 3.249 | 3.56 | 3.92 | 4.352 | 4.927 | 5.597 | 6.367 | 7.138 | 7.93 | 8.573 | 8.816 | 8.93 | 9.282 | 9.701 | 10.125 | 10.555 | 10.986 | 11.416 | 11.847 | 12.277 | 12.708 | 13.138 | 13.569 | 13.999 | 14.43
NPgY | BSP | NPg regionalised NG FES - Consumer Transformation | Total installed PV capacity - I&C and large (MW) | SOWERBY BRIDGE 132/33KV | 0.582 | 0.659 | 0.735 | 0.812 | 0.841 | 0.877 | 0.914 | 0.95 | 0.991 | 1.039 | 1.097 | 1.174 | 1.264 | 1.367 | 1.47 | 1.576 | 1.663 | 1.695 | 1.71 | 1.758 | 1.814 | 1.87 | 1.928 | 1.986 | 2.043 | 2.101 | 2.159 | 2.216 | 2.274 | 2.332 | 2.389 | 2.447
NPgY | BSP | NPg regionalised NG FES - Consumer Transformation | Total installed PV capacity - I&C and large (MW) | STAYGATE | 1.277 | 1.279 | 1.281 | 1.283 | 1.287 | 1.291 | 1.295 | 1.3 | 1.305 | 1.311 | 1.318 | 1.327 | 1.338 | 1.35 | 1.363 | 1.375 | 1.386 | 1.39 | 1.392 | 1.397 | 1.404 | 1.411 | 1.418 | 1.425 | 1.432 | 1.439 | 1.446 | 1.453 | 1.46 | 1.467 | 1.474 | 1.481
NPgY | BSP | NPg regionalised NG FES - Consumer Transformation | Total installed PV capacity - I&C and large (MW) | THORNHILL 132KV | 1.245 | 1.603 | 1.961 | 2.319 | 2.466 | 2.646 | 2.825 | 3.004 | 3.212 | 3.451 | 3.739 | 4.121 | 4.567 | 5.08 | 5.593 | 6.12 | 6.548 | 6.71 | 6.785 | 7.02 | 7.299 | 7.581 | 7.867 | 8.154 | 8.44 | 8.727 | 9.014 | 9.3 | 9.587 | 9.873 | 10.16 | 10.446
NPgY | BSP | NPg regionalised NG FES - Consumer Transformation | Total installed PV capacity - I&C and large (MW) | WAKEFIELD MONCKTON ROAD | 0.327 | 0.593 | 0.86 | 1.126 | 1.243 | 1.386 | 1.529 | 1.671 | 1.836 | 2.026 | 2.255 | 2.559 | 2.914 | 3.321 | 3.729 | 4.148 | 4.489 | 4.617 | 4.677 | 4.864 | 5.085 | 5.31 | 5.538 | 5.766 | 5.993 | 6.221 | 6.449 | 6.677 | 6.905 | 7.133 | 7.36 | 7.588
NPgY | BSP | NPg regionalised NG FES - Consumer Transformation | Total installed PV capacity - I&C and large (MW) | WAKEFIELD NORTH | 5.994 | 6.512 | 7.031 | 7.549 | 7.765 | 8.029 | 8.293 | 8.556 | 8.861 | 9.213 | 9.636 | 10.199 | 10.854 | 11.608 | 12.362 | 13.137 | 13.767 | 14.004 | 14.115 | 14.46 | 14.87 | 15.285 | 15.706 | 16.127 | 16.548 | 16.97 | 17.391 | 17.812 | 18.234 | 18.655 | 19.076 | 19.498
NPgY | BSP | NPg regionalised NG FES - Consumer Transformation | Total installed PV capacity - I&C and large (MW) | WEST MELTON | 2.584 | 3.834 | 5.083 | 6.332 | 6.834 | 7.446 | 8.059 | 8.669 | 9.377 | 10.194 | 11.176 | 12.481 | 14.003 | 15.751 | 17.502 | 19.3 | 20.762 | 21.312 | 21.571 | 22.372 | 23.322 | 24.285 | 25.262 | 26.24 | 27.218 | 28.195 | 29.173 | 30.151 | 31.129 | 32.106 | 33.084 | 34.062
NPgY | BSP | NPg regionalised NG FES - Consumer Transformation | Total installed PV capacity - I&C and large (MW) | WHINMOOR | 1.219 | 1.779 | 2.34 | 2.901 | 3.117 | 3.381 | 3.644 | 3.908 | 4.212 | 4.564 | 4.988 | 5.55 | 6.205 | 6.958 | 7.713 | 8.488 | 9.117 | 9.354 | 9.466 | 9.811 | 10.22 | 10.635 | 11.056 | 11.478 | 11.899 | 12.32 | 12.741 | 13.163 | 13.584 | 14.005 | 14.426 | 14.848
NPgY | BSP | NPg regionalised NG FES - Consumer Transformation | Total installed PV capacity - I&C and large (MW) | WOLD NEWTON | 23.277 | 28.803 | 34.33 | 39.857 | 42.13 | 44.91 | 47.688 | 50.458 | 53.668 | 57.374 | 61.829 | 67.749 | 74.652 | 82.582 | 90.528 | 98.682 | 105.315 | 107.809 | 108.983 | 112.618 | 116.927 | 121.295 | 125.731 | 130.166 | 134.601 | 139.036 | 143.473 | 147.907 | 152.343 | 156.778 | 161.213 | 165.65
NPgY | BSP | NPg regionalised NG FES - Consumer Transformation | Total installed PV capacity - I&C and large (MW) | YARBOROUGH ROAD 132/33KV | 1.83 | 2.722 | 3.614 | 4.506 | 4.867 | 5.308 | 5.749 | 6.189 | 6.698 | 7.286 | 7.993 | 8.932 | 10.028 | 11.286 | 12.547 | 13.841 | 14.893 | 15.289 | 15.475 | 16.052 | 16.736 | 17.429 | 18.133 | 18.837 | 19.541 | 20.244 | 20.948 | 21.652 | 22.356 | 23.06 | 23.763 | 24.467
NPgN | BSP | NPg regionalised NG FES - Consumer Transformation | Total installed renewable generation capacity (MW) | ANNFIELD | 36.8 | 37.129 | 37.562 | 38.133 | 38.898 | 39.753 | 40.935 | 42.611 | 44.326 | 46.049 | 47.963 | 50.002 | 52.207 | 54.461 | 56.744 | 59.047 | 61.339 | 63.527 | 65.695 | 67.943 | 70.215 | 72.494 | 74.801 | 77.134 | 79.493 | 81.577 | 83.683 | 85.811 | 87.961 | 90.134 | 92.329 | 94.548
NPgN | BSP | NPg regionalised NG FES - Consumer Transformation | Total installed renewable generation capacity (MW) | BARRACK ROAD | 0.916 | 1.002 | 1.135 | 1.318 | 1.597 | 1.915 | 2.356 | 2.972 | 3.605 | 4.255 | 4.98 | 5.769 | 6.613 | 7.488 | 8.371 | 9.267 | 10.136 | 10.921 | 11.685 | 12.511 | 13.36 | 14.218 | 15.085 | 15.961 | 16.844 | 17.627 | 18.416 | 19.212 | 20.015 | 20.824 | 21.64 | 22.463
NPgN | BSP | NPg regionalised NG FES - Consumer Transformation | Total installed renewable generation capacity (MW) | BLUCHER | 4.386 | 4.597 | 4.919 | 5.355 | 5.929 | 6.57 | 7.491 | 8.816 | 10.165 | 11.525 | 13.028 | 14.62 | 16.313 | 18.036 | 19.779 | 21.539 | 23.304 | 25.035 | 26.768 | 28.544 | 30.34 | 32.149 | 33.978 | 35.826 | 37.694 | 39.333 | 40.987 | 42.658 | 44.346 | 46.05 | 47.771 | 49.508
NPgN | BSP | NPg regionalised NG FES - Consumer Transformation | Total installed renewable generation capacity (MW) | BOWESFIELD | 21.609 | 22.12 | 22.806 | 23.675 | 24.799 | 26.046 | 27.665 | 29.919 | 32.223 | 34.458 | 36.936 | 39.542 | 42.45 | 45.414 | 48.425 | 51.446 | 54.458 | 57.279 | 60.051 | 62.924 | 65.795 | 68.641 | 71.529 | 74.457 | 77.428 | 80.053 | 82.711 | 85.404 | 88.13 | 90.893 | 93.69 | 96.526
NPgN | BSP | NPg regionalised NG FES - Consumer Transformation | Total installed renewable generation capacity (MW) | CHIRTON GRANGE | 3.512 | 3.714 | 4.028 | 4.457 | 5.042 | 5.699 | 6.643 | 7.996 | 9.375 | 10.776 | 12.326 | 13.981 | 15.736 | 17.531 | 19.344 | 21.179 | 23.004 | 24.766 | 26.52 | 28.339 | 30.187 | 32.052 | 33.937 | 35.841 | 37.764 | 39.454 | 41.159 | 42.881 | 44.619 | 46.372 | 48.142 | 49.927
NPgN | BSP | NPg regionalised NG FES - Consumer Transformation | Total installed renewable generation capacity (MW) | COALBURNS | 8.831 | 9.21 | 9.669 | 10.211 | 10.876 | 11.602 | 12.439 | 13.562 | 14.722 | 15.782 | 16.974 | 18.206 | 19.687 | 21.196 | 22.738 | 24.268 | 25.801 | 27.183 | 28.517 | 29.895 | 31.236 | 32.526 | 33.843 | 35.187 | 36.561 | 37.795 | 39.052 | 40.332 | 41.634 | 42.963 | 44.314 | 45.693
NPgN | BSP | NPg regionalised NG FES - Consumer Transformation | Total installed renewable generation capacity (MW) | DARLINGTON CENTRAL | 8.409 | 8.632 | 8.918 | 9.272 | 9.731 | 10.24 | 10.869 | 11.727 | 12.606 | 13.444 | 14.375 | 15.353 | 16.473 | 17.617 | 18.782 | 19.947 | 21.102 | 22.147 | 23.161 | 24.224 | 25.282 | 26.321 | 27.378 | 28.45 | 29.541 | 30.51 | 31.493 | 32.49 | 33.501 | 34.527 | 35.567 | 36.624
NPgN | BSP | NPg regionalised NG FES - Consumer Transformation | Total installed renewable generation capacity (MW) | DARLINGTON NORTH | 20.317 | 20.532 | 20.843 | 21.253 | 21.796 | 22.401 | 23.237 | 24.422 | 25.633 | 26.845 | 28.189 | 29.617 | 31.163 | 32.742 | 34.34 | 35.953 | 37.56 | 39.099 | 40.626 | 42.204 | 43.797 | 45.393 | 47.009 | 48.644 | 50.297 | 51.756 | 53.231 | 54.721 | 56.227 | 57.75 | 59.288 | 60.843
NPgN | BSP | NPg regionalised NG FES - Consumer Transformation | Total installed renewable generation capacity (MW) | DUNSTON | 4.343 | 4.63 | 5.067 | 5.656 | 6.476 | 7.399 | 8.697 | 10.539 | 12.418 | 14.323 | 16.432 | 18.689 | 21.103 | 23.578 | 26.08 | 28.611 | 31.113 | 33.479 | 35.817 | 38.267 | 40.759 | 43.271 | 45.811 | 48.376 | 50.968 | 53.25 | 55.554 | 57.88 | 60.228 | 62.598 | 64.99 | 67.404
NPgN | BSP | NPg regionalised NG FES - Consumer Transformation | Total installed renewable generation capacity (MW) | FLATWORTH | 2.666 | 2.769 | 2.93 | 3.151 | 3.449 | 3.784 | 4.269 | 4.968 | 5.679 | 6.402 | 7.199 | 8.047 | 8.943 | 9.857 | 10.78 | 11.715 | 12.648 | 13.557 | 14.466 | 15.403 | 16.355 | 17.316 | 18.288 | 19.269 | 20.26 | 21.128 | 22.005 | 22.889 | 23.782 | 24.683 | 25.592 | 26.509
NPgN | BSP | NPg regionalised NG FES - Consumer Transformation | Total installed renewable generation capacity (MW) | GOSFORTH | 3.831 | 4.017 | 4.308 | 4.707 | 5.247 | 5.854 | 6.732 | 7.994 | 9.277 | 10.581 | 12.021 | 13.553 | 15.175 | 16.829 | 18.501 | 20.193 | 21.879 | 23.519 | 25.156 | 26.846 | 28.563 | 30.298 | 32.05 | 33.82 | 35.608 | 37.175 | 38.757 | 40.354 | 41.966 | 43.592 | 45.233 | 46.889
NPgN | BSP | NPg regionalised NG FES - Consumer Transformation | Total installed renewable generation capacity (MW) | HARROGATE 132/33KV | 19.541 | 19.742 | 20.041 | 20.438 | 20.973 | 21.573 | 22.412 | 23.606 | 24.831 | 26.071 | 27.454 | 28.934 | 30.525 | 32.155 | 33.804 | 35.469 | 37.126 | 38.712 | 40.287 | 41.92 | 43.573 | 45.235 | 46.917 | 48.616 | 50.335 | 51.855 | 53.39 | 54.942 | 56.508 | 58.091 | 59.689 | 61.304
NPgN | BSP | NPg regionalised NG FES - Consumer Transformation | Total installed renewable generation capacity (MW) | HUSTHWAITE | 10.676 | 10.971 | 11.319 | 11.723 | 12.22 | 12.762 | 13.36 | 14.143 | 14.952 | 15.67 | 16.476 | 17.303 | 18.331 | 19.379 | 20.451 | 21.513 | 22.569 | 23.485 | 24.355 | 25.264 | 26.141 | 26.973 | 27.825 | 28.696 | 29.591 | 30.398 | 31.221 | 32.061 | 32.918 | 33.794 | 34.688 | 35.602
NPgN | BSP | NPg regionalised NG FES - Consumer Transformation | Total installed renewable generation capacity (MW) | LEEMING BAR_SKEEBY | 35.156 | 36.053 | 37.196 | 38.596 | 40.398 | 42.385 | 44.833 | 48.177 | 51.633 | 54.947 | 58.67 | 62.604 | 67.123 | 71.754 | 76.465 | 81.178 | 85.861 | 90.134 | 94.288 | 98.621 | 102.925 | 107.148 | 111.443 | 115.804 | 120.242 | 124.215 | 128.246 | 132.335 | 136.483 | 140.693 | 144.963 | 149.3
NPgN | BSP | NPg regionalised NG FES - Consumer Transformation | Total installed renewable generation capacity (MW) | LINTON | 82.821 | 83.412 | 84.136 | 85 | 86.086 | 87.277 | 88.675 | 90.552 | 92.494 | 94.301 | 96.333 | 98.458 | 100.977 | 103.553 | 106.181 | 108.797 | 111.401 | 113.735 | 115.984 | 118.329 | 120.632 | 122.862 | 125.136 | 127.452 | 129.816 | 131.941 | 134.102 | 136.298 | 138.532 | 140.805 | 143.116 | 145.469
NPgN | BSP | NPg regionalised NG FES - Consumer Transformation | Total installed renewable generation capacity (MW) | MALTON GRID | 14.524 | 15.58 | 16.838 | 18.31 | 20.105 | 22.059 | 24.262 | 27.186 | 30.211 | 32.935 | 35.998 | 39.152 | 43.009 | 46.938 | 50.956 | 54.938 | 58.923 | 62.47 | 65.874 | 69.394 | 72.803 | 76.056 | 79.383 | 82.783 | 86.268 | 89.405 | 92.603 | 95.864 | 99.188 | 102.582 | 106.039 | 109.573
NPgN | BSP | NPg regionalised NG FES - Consumer Transformation | Total installed renewable generation capacity (MW) | MELROSEGATE | 9.182 | 9.684 | 10.389 | 11.302 | 12.507 | 13.849 | 15.656 | 18.198 | 20.793 | 23.355 | 26.193 | 29.192 | 32.476 | 35.826 | 39.222 | 42.642 | 46.047 | 49.272 | 52.457 | 55.759 | 59.081 | 62.398 | 65.758 | 69.159 | 72.604 | 75.64 | 78.711 | 81.818 | 84.959 | 88.138 | 91.351 | 94.603
NPgN | BSP | NPg regionalised NG FES - Consumer Transformation | Total installed renewable generation capacity (MW) | NORTH TEES | 17.595 | 17.846 | 18.235 | 18.765 | 19.532 | 20.398 | 21.617 | 23.339 | 25.101 | 26.901 | 28.899 | 31.054 | 33.354 | 35.722 | 38.114 | 40.538 | 42.916 | 45.129 | 47.304 | 49.611 | 51.969 | 54.35 | 56.756 | 59.186 | 61.639 | 63.804 | 65.989 | 68.194 | 70.417 | 72.661 | 74.924 | 77.206
NPgN | BSP | NPg regionalised NG FES - Consumer Transformation | Total installed renewable generation capacity (MW) | POTTER HOUSE | 13.357 | 13.69 | 14.165 | 14.784 | 15.621 | 16.557 | 17.824 | 19.605 | 21.431 | 23.255 | 25.284 | 27.448 | 29.808 | 32.227 | 34.676 | 37.146 | 39.593 | 41.892 | 44.157 | 46.523 | 48.912 | 51.304 | 53.726 | 56.176 | 58.655 | 60.85 | 63.068 | 65.31 | 67.577 | 69.868 | 72.184 | 74.525
NPgN | BSP | NPg regionalised NG FES - Consumer Transformation | Total installed renewable generation capacity (MW) | RAVENSWORTH | 2.15 | 2.258 | 2.411 | 2.61 | 2.887 | 3.197 | 3.612 | 4.189 | 4.78 | 5.371 | 6.027 | 6.729 | 7.498 | 8.289 | 9.089 | 9.897 | 10.691 | 11.421 | 12.135 | 12.89 | 13.655 | 14.42 | 15.195 | 15.979 | 16.773 | 17.475 | 18.186 | 18.903 | 19.629 | 20.362 | 21.104 | 21.853
NPgN | BSP | NPg regionalised NG FES - Consumer Transformation | Total installed renewable generation capacity (MW) | SCARBOROUGH GRID | 5.79 | 6.219 | 6.802 | 7.543 | 8.505 | 9.572 | 10.974 | 12.935 | 14.946 | 16.918 | 19.116 | 21.44 | 24.018 | 26.651 | 29.323 | 32.008 | 34.687 | 37.213 | 39.702 | 42.276 | 44.855 | 47.416 | 50.013 | 52.645 | 55.315 | 57.681 | 60.077 | 62.502 | 64.957 | 67.443 | 69.959 | 72.508
NPgN | BSP | NPg regionalised NG FES - Consumer Transformation | Total installed renewable generation capacity (MW) | SEAL SANDS | 0.026 | 0.026 | 0.026 | 0.026 | 0.026 | 0.027 | 0.027 | 0.028 | 0.028 | 0.029 | 0.029 | 0.03 | 0.031 | 0.032 | 0.033 | 0.033 | 0.034 | 0.035 | 0.035 | 0.036 | 0.036 | 0.037 | 0.037 | 0.038 | 0.039 | 0.039 | 0.04 | 0.04 | 0.041 | 0.042 | 0.042 | 0.043
NPgN | BSP | NPg regionalised NG FES - Consumer Transformation | Total installed renewable generation capacity (MW) | SPADEADAM 33KV | 6.138 | 6.142 | 6.148 | 6.155 | 6.168 | 6.183 | 6.203 | 6.23 | 6.258 | 6.288 | 6.322 | 6.36 | 6.401 | 6.444 | 6.487 | 6.531 | 6.573 | 6.609 | 6.644 | 6.683 | 6.723 | 6.763 | 6.804 | 6.845 | 6.887 | 6.925 | 6.962 | 7.001 | 7.039 | 7.078 | 7.117 | 7.156
NPgN | BSP | NPg regionalised NG FES - Consumer Transformation | Total installed renewable generation capacity (MW) | SPENNYMOOR 132/66KV | 70.913 | 71.666 | 72.632 | 73.82 | 75.318 | 76.968 | 79.017 | 81.831 | 84.715 | 87.448 | 90.489 | 93.661 | 97.298 | 101 | 104.768 | 108.535 | 112.299 | 115.785 | 119.191 | 122.709 | 126.192 | 129.607 | 133.08 | 136.608 | 140.199 | 143.386 | 146.62 | 149.901 | 153.231 | 156.613 | 160.043 | 163.528
NPgN | BSP | NPg regionalised NG FES - Consumer Transformation | Total installed renewable generation capacity (MW) | TORONTO | 29.085 | 29.502 | 30.04 | 30.704 | 31.568 | 32.523 | 33.708 | 35.326 | 36.989 | 38.578 | 40.349 | 42.215 | 44.348 | 46.53 | 48.75 | 50.973 | 53.175 | 55.173 | 57.112 | 59.145 | 61.169 | 63.158 | 65.18 | 67.232 | 69.32 | 71.178 | 73.062 | 74.972 | 76.91 | 78.876 | 80.869 | 82.892
NPgN | BSP | NPg regionalised NG FES - Consumer Transformation | Total installed renewable generation capacity (MW) | WORMALD GREEN 132/33KV | 5.124 | 5.388 | 5.741 | 6.184 | 6.771 | 7.423 | 8.259 | 9.415 | 10.604 | 11.766 | 13.064 | 14.442 | 15.986 | 17.569 | 19.177 | 20.791 | 22.39 | 23.861 | 25.298 | 26.803 | 28.311 | 29.805 | 31.321 | 32.858 | 34.418 | 35.805 | 37.211 | 38.634 | 40.075 | 41.535 | 43.012 | 44.51
NPgY | BSP | NPg regionalised NG FES - Consumer Transformation | Total installed renewable generation capacity (MW) | ATTERCLIFFE | 2.805 | 2.944 | 3.15 | 3.413 | 3.73 | 4.086 | 4.58 | 5.292 | 6.02 | 6.749 | 7.557 | 8.412 | 9.316 | 10.236 | 11.18 | 12.143 | 13.117 | 14.089 | 15.071 | 16.069 | 17.078 | 18.096 | 19.127 | 20.168 | 21.223 | 22.156 | 23.101 | 24.058 | 25.028 | 26.01 | 27.005 | 28.013
NPgY | BSP | NPg regionalised NG FES - Consumer Transformation | Total installed renewable generation capacity (MW) | BARUGH 132/66KV | 18.645 | 19.138 | 19.836 | 20.635 | 21.505 | 22.492 | 23.699 | 25.393 | 27.132 | 28.802 | 30.661 | 32.624 | 34.719 | 36.856 | 39.108 | 41.43 | 43.769 | 46.016 | 48.261 | 50.559 | 52.866 | 55.175 | 57.499 | 59.827 | 62.194 | 64.3 | 66.438 | 68.609 | 70.812 | 73.05 | 75.323 | 77.636
NPgY | BSP | NPg regionalised NG FES - Consumer Transformation | Total installed renewable generation capacity (MW) | BEESTON ROYDS 132/33KV | 7.624 | 7.938 | 8.402 | 8.985 | 9.679 | 10.459 | 11.526 | 13.06 | 14.627 | 16.19 | 17.922 | 19.753 | 21.692 | 23.665 | 25.695 | 27.768 | 29.865 | 31.947 | 34.047 | 36.184 | 38.343 | 40.522 | 42.725 | 44.947 | 47.201 | 49.194 | 51.214 | 53.26 | 55.333 | 57.434 | 59.563 | 61.72
NPgY | BSP | NPg regionalised NG FES - Consumer Transformation | Total installed renewable generation capacity (MW) | BEVERLEY 132/33KV | 69.686 | 70.438 | 71.483 | 72.717 | 74.141 | 75.75 | 77.77 | 80.622 | 83.596 | 86.601 | 90.01 | 93.708 | 97.668 | 101.759 | 105.99 | 110.323 | 114.647 | 118.769 | 122.868 | 127.124 | 131.433 | 135.768 | 140.146 | 144.549 | 149.016 | 153.044 | 157.124 | 161.259 | 165.447 | 169.691 | 173.992 | 178.353
NPgY | BSP | NPg regionalised NG FES - Consumer Transformation | Total installed renewable generation capacity (MW) | BINGLEY 132/33KV | 3.998 | 4.197 | 4.502 | 4.915 | 5.439 | 6.026 | 6.883 | 8.133 | 9.408 | 10.71 | 12.151 | 13.68 | 15.293 | 16.935 | 18.602 | 20.294 | 22.009 | 23.739 | 25.492 | 27.272 | 29.078 | 30.907 | 32.761 | 34.638 | 36.54 | 38.219 | 39.918 | 41.638 | 43.379 | 45.14 | 46.923 | 48.726
NPgY | BSP | NPg regionalised NG FES - Consumer Transformation | Total installed renewable generation capacity (MW) | BLACKBURN MEADOWS B | 35.565 | 35.629 | 35.726 | 35.856 | 36.02 | 36.205 | 36.472 | 36.858 | 37.253 | 37.657 | 38.106 | 38.583 | 39.089 | 39.605 | 40.129 | 40.661 | 41.197 | 41.732 | 42.27 | 42.822 | 43.382 | 43.949 | 44.524 | 45.106 | 45.695 | 46.217 | 46.745 | 47.279 | 47.819 | 48.366 | 48.92 | 49.479
NPgY | BSP | NPg regionalised NG FES - Consumer Transformation | Total installed renewable generation capacity (MW) | BLYTON | 29.404 | 30.731 | 32.458 | 34.13 | 35.659 | 37.442 | 38.934 | 40.743 | 42.66 | 44.194 | 45.959 | 47.875 | 50.039 | 52.327 | 54.993 | 57.868 | 60.619 | 62.631 | 64.448 | 66.525 | 68.57 | 70.513 | 72.42 | 74.233 | 76.1 | 77.864 | 79.671 | 81.523 | 83.423 | 85.38 | 87.394 | 89.483
NPgY | BSP | NPg regionalised NG FES - Consumer Transformation | Total installed renewable generation capacity (MW) | BRADFORD | 2.583 | 2.833 | 3.219 | 3.744 | 4.413 | 5.162 | 6.261 | 7.863 | 9.499 | 11.17 | 13.02 | 14.983 | 17.052 | 19.16 | 21.298 | 23.467 | 25.665 | 27.886 | 30.136 | 32.421 | 34.739 | 37.088 | 39.469 | 41.88 | 44.323 | 46.478 | 48.66 | 50.869 | 53.104 | 55.365 | 57.653 | 59.968
NPgY | BSP | NPg regionalised NG FES - Consumer Transformation | Total installed renewable generation capacity (MW) | BRAMHAM | 27.859 | 28.571 | 29.53 | 30.533 | 31.533 | 32.679 | 33.863 | 35.445 | 37.093 | 38.594 | 40.294 | 42.112 | 44.088 | 46.132 | 48.362 | 50.699 | 53.014 | 55.061 | 57.051 | 59.147 | 61.236 | 63.296 | 65.355 | 67.387 | 69.461 | 71.346 | 73.265 | 75.218 | 77.206 | 79.234 | 81.301 | 83.416
NPgY | BSP | NPg regionalised NG FES - Consumer Transformation | Total installed renewable generation capacity (MW) | BRANSHOLME | 13.887 | 14.147 | 14.528 | 15.001 | 15.558 | 16.185 | 17.031 | 18.245 | 19.486 | 20.721 | 22.091 | 23.54 | 25.075 | 26.639 | 28.251 | 29.899 | 31.565 | 33.214 | 34.875 | 36.567 | 38.275 | 39.998 | 41.738 | 43.493 | 45.274 | 46.85 | 48.447 | 50.066 | 51.706 | 53.369 | 55.053 | 56.761
NPgY | BSP | NPg regionalised NG FES - Consumer Transformation | Total installed renewable generation capacity (MW) | BRIGHOUSE 132/33KV | 6.754 | 7.068 | 7.527 | 8.089 | 8.742 | 9.476 | 10.455 | 11.861 | 13.3 | 14.728 | 16.315 | 17.993 | 19.771 | 21.581 | 23.453 | 25.367 | 27.307 | 29.235 | 31.179 | 33.152 | 35.141 | 37.144 | 39.168 | 41.207 | 43.275 | 45.11 | 46.969 | 48.853 | 50.764 | 52.7 | 54.663 | 56.655
NPgY | BSP | NPg regionalised NG FES - Consumer Transformation | Total installed renewable generation capacity (MW) | DONCASTER B/THORPE MARSH | 149.772 | 151.043 | 152.83 | 154.87 | 157.089 | 159.608 | 162.664 | 166.944 | 171.348 | 175.591 | 180.328 | 185.349 | 190.711 | 196.196 | 201.972 | 207.931 | 213.922 | 219.649 | 225.359 | 231.222 | 237.112 | 243.003 | 248.935 | 254.875 | 260.913 | 266.301 | 271.77 | 277.321 | 282.956 | 288.679 | 294.491 | 300.403
NPgY | BSP | NPg regionalised NG FES - Consumer Transformation | Total installed renewable generation capacity (MW) | DONCASTER CENTRAL | 2.155 | 2.281 | 2.464 | 2.694 | 2.971 | 3.283 | 3.706 | 4.312 | 4.935 | 5.564 | 6.267 | 7.02 | 7.819 | 8.638 | 9.478 | 10.335 | 11.196 | 12.037 | 12.88 | 13.748 | 14.627 | 15.515 | 16.413 | 17.32 | 18.239 | 19.056 | 19.885 | 20.723 | 21.573 | 22.433 | 23.304 | 24.186
NPgY | BSP | NPg regionalised NG FES - Consumer Transformation | Total installed renewable generation capacity (MW) | DRIFFIELD/BEVERLEY GROUP | 163.37 | 165.622 | 168.643 | 171.762 | 174.793 | 178.269 | 181.733 | 186.346 | 191.178 | 195.53 | 200.496 | 205.81 | 211.598 | 217.586 | 224.179 | 231.11 | 238 | 244.108 | 250.055 | 256.275 | 262.448 | 268.512 | 274.563 | 280.518 | 286.6 | 292.163 | 297.828 | 303.599 | 309.481 | 315.484 | 321.611 | 327.888
NPgY | BSP | NPg regionalised NG FES - Consumer Transformation | Total installed renewable generation capacity (MW) | FEATHERSTONE | 25.573 | 26.069 | 26.767 | 27.558 | 28.414 | 29.386 | 30.557 | 32.19 | 33.865 | 35.462 | 37.238 | 39.113 | 41.116 | 43.163 | 45.326 | 47.561 | 49.806 | 51.937 | 54.058 | 56.24 | 58.431 | 60.619 | 62.822 | 65.024 | 67.264 | 69.258 | 71.283 | 73.338 | 75.426 | 77.547 | 79.702 | 81.895
NPgY | BSP | NPg regionalised NG FES - Consumer Transformation | Total installed renewable generation capacity (MW) | GIRLINGTON | 1.39 | 1.541 | 1.774 | 2.092 | 2.497 | 2.95 | 3.614 | 4.584 | 5.573 | 6.583 | 7.702 | 8.889 | 10.141 | 11.416 | 12.709 | 14.021 | 15.351 | 16.694 | 18.054 | 19.437 | 20.838 | 22.259 | 23.699 | 25.158 | 26.635 | 27.939 | 29.258 | 30.594 | 31.946 | 33.314 | 34.698 | 36.097
NPgY | BSP | NPg regionalised NG FES - Consumer Transformation | Total installed renewable generation capacity (MW) | HALIFAX 132/33KV | 1.748 | 1.833 | 1.962 | 2.136 | 2.357 | 2.604 | 2.962 | 3.486 | 4.023 | 4.577 | 5.195 | 5.855 | 6.552 | 7.263 | 7.984 | 8.716 | 9.458 | 10.208 | 10.968 | 11.74 | 12.522 | 13.315 | 14.118 | 14.932 | 15.756 | 16.487 | 17.227 | 17.976 | 18.734 | 19.501 | 20.277 | 21.061
NPgY | BSP | NPg regionalised NG FES - Consumer Transformation | Total installed renewable generation capacity (MW) | HECKMONDWIKE | 4.657 | 4.832 | 5.1 | 5.464 | 5.929 | 6.449 | 7.208 | 8.315 | 9.447 | 10.605 | 11.889 | 13.254 | 14.695 | 16.164 | 17.654 | 19.166 | 20.696 | 22.237 | 23.797 | 25.384 | 26.994 | 28.626 | 30.28 | 31.956 | 33.652 | 35.152 | 36.67 | 38.206 | 39.76 | 41.333 | 42.924 | 44.533
NPgY | BSP | NPg regionalised NG FES - Consumer Transformation | Total installed renewable generation capacity (MW) | HOLMFIELD | 29.517 | 29.796 | 30.223 | 30.802 | 31.537 | 32.359 | 33.558 | 35.309 | 37.103 | 38.943 | 40.991 | 43.168 | 45.467 | 47.81 | 50.188 | 52.6 | 55.045 | 57.518 | 60.025 | 62.569 | 65.149 | 67.763 | 70.412 | 73.095 | 75.813 | 78.218 | 80.653 | 83.118 | 85.611 | 88.135 | 90.687 | 93.27
NPgY | BSP | NPg regionalised NG FES - Consumer Transformation | Total installed renewable generation capacity (MW) | HULL EAST 132/33KV | 48.93 | 49.183 | 49.55 | 50.033 | 50.651 | 51.343 | 52.315 | 53.717 | 55.171 | 56.689 | 58.402 | 60.262 | 62.239 | 64.279 | 66.347 | 68.446 | 70.545 | 72.598 | 74.654 | 76.781 | 78.949 | 81.145 | 83.369 | 85.621 | 87.901 | 89.943 | 92.01 | 94.1 | 96.214 | 98.351 | 100.513 | 102.699
NPgY | BSP | NPg regionalised NG FES - Consumer Transformation | Total installed renewable generation capacity (MW) | HULL SOUTH | 3.056 | 3.294 | 3.656 | 4.146 | 4.773 | 5.474 | 6.496 | 7.981 | 9.5 | 11.057 | 12.785 | 14.627 | 16.572 | 18.558 | 20.572 | 22.616 | 24.68 | 26.748 | 28.837 | 30.969 | 33.134 | 35.328 | 37.552 | 39.804 | 42.085 | 44.103 | 46.145 | 48.212 | 50.303 | 52.419 | 54.559 | 56.724
NPgY | BSP | NPg regionalised NG FES - Consumer Transformation | Total installed renewable generation capacity (MW) | HULL WEST | 28.032 | 28.379 | 28.866 | 29.48 | 30.241 | 31.096 | 32.242 | 33.882 | 35.594 | 37.38 | 39.409 | 41.628 | 43.997 | 46.45 | 48.95 | 51.494 | 54.028 | 56.467 | 58.898 | 61.429 | 64.006 | 66.612 | 69.25 | 71.915 | 74.614 | 77.047 | 79.509 | 82 | 84.521 | 87.07 | 89.65 | 92.259
NPgY | BSP | NPg regionalised NG FES - Consumer Transformation | Total installed renewable generation capacity (MW) | HUMBERSTON | 26.568 | 26.754 | 27.03 | 27.388 | 27.832 | 28.331 | 29.031 | 30.037 | 31.068 | 32.115 | 33.278 | 34.52 | 35.836 | 37.183 | 38.557 | 39.955 | 41.361 | 42.742 | 44.13 | 45.558 | 47.007 | 48.472 | 49.956 | 51.456 | 52.976 | 54.323 | 55.687 | 57.068 | 58.465 | 59.88 | 61.312 | 62.761
NPgY | BSP | NPg regionalised NG FES - Consumer Transformation | Total installed renewable generation capacity (MW) | HUNNINGLEY | 3.557 | 3.694 | 3.892 | 4.136 | 4.425 | 4.75 | 5.185 | 5.805 | 6.441 | 7.078 | 7.787 | 8.544 | 9.349 | 10.173 | 11.021 | 11.889 | 12.76 | 13.607 | 14.457 | 15.33 | 16.215 | 17.107 | 18.008 | 18.916 | 19.838 | 20.657 | 21.487 | 22.328 | 23.18 | 24.043 | 24.917 | 25.803
NPgY | BSP | NPg regionalised NG FES - Consumer Transformation | Total installed renewable generation capacity (MW) | HUNSHELF | 11.559 | 11.756 | 12.035 | 12.357 | 12.71 | 13.111 | 13.606 | 14.302 | 15.017 | 15.706 | 16.474 | 17.286 | 18.151 | 19.034 | 19.961 | 20.916 | 21.879 | 22.808 | 23.737 | 24.688 | 25.642 | 26.599 | 27.562 | 28.527 | 29.508 | 30.381 | 31.267 | 32.166 | 33.079 | 34.006 | 34.947 | 35.903
NPgY | BSP | NPg regionalised NG FES - Consumer Transformation | Total installed renewable generation capacity (MW) | IMMINGHAM | 8.568 | 9.012 | 9.611 | 10.214 | 10.765 | 11.4 | 11.993 | 12.771 | 13.576 | 14.241 | 14.987 | 15.757 | 16.597 | 17.454 | 18.443 | 19.5 | 20.563 | 21.499 | 22.412 | 23.347 | 24.257 | 25.136 | 26.006 | 26.849 | 27.715 | 28.501 | 29.305 | 30.129 | 30.973 | 31.839 | 32.729 | 33.648
NPgY | BSP | NPg regionalised NG FES - Consumer Transformation | Total installed renewable generation capacity (MW) | KIRKHAW LANE | 16.421 | 16.66 | 16.999 | 17.401 | 17.866 | 18.391 | 19.062 | 20.009 | 20.987 | 21.96 | 23.05 | 24.218 | 25.465 | 26.746 | 28.074 | 29.434 | 30.796 | 32.1 | 33.399 | 34.743 | 36.103 | 37.47 | 38.85 | 40.239 | 41.648 | 42.907 | 44.184 | 45.477 | 46.788 | 48.117 | 49.464 | 50.831
NPgY | BSP | NPg regionalised NG FES - Consumer Transformation | Total installed renewable generation capacity (MW) | KIRKSTALL C 2/5 | 0.961 | 1.011 | 1.089 | 1.194 | 1.329 | 1.479 | 1.7 | 2.02 | 2.348 | 2.683 | 3.054 | 3.448 | 3.864 | 4.288 | 4.718 | 5.154 | 5.596 | 6.039 | 6.488 | 6.945 | 7.409 | 7.879 | 8.355 | 8.838 | 9.327 | 9.758 | 10.195 | 10.637 | 11.084 | 11.537 | 11.995 | 12.458
NPgY | BSP | NPg regionalised NG FES - Consumer Transformation | Total installed renewable generation capacity (MW) | KIRKSTALL C/RING ROAD HORSFORTH | 4.749 | 5.104 | 5.643 | 6.359 | 7.258 | 8.265 | 9.714 | 11.817 | 13.963 | 16.145 | 18.563 | 21.128 | 23.837 | 26.598 | 29.409 | 32.265 | 35.153 | 38.047 | 40.971 | 43.951 | 46.971 | 50.03 | 53.127 | 56.262 | 59.438 | 62.243 | 65.084 | 67.959 | 70.87 | 73.815 | 76.796 | 79.813
NPgY | BSP | NPg regionalised NG FES - Consumer Transformation | Total installed renewable generation capacity (MW) | LEEDS EAST | 2.128 | 2.411 | 2.833 | 3.373 | 4.026 | 4.761 | 5.782 | 7.256 | 8.762 | 10.274 | 11.949 | 13.722 | 15.598 | 17.508 | 19.466 | 21.461 | 23.48 | 25.49 | 27.519 | 29.586 | 31.676 | 33.787 | 35.923 | 38.081 | 40.269 | 42.202 | 44.161 | 46.145 | 48.154 | 50.189 | 52.25 | 54.338
NPgY | BSP | NPg regionalised NG FES - Consumer Transformation | Total installed renewable generation capacity (MW) | LEEDS NORTH | 3.297 | 3.457 | 3.702 | 4.036 | 4.462 | 4.939 | 5.636 | 6.652 | 7.688 | 8.748 | 9.922 | 11.169 | 12.486 | 13.828 | 15.19 | 16.571 | 17.968 | 19.372 | 20.791 | 22.238 | 23.706 | 25.194 | 26.702 | 28.23 | 29.777 | 31.143 | 32.526 | 33.925 | 35.341 | 36.774 | 38.223 | 39.69
NPgY | BSP | NPg regionalised NG FES - Consumer Transformation | Total installed renewable generation capacity (MW) | LINDLEY | 9.173 | 9.469 | 9.914 | 10.494 | 11.209 | 12.01 | 13.145 | 14.79 | 16.47 | 18.172 | 20.059 | 22.061 | 24.177 | 26.332 | 28.533 | 30.772 | 33.039 | 35.309 | 37.604 | 39.938 | 42.301 | 44.692 | 47.111 | 49.558 | 52.038 | 54.23 | 56.451 | 58.699 | 60.976 | 63.281 | 65.614 | 67.977
NPgY | BSP | NPg regionalised NG FES - Consumer Transformation | Total installed renewable generation capacity (MW) | LOW ROAD | 2.801 | 2.938 | 3.148 | 3.429 | 3.784 | 4.183 | 4.761 | 5.6 | 6.458 | 7.331 | 8.299 | 9.327 | 10.413 | 11.519 | 12.643 | 13.785 | 14.939 | 16.097 | 17.268 | 18.461 | 19.671 | 20.897 | 22.139 | 23.396 | 24.67 | 25.795 | 26.933 | 28.086 | 29.253 | 30.433 | 31.628 | 32.836
NPgY | BSP | NPg regionalised NG FES - Consumer Transformation | Total installed renewable generation capacity (MW) | MALLARD WAY | 20.889 | 21.01 | 21.19 | 21.429 | 21.733 | 22.074 | 22.559 | 23.26 | 23.98 | 24.722 | 25.55 | 26.439 | 27.382 | 28.349 | 29.331 | 30.329 | 31.33 | 32.317 | 33.308 | 34.329 | 35.367 | 36.419 | 37.484 | 38.562 | 39.654 | 40.625 | 41.608 | 42.602 | 43.608 | 44.625 | 45.655 | 46.696
NPgY | BSP | NPg regionalised NG FES - Consumer Transformation | Total installed renewable generation capacity (MW) | MENSTON | 4.25 | 4.519 | 4.909 | 5.372 | 5.895 | 6.485 | 7.246 | 8.328 | 9.435 | 10.513 | 11.708 | 12.966 | 14.302 | 15.66 | 17.077 | 18.532 | 20.003 | 21.448 | 22.901 | 24.379 | 25.865 | 27.358 | 28.864 | 30.377 | 31.914 | 33.276 | 34.656 | 36.057 | 37.478 | 38.919 | 40.382 | 41.868
NPgY | BSP | NPg regionalised NG FES - Consumer Transformation | Total installed renewable generation capacity (MW) | MOSS ROAD | 1.568 | 1.682 | 1.852 | 2.081 | 2.375 | 2.704 | 3.178 | 3.864 | 4.566 | 5.286 | 6.086 | 6.942 | 7.848 | 8.775 | 9.717 | 10.672 | 11.632 | 12.581 | 13.534 | 14.515 | 15.513 | 16.525 | 17.549 | 18.587 | 19.638 | 20.569 | 21.511 | 22.464 | 23.429 | 24.404 | 25.391 | 26.389
NPgY | BSP | NPg regionalised NG FES - Consumer Transformation | Total installed renewable generation capacity (MW) | OSGODBY 1/2 | 3 | 3 | 3 | 3 | 3 | 3 | 3 | 3 | 3 | 3 | 3 | 3 | 3 | 3 | 3 | 3 | 3 | 3 | 3 | 3 | 3 | 3 | 3 | 3 | 3 | 3 | 3 | 3 | 3 | 3 | 3 | 3
NPgY | BSP | NPg regionalised NG FES - Consumer Transformation | Total installed renewable generation capacity (MW) | OSGODBY 3/4 | 38.201 | 38.686 | 39.344 | 40.078 | 40.876 | 41.782 | 42.828 | 44.276 | 45.795 | 47.291 | 48.998 | 50.855 | 52.855 | 54.93 | 57.109 | 59.358 | 61.592 | 63.663 | 65.705 | 67.84 | 69.993 | 72.147 | 74.314 | 76.483 | 78.686 | 80.687 | 82.717 | 84.776 | 86.864 | 88.984 | 91.136 | 93.323
NPgY | BSP | NPg regionalised NG FES - Consumer Transformation | Total installed renewable generation capacity (MW) | RODLEY | 3.079 | 3.38 | 3.827 | 4.389 | 5.062 | 5.818 | 6.857 | 8.352 | 9.879 | 11.405 | 13.095 | 14.882 | 16.774 | 18.699 | 20.678 | 22.697 | 24.741 | 26.774 | 28.824 | 30.911 | 33.02 | 35.148 | 37.3 | 39.472 | 41.674 | 43.622 | 45.595 | 47.593 | 49.619 | 51.67 | 53.749 | 55.855
NPgY | BSP | NPg regionalised NG FES - Consumer Transformation | Total installed renewable generation capacity (MW) | SAINT ANDREWS ROAD 132/33KV | 4.696 | 4.907 | 5.23 | 5.667 | 6.222 | 6.843 | 7.749 | 9.067 | 10.415 | 11.793 | 13.322 | 14.946 | 16.661 | 18.409 | 20.184 | 21.986 | 23.808 | 25.643 | 27.5 | 29.389 | 31.306 | 33.248 | 35.215 | 37.208 | 39.227 | 41.011 | 42.817 | 44.645 | 46.494 | 48.366 | 50.26 | 52.175
NPgY | BSP | NPg regionalised NG FES - Consumer Transformation | Total installed renewable generation capacity (MW) | SALTEND 132/33KV | 0.095 | 0.096 | 0.096 | 0.096 | 0.097 | 0.097 | 0.098 | 0.099 | 0.1 | 0.102 | 0.103 | 0.105 | 0.106 | 0.108 | 0.11 | 0.111 | 0.113 | 0.115 | 0.116 | 0.118 | 0.12 | 0.122 | 0.124 | 0.125 | 0.127 | 0.129 | 0.131 | 0.132 | 0.134 | 0.136 | 0.138 | 0.14
NPgY | BSP | NPg regionalised NG FES - Consumer Transformation | Total installed renewable generation capacity (MW) | SANTON | 61.635 | 62.373 | 63.371 | 64.416 | 65.451 | 66.638 | 67.867 | 69.516 | 71.233 | 72.794 | 74.56 | 76.442 | 78.485 | 80.591 | 82.892 | 85.305 | 87.705 | 89.854 | 91.954 | 94.146 | 96.329 | 98.479 | 100.629 | 102.752 | 104.918 | 106.885 | 108.887 | 110.924 | 113 | 115.116 | 117.275 | 119.483
NPgY | BSP | NPg regionalised NG FES - Consumer Transformation | Total installed renewable generation capacity (MW) | SCUNTHORPE NORTH | 49.202 | 49.399 | 49.677 | 50.015 | 50.42 | 50.876 | 51.472 | 52.317 | 53.195 | 54.093 | 55.109 | 56.211 | 57.39 | 58.608 | 59.858 | 61.134 | 62.406 | 63.621 | 64.831 | 66.09 | 67.369 | 68.659 | 69.964 | 71.279 | 72.612 | 73.81 | 75.024 | 76.253 | 77.497 | 78.756 | 80.032 | 81.324
NPgY | BSP | NPg regionalised NG FES - Consumer Transformation | Total installed renewable generation capacity (MW) | SCUNTHORPE SOUTH | 42.645 | 43.038 | 43.586 | 44.244 | 45.018 | 45.893 | 47.014 | 48.598 | 50.247 | 51.919 | 53.809 | 55.86 | 58.052 | 60.317 | 62.651 | 65.038 | 67.418 | 69.684 | 71.939 | 74.284 | 76.664 | 79.061 | 81.482 | 83.921 | 86.394 | 88.619 | 90.872 | 93.154 | 95.465 | 97.806 | 100.178 | 102.581
NPgY | BSP | NPg regionalised NG FES - Consumer Transformation | Total installed renewable generation capacity (MW) | SILSDEN | 7.883 | 8.554 | 9.478 | 10.593 | 11.889 | 13.331 | 15.162 | 17.825 | 20.659 | 23.651 | 27.129 | 30.959 | 35.049 | 39.288 | 43.635 | 48.065 | 52.539 | 56.983 | 61.46 | 66.017 | 70.621 | 75.265 | 79.959 | 84.695 | 89.493 | 93.875 | 98.311 | 102.803 | 107.35 | 111.955 | 116.617 | 121.338
NPgY | BSP | NPg regionalised NG FES - Consumer Transformation | Total installed renewable generation capacity (MW) | SOWERBY BRIDGE 132/33KV | 26.677 | 26.926 | 27.3 | 27.793 | 28.406 | 29.091 | 30.067 | 31.491 | 32.952 | 34.446 | 36.112 | 37.886 | 39.761 | 41.673 | 43.62 | 45.599 | 47.606 | 49.631 | 51.682 | 53.762 | 55.868 | 58 | 60.159 | 62.343 | 64.556 | 66.52 | 68.508 | 70.52 | 72.557 | 74.619 | 76.706 | 78.819
NPgY | BSP | NPg regionalised NG FES - Consumer Transformation | Total installed renewable generation capacity (MW) | STAYGATE | 4.207 | 4.407 | 4.714 | 5.132 | 5.666 | 6.262 | 7.138 | 8.415 | 9.718 | 11.049 | 12.523 | 14.087 | 15.736 | 17.415 | 19.119 | 20.848 | 22.599 | 24.369 | 26.161 | 27.982 | 29.829 | 31.7 | 33.597 | 35.519 | 37.465 | 39.182 | 40.921 | 42.681 | 44.462 | 46.263 | 48.086 | 49.931
NPgY | BSP | NPg regionalised NG FES - Consumer Transformation | Total installed renewable generation capacity (MW) | THORNHILL 132KV | 26.327 | 26.75 | 27.375 | 28.165 | 29.114 | 30.181 | 31.648 | 33.76 | 35.919 | 38.085 | 40.489 | 43.038 | 45.737 | 48.489 | 51.313 | 54.195 | 57.106 | 59.995 | 62.906 | 65.875 | 68.877 | 71.908 | 74.974 | 78.068 | 81.206 | 83.984 | 86.798 | 89.649 | 92.537 | 95.462 | 98.425 | 101.427
NPgY | BSP | NPg regionalised NG FES - Consumer Transformation | Total installed renewable generation capacity (MW) | WAKEFIELD MONCKTON ROAD | 21.746 | 21.973 | 22.3 | 22.699 | 23.168 | 23.698 | 24.399 | 25.393 | 26.412 | 27.425 | 28.551 | 29.75 | 31.026 | 32.331 | 33.679 | 35.058 | 36.441 | 37.78 | 39.118 | 40.497 | 41.893 | 43.3 | 44.72 | 46.152 | 47.604 | 48.893 | 50.199 | 51.523 | 52.865 | 54.224 | 55.602 | 56.999
NPgY | BSP | NPg regionalised NG FES - Consumer Transformation | Total installed renewable generation capacity (MW) | WAKEFIELD NORTH | 19.377 | 19.774 | 20.347 | 21.038 | 21.837 | 22.741 | 23.922 | 25.599 | 27.317 | 29.012 | 30.895 | 32.893 | 35.016 | 37.186 | 39.434 | 41.737 | 44.054 | 46.303 | 48.556 | 50.869 | 53.205 | 55.556 | 57.929 | 60.318 | 62.742 | 64.893 | 67.073 | 69.284 | 71.524 | 73.796 | 76.099 | 78.436
NPgY | BSP | NPg regionalised NG FES - Consumer Transformation | Total installed renewable generation capacity (MW) | WEST MELTON | 31.799 | 32.59 | 33.72 | 35.044 | 36.528 | 38.207 | 40.328 | 43.323 | 46.395 | 49.387 | 52.715 | 56.237 | 59.988 | 63.819 | 67.82 | 71.934 | 76.075 | 80.079 | 84.085 | 88.19 | 92.323 | 96.47 | 100.652 | 104.85 | 109.114 | 112.905 | 116.75 | 120.65 | 124.607 | 128.622 | 132.696 | 136.835
NPgY | BSP | NPg regionalised NG FES - Consumer Transformation | Total installed renewable generation capacity (MW) | WHINMOOR | 9.514 | 9.898 | 10.454 | 11.118 | 11.87 | 12.718 | 13.818 | 15.383 | 16.982 | 18.544 | 20.274 | 22.096 | 24.03 | 25.998 | 28.047 | 30.15 | 32.277 | 34.369 | 36.471 | 38.61 | 40.763 | 42.925 | 45.107 | 47.301 | 49.528 | 51.501 | 53.501 | 55.53 | 57.588 | 59.677 | 61.795 | 63.946
NPgY | BSP | NPg regionalised NG FES - Consumer Transformation | Total installed renewable generation capacity (MW) | WOLD NEWTON | 64.982 | 66.795 | 69.155 | 71.411 | 73.411 | 75.747 | 77.602 | 79.819 | 82.169 | 83.953 | 86.013 | 88.227 | 90.75 | 93.415 | 96.615 | 100.102 | 103.446 | 105.838 | 107.98 | 110.423 | 112.796 | 115.018 | 117.179 | 119.2 | 121.293 | 123.291 | 125.346 | 127.46 | 129.638 | 131.892 | 134.222 | 136.655
NPgY | BSP | NPg regionalised NG FES - Consumer Transformation | Total installed renewable generation capacity (MW) | YARBOROUGH ROAD 132/33KV | 8.424 | 8.91 | 9.594 | 10.373 | 11.221 | 12.186 | 13.355 | 14.986 | 16.662 | 18.269 | 20.058 | 21.952 | 23.976 | 26.046 | 28.228 | 30.481 | 32.74 | 34.885 | 37.019 | 39.218 | 41.428 | 43.638 | 45.863 | 48.09 | 50.353 | 52.371 | 54.418 | 56.496 | 58.606 | 60.749 | 62.926 | 65.14
NPgN | BSP | NPg regionalised NG FES - Consumer Transformation | Total installed storage capacity (MW) | ANNFIELD | 0.3 | 0.384 | 0.452 | 0.518 | 1.161 | 1.192 | 1.293 | 1.954 | 2.607 | 3.168 | 3.792 | 3.836 | 4.724 | 4.759 | 4.845 | 5.314 | 5.775 | 6.179 | 7.051 | 7.637 | 8.071 | 9.039 | 10.205 | 10.738 | 11.658 | 13.061 | 14.883 | 15.61 | 15.972 | 16.755 | 17.061 | 17.365
NPgN | BSP | NPg regionalised NG FES - Consumer Transformation | Total installed storage capacity (MW) | BARRACK ROAD | 0.205 | 0.259 | 0.279 | 0.295 | 0.325 | 0.349 | 0.379 | 0.437 | 0.477 | 0.536 | 0.564 | 0.601 | 0.648 | 0.679 | 0.752 | 0.823 | 0.997 | 1.193 | 1.562 | 1.838 | 2.03 | 2.406 | 2.76 | 2.96 | 3.221 | 3.634 | 4.288 | 4.55 | 4.68 | 4.961 | 5.016 | 5.125
NPgN | BSP | NPg regionalised NG FES - Consumer Transformation | Total installed storage capacity (MW) | BLUCHER | 0.146 | 0.187 | 0.213 | 0.238 | 0.458 | 0.473 | 0.513 | 0.744 | 0.968 | 1.166 | 1.379 | 1.401 | 1.706 | 1.724 | 1.768 | 1.939 | 2.256 | 2.559 | 3.246 | 3.69 | 4.027 | 4.81 | 5.59 | 6.025 | 6.664 | 7.686 | 9.192 | 9.791 | 10.091 | 10.738 | 10.914 | 11.165
NPgN | BSP | NPg regionalised NG FES - Consumer Transformation | Total installed storage capacity (MW) | BOWESFIELD | 0.357 | 0.496 | 0.664 | 0.835 | 2.938 | 2.977 | 3.236 | 5.317 | 7.407 | 9.146 | 11.19 | 11.245 | 14.15 | 14.194 | 14.3 | 15.726 | 16.482 | 16.994 | 18.104 | 18.846 | 19.398 | 20.631 | 22.852 | 23.531 | 25.182 | 27.535 | 29.858 | 30.785 | 31.246 | 32.245 | 32.957 | 33.345
NPgN | BSP | NPg regionalised NG FES - Consumer Transformation | Total installed storage capacity (MW) | CHIRTON GRANGE | 0.223 | 0.281 | 0.308 | 0.33 | 0.435 | 0.46 | 0.498 | 0.629 | 0.746 | 0.866 | 0.967 | 1.003 | 1.152 | 1.182 | 1.253 | 1.369 | 1.696 | 2.035 | 2.765 | 3.256 | 3.619 | 4.43 | 5.175 | 5.621 | 6.228 | 7.21 | 8.734 | 9.342 | 9.645 | 10.3 | 10.447 | 10.701
NPgN | BSP | NPg regionalised NG FES - Consumer Transformation | Total installed storage capacity (MW) | COALBURNS | 0.212 | 0.322 | 0.498 | 0.682 | 3.112 | 3.135 | 3.41 | 5.787 | 8.189 | 10.167 | 12.528 | 12.56 | 15.914 | 15.939 | 16 | 17.606 | 18.148 | 18.385 | 18.881 | 19.224 | 19.473 | 20.013 | 21.835 | 22.129 | 23.41 | 25.092 | 26.09 | 26.488 | 26.686 | 27.115 | 27.803 | 27.969
NPgN | BSP | NPg regionalised NG FES - Consumer Transformation | Total installed storage capacity (MW) | DARLINGTON CENTRAL | 0.217 | 0.3 | 0.393 | 0.488 | 1.628 | 1.652 | 1.796 | 2.927 | 4.061 | 5.008 | 6.115 | 6.15 | 7.725 | 7.753 | 7.82 | 8.599 | 8.946 | 9.164 | 9.599 | 9.91 | 10.132 | 10.593 | 11.626 | 11.875 | 12.614 | 13.626 | 14.457 | 14.79 | 14.955 | 15.312 | 15.662 | 15.8
NPgN | BSP | NPg regionalised NG FES - Consumer Transformation | Total installed storage capacity (MW) | DARLINGTON NORTH | 2.711 | 2.776 | 2.828 | 2.878 | 3.386 | 3.408 | 3.486 | 4.005 | 4.519 | 4.959 | 5.452 | 5.484 | 6.186 | 6.212 | 6.273 | 6.641 | 6.975 | 7.263 | 7.883 | 8.299 | 8.608 | 9.294 | 10.153 | 10.53 | 11.201 | 12.218 | 13.507 | 14.022 | 14.278 | 14.832 | 15.062 | 15.277
NPgN | BSP | NPg regionalised NG FES - Consumer Transformation | Total installed storage capacity (MW) | DUNSTON | 0.378 | 0.482 | 0.537 | 0.584 | 0.898 | 0.941 | 1.02 | 1.375 | 1.707 | 2.02 | 2.324 | 2.387 | 2.827 | 2.878 | 3.002 | 3.289 | 3.771 | 4.255 | 5.263 | 5.959 | 6.467 | 7.563 | 8.676 | 9.275 | 10.151 | 11.533 | 13.558 | 14.366 | 14.769 | 15.64 | 15.877 | 16.214
NPgN | BSP | NPg regionalised NG FES - Consumer Transformation | Total installed storage capacity (MW) | FLATWORTH | 0.108 | 0.136 | 0.147 | 0.156 | 0.182 | 0.193 | 0.209 | 0.248 | 0.28 | 0.318 | 0.342 | 0.359 | 0.396 | 0.409 | 0.442 | 0.481 | 0.645 | 0.817 | 1.194 | 1.444 | 1.631 | 2.053 | 2.421 | 2.654 | 2.96 | 3.462 | 4.261 | 4.579 | 4.737 | 5.081 | 5.151 | 5.284
NPgN | BSP | NPg regionalised NG FES - Consumer Transformation | Total installed storage capacity (MW) | GOSFORTH | 0.198 | 0.249 | 0.27 | 0.287 | 0.348 | 0.37 | 0.4 | 0.485 | 0.556 | 0.636 | 0.694 | 0.726 | 0.812 | 0.838 | 0.901 | 0.983 | 1.282 | 1.596 | 2.278 | 2.734 | 3.072 | 3.833 | 4.51 | 4.929 | 5.486 | 6.395 | 7.83 | 8.403 | 8.688 | 9.305 | 9.434 | 9.674
NPgN | BSP | NPg regionalised NG FES - Consumer Transformation | Total installed storage capacity (MW) | HARROGATE 132/33KV | 0.203 | 0.262 | 0.303 | 0.34 | 0.684 | 0.707 | 0.766 | 1.126 | 1.477 | 1.785 | 2.118 | 2.15 | 2.627 | 2.653 | 2.716 | 2.98 | 3.296 | 3.589 | 4.217 | 4.64 | 4.953 | 5.649 | 6.429 | 6.812 | 7.427 | 8.381 | 9.688 | 10.208 | 10.468 | 11.03 | 11.219 | 11.437
NPgN | BSP | NPg regionalised NG FES - Consumer Transformation | Total installed storage capacity (MW) | HUSTHWAITE | 0.252 | 0.366 | 0.523 | 0.685 | 2.745 | 2.772 | 3.014 | 5.04 | 7.085 | 8.774 | 10.777 | 10.814 | 13.655 | 13.684 | 13.753 | 15.123 | 15.564 | 15.751 | 16.109 | 16.375 | 16.561 | 16.928 | 18.387 | 18.583 | 19.599 | 20.902 | 21.546 | 21.804 | 21.932 | 22.209 | 22.775 | 22.882
NPgN | BSP | NPg regionalised NG FES - Consumer Transformation | Total installed storage capacity (MW) | LEEMING BAR_SKEEBY | 0.835 | 1.161 | 1.541 | 1.929 | 6.635 | 6.723 | 7.307 | 11.968 | 16.655 | 20.552 | 25.126 | 25.25 | 31.739 | 31.837 | 32.073 | 35.253 | 36.61 | 37.417 | 39.055 | 40.21 | 41.043 | 42.795 | 46.888 | 47.839 | 50.8 | 54.833 | 58.024 | 59.299 | 59.933 | 61.306 | 62.735 | 63.267
NPgN | BSP | NPg regionalised NG FES - Consumer Transformation | Total installed storage capacity (MW) | LINTON | 0.474 | 0.681 | 0.957 | 1.243 | 4.86 | 4.911 | 5.34 | 8.9 | 12.488 | 15.457 | 18.972 | 19.043 | 24.033 | 24.089 | 24.225 | 26.642 | 27.519 | 27.958 | 28.838 | 29.465 | 29.915 | 30.848 | 33.659 | 34.164 | 36.152 | 38.779 | 40.466 | 41.14 | 41.475 | 42.201 | 43.238 | 43.52
NPgN | BSP | NPg regionalised NG FES - Consumer Transformation | Total installed storage capacity (MW) | MALTON GRID | 0.8 | 1.174 | 1.705 | 2.259 | 9.37 | 9.454 | 10.282 | 17.262 | 24.311 | 30.126 | 37.039 | 37.156 | 46.962 | 47.054 | 47.276 | 51.996 | 53.548 | 54.224 | 55.556 | 56.516 | 57.2 | 58.599 | 63.751 | 64.505 | 68.11 | 72.778 | 75.283 | 76.285 | 76.783 | 77.861 | 79.837 | 80.254
NPgN | BSP | NPg regionalised NG FES - Consumer Transformation | Total installed storage capacity (MW) | MELROSEGATE | 0.562 | 0.743 | 0.895 | 1.044 | 2.614 | 2.676 | 2.907 | 4.501 | 6.081 | 7.429 | 8.954 | 9.044 | 11.217 | 11.29 | 11.465 | 12.595 | 13.403 | 14.062 | 15.425 | 16.371 | 17.059 | 18.533 | 20.666 | 21.47 | 23.075 | 25.432 | 28.144 | 29.227 | 29.766 | 30.933 | 31.538 | 31.99
NPgN | BSP | NPg regionalised NG FES - Consumer Transformation | Total installed storage capacity (MW) | NORTH TEES | 0.442 | 0.559 | 0.608 | 0.648 | 0.782 | 0.831 | 0.899 | 1.089 | 1.25 | 1.43 | 1.558 | 1.63 | 1.82 | 1.879 | 2.019 | 2.201 | 2.648 | 3.127 | 4.094 | 4.779 | 5.271 | 6.303 | 7.256 | 7.817 | 8.574 | 9.785 | 11.661 | 12.41 | 12.783 | 13.59 | 13.768 | 14.081
NPgN | BSP | NPg regionalised NG FES - Consumer Transformation | Total installed storage capacity (MW) | POTTER HOUSE | 0.274 | 0.363 | 0.445 | 0.526 | 1.426 | 1.456 | 1.582 | 2.488 | 3.387 | 4.15 | 5.023 | 5.068 | 6.313 | 6.349 | 6.437 | 7.076 | 7.585 | 8.004 | 8.909 | 9.516 | 9.966 | 10.971 | 12.332 | 12.885 | 13.925 | 15.482 | 17.373 | 18.127 | 18.503 | 19.316 | 19.691 | 20.006
NPgN | BSP | NPg regionalised NG FES - Consumer Transformation | Total installed storage capacity (MW) | RAVENSWORTH | 0.175 | 0.228 | 0.264 | 0.299 | 0.611 | 0.63 | 0.684 | 1.01 | 1.33 | 1.609 | 1.913 | 1.94 | 2.373 | 2.395 | 2.448 | 2.685 | 2.872 | 3.034 | 3.355 | 3.587 | 3.751 | 4.087 | 4.546 | 4.727 | 5.072 | 5.579 | 6.179 | 6.42 | 6.539 | 6.797 | 6.922 | 7.022
NPgN | BSP | NPg regionalised NG FES - Consumer Transformation | Total installed storage capacity (MW) | SCARBOROUGH GRID | 3.733 | 3.898 | 4.05 | 4.201 | 5.878 | 5.932 | 6.165 | 7.853 | 9.532 | 10.954 | 12.583 | 12.662 | 14.981 | 15.045 | 15.199 | 16.383 | 17.075 | 17.595 | 18.646 | 19.389 | 19.924 | 21.044 | 22.943 | 23.551 | 24.944 | 26.931 | 28.966 | 29.779 | 30.183 | 31.058 | 31.636 | 31.975
NPgN | BSP | NPg regionalised NG FES - Consumer Transformation | Total installed storage capacity (MW) | SEAL SANDS | 0.005 | 0.006 | 0.006 | 0.007 | 0.007 | 0.008 | 0.008 | 0.009 | 0.01 | 0.011 | 0.012 | 0.012 | 0.013 | 0.014 | 0.015 | 0.016 | 0.017 | 0.019 | 0.021 | 0.023 | 0.024 | 0.025 | 0.026 | 0.026 | 0.027 | 0.027 | 0.027 | 0.027 | 0.027 | 0.027 | 0.027 | 0.028
NPgN | BSP | NPg regionalised NG FES - Consumer Transformation | Total installed storage capacity (MW) | SPADEADAM 33KV | 0.022 | 0.028 | 0.03 | 0.031 | 0.033 | 0.035 | 0.038 | 0.043 | 0.046 | 0.051 | 0.053 | 0.056 | 0.058 | 0.06 | 0.066 | 0.071 | 0.081 | 0.092 | 0.111 | 0.126 | 0.137 | 0.154 | 0.168 | 0.176 | 0.188 | 0.205 | 0.232 | 0.243 | 0.248 | 0.26 | 0.262 | 0.267
NPgN | BSP | NPg regionalised NG FES - Consumer Transformation | Total installed storage capacity (MW) | SPENNYMOOR 132/66KV | 0.514 | 0.737 | 1.034 | 1.342 | 5.247 | 5.302 | 5.765 | 9.608 | 13.48 | 16.685 | 20.48 | 20.557 | 25.946 | 26.008 | 26.156 | 28.769 | 29.875 | 30.51 | 31.859 | 32.776 | 33.451 | 34.933 | 38.37 | 39.183 | 41.674 | 45.091 | 47.856 | 48.959 | 49.508 | 50.697 | 51.895 | 52.356
NPgN | BSP | NPg regionalised NG FES - Consumer Transformation | Total installed storage capacity (MW) | TORONTO | 0.451 | 0.618 | 0.796 | 0.976 | 3.093 | 3.141 | 3.413 | 5.52 | 7.635 | 9.4 | 11.458 | 11.526 | 14.445 | 14.499 | 14.629 | 16.075 | 16.727 | 17.14 | 17.962 | 18.55 | 18.97 | 19.839 | 21.748 | 22.218 | 23.602 | 25.496 | 27.063 | 27.689 | 28 | 28.674 | 29.326 | 29.587
NPgN | BSP | NPg regionalised NG FES - Consumer Transformation | Total installed storage capacity (MW) | WORMALD GREEN 132/33KV | 0.418 | 0.554 | 0.667 | 0.776 | 1.914 | 1.959 | 2.127 | 3.283 | 4.435 | 5.412 | 6.519 | 6.581 | 8.148 | 8.197 | 8.316 | 9.123 | 9.567 | 9.898 | 10.535 | 11.004 | 11.334 | 11.992 | 13.166 | 13.518 | 14.386 | 15.6 | 16.758 | 17.222 | 17.452 | 17.951 | 18.325 | 18.518
NPgY | BSP | NPg regionalised NG FES - Consumer Transformation | Total installed storage capacity (MW) | ATTERCLIFFE | 0.047 | 0.076 | 0.137 | 0.244 | 0.465 | 0.655 | 0.826 | 1.003 | 1.349 | 1.59 | 1.715 | 1.783 | 1.847 | 1.925 | 2.069 | 2.184 | 2.485 | 2.842 | 3.385 | 3.839 | 4.116 | 4.62 | 5.068 | 5.331 | 5.72 | 6.252 | 7.088 | 7.424 | 7.59 | 7.95 | 8.02 | 8.16
NPgY | BSP | NPg regionalised NG FES - Consumer Transformation | Total installed storage capacity (MW) | BARUGH 132/66KV | 0.063 | 0.261 | 0.478 | 0.732 | 1.069 | 2.29 | 3.354 | 4.121 | 6.475 | 7.753 | 8.498 | 8.602 | 8.699 | 8.972 | 9.301 | 9.477 | 10.353 | 11.408 | 12.626 | 13.756 | 14.284 | 15.32 | 16.224 | 16.777 | 17.863 | 19.003 | 20.809 | 21.532 | 21.891 | 22.668 | 22.821 | 23.121
NPgY | BSP | NPg regionalised NG FES - Consumer Transformation | Total installed storage capacity (MW) | BEESTON ROYDS 132/33KV | 0.065 | 0.135 | 0.244 | 0.423 | 0.765 | 1.23 | 1.659 | 2.037 | 2.927 | 3.484 | 3.787 | 3.901 | 4.008 | 4.163 | 4.43 | 4.624 | 5.252 | 5.983 | 7.083 | 7.99 | 8.532 | 9.569 | 10.48 | 11.03 | 11.868 | 12.997 | 14.779 | 15.494 | 15.848 | 16.615 | 16.766 | 17.063
NPgY | BSP | NPg regionalised NG FES - Consumer Transformation | Total installed storage capacity (MW) | BEVERLEY 132/33KV | 0.106 | 0.312 | 0.564 | 0.885 | 1.37 | 2.65 | 3.765 | 4.609 | 7.053 | 8.42 | 9.205 | 9.351 | 9.488 | 9.8 | 10.208 | 10.454 | 11.612 | 12.982 | 14.826 | 16.397 | 17.239 | 18.948 | 20.429 | 21.348 | 22.92 | 24.833 | 27.876 | 29.094 | 29.698 | 31.008 | 31.264 | 31.771
NPgY | BSP | NPg regionalised NG FES - Consumer Transformation | Total installed storage capacity (MW) | BINGLEY 132/33KV | 0.053 | 0.061 | 0.105 | 0.211 | 0.462 | 0.536 | 0.619 | 0.751 | 0.875 | 1.018 | 1.08 | 1.162 | 1.239 | 1.307 | 1.467 | 1.606 | 2.002 | 2.448 | 3.288 | 3.913 | 4.348 | 5.209 | 5.96 | 6.421 | 7.024 | 7.978 | 9.491 | 10.097 | 10.397 | 11.049 | 11.176 | 11.428
NPgY | BSP | NPg regionalised NG FES - Consumer Transformation | Total installed storage capacity (MW) | BLACKBURN MEADOWS B | 10.021 | 10.024 | 10.043 | 10.086 | 10.188 | 10.221 | 10.259 | 10.315 | 10.375 | 10.438 | 10.466 | 10.5 | 10.533 | 10.562 | 10.63 | 10.688 | 10.827 | 10.986 | 11.267 | 11.486 | 11.634 | 11.908 | 12.151 | 12.295 | 12.486 | 12.779 | 13.24 | 13.425 | 13.517 | 13.715 | 13.754 | 13.831
NPgY | BSP | NPg regionalised NG FES - Consumer Transformation | Total installed storage capacity (MW) | BLYTON | 0.074 | 0.907 | 1.69 | 2.375 | 2.838 | 7.848 | 12.11 | 14.889 | 24.588 | 29.539 | 32.514 | 32.62 | 32.719 | 33.622 | 34.366 | 34.544 | 36.577 | 39.198 | 40.712 | 42.849 | 43.2 | 43.786 | 44.316 | 44.614 | 46.591 | 47.176 | 48.081 | 48.446 | 48.625 | 49.016 | 49.093 | 49.244
NPgY | BSP | NPg regionalised NG FES - Consumer Transformation | Total installed storage capacity (MW) | BRADFORD | 0.075 | 0.081 | 0.143 | 0.307 | 0.708 | 0.803 | 0.93 | 1.139 | 1.309 | 1.531 | 1.623 | 1.761 | 1.89 | 2.001 | 2.273 | 2.507 | 3.072 | 3.71 | 4.87 | 5.764 | 6.377 | 7.527 | 8.541 | 9.146 | 9.934 | 11.169 | 13.114 | 13.894 | 14.281 | 15.119 | 15.283 | 15.607
NPgY | BSP | NPg regionalised NG FES - Consumer Transformation | Total installed storage capacity (MW) | BRAMHAM | 0.084 | 0.462 | 0.855 | 1.259 | 1.692 | 3.988 | 5.95 | 7.3 | 11.717 | 14.042 | 15.418 | 15.536 | 15.646 | 16.107 | 16.573 | 16.772 | 17.959 | 19.453 | 20.71 | 22.114 | 22.578 | 23.412 | 24.154 | 24.588 | 25.866 | 26.741 | 28.111 | 28.661 | 28.934 | 29.524 | 29.64 | 29.869
NPgY | BSP | NPg regionalised NG FES - Consumer Transformation | Total installed storage capacity (MW) | BRANSHOLME | 0.025 | 0.086 | 0.153 | 0.23 | 0.332 | 0.71 | 1.039 | 1.276 | 2.004 | 2.398 | 2.628 | 2.659 | 2.689 | 2.773 | 2.873 | 2.926 | 3.335 | 3.8 | 4.526 | 5.084 | 5.412 | 6.152 | 6.78 | 7.188 | 7.832 | 8.701 | 10.098 | 10.656 | 10.934 | 11.534 | 11.652 | 11.885
NPgY | BSP | NPg regionalised NG FES - Consumer Transformation | Total installed storage capacity (MW) | BRIGHOUSE 132/33KV | 0.066 | 0.152 | 0.276 | 0.458 | 0.779 | 1.329 | 1.819 | 2.225 | 3.268 | 3.89 | 4.237 | 4.337 | 4.432 | 4.592 | 4.838 | 5.009 | 5.613 | 6.326 | 7.336 | 8.19 | 8.675 | 9.609 | 10.428 | 10.924 | 11.723 | 12.742 | 14.353 | 14.999 | 15.319 | 16.012 | 16.148 | 16.417
NPgY | BSP | NPg regionalised NG FES - Consumer Transformation | Total installed storage capacity (MW) | DONCASTER B/THORPE MARSH | 0.133 | 0.638 | 1.166 | 1.735 | 2.4 | 5.488 | 8.158 | 10.021 | 15.982 | 19.154 | 21.021 | 21.216 | 21.401 | 22.047 | 22.752 | 23.083 | 25.191 | 27.723 | 30.626 | 33.289 | 34.507 | 37.018 | 39.188 | 40.545 | 43.255 | 46.09 | 50.609 | 52.415 | 53.313 | 55.257 | 55.637 | 56.39
NPgY | BSP | NPg regionalised NG FES - Consumer Transformation | Total installed storage capacity (MW) | DONCASTER CENTRAL | 0.022 | 0.046 | 0.082 | 0.143 | 0.261 | 0.418 | 0.563 | 0.692 | 0.991 | 1.18 | 1.283 | 1.322 | 1.359 | 1.412 | 1.505 | 1.572 | 1.801 | 2.064 | 2.475 | 2.807 | 3.009 | 3.406 | 3.752 | 3.963 | 4.28 | 4.716 | 5.407 | 5.684 | 5.821 | 6.119 | 6.177 | 6.293
NPgY | BSP | NPg regionalised NG FES - Consumer Transformation | Total installed storage capacity (MW) | DRIFFIELD/BEVERLEY GROUP | 0.22 | 1.462 | 2.705 | 3.899 | 4.996 | 12.489 | 18.862 | 23.145 | 37.581 | 45.07 | 49.536 | 49.811 | 50.07 | 51.501 | 52.818 | 53.282 | 56.89 | 61.45 | 65.033 | 69.165 | 70.375 | 72.646 | 74.648 | 75.845 | 79.749 | 82.191 | 86.035 | 87.577 | 88.341 | 89.997 | 90.322 | 90.963
NPgY | BSP | NPg regionalised NG FES - Consumer Transformation | Total installed storage capacity (MW) | FEATHERSTONE | 0.057 | 0.265 | 0.486 | 0.733 | 1.041 | 2.317 | 3.426 | 4.212 | 6.677 | 8.002 | 8.778 | 8.872 | 8.96 | 9.236 | 9.554 | 9.713 | 10.58 | 11.626 | 12.792 | 13.889 | 14.383 | 15.36 | 16.21 | 16.732 | 17.799 | 18.878 | 20.588 | 21.273 | 21.613 | 22.349 | 22.493 | 22.778
NPgY | BSP | NPg regionalised NG FES - Consumer Transformation | Total installed storage capacity (MW) | GIRLINGTON | 0.036 | 0.039 | 0.069 | 0.158 | 0.379 | 0.435 | 0.518 | 0.643 | 0.755 | 0.891 | 0.948 | 1.029 | 1.105 | 1.171 | 1.335 | 1.474 | 1.817 | 2.199 | 2.896 | 3.432 | 3.8 | 4.493 | 5.104 | 5.47 | 5.945 | 6.692 | 7.868 | 8.34 | 8.574 | 9.08 | 9.18 | 9.376
NPgY | BSP | NPg regionalised NG FES - Consumer Transformation | Total installed storage capacity (MW) | HALIFAX 132/33KV | 0.026 | 0.029 | 0.051 | 0.111 | 0.258 | 0.294 | 0.342 | 0.42 | 0.485 | 0.569 | 0.604 | 0.655 | 0.703 | 0.744 | 0.847 | 0.934 | 1.13 | 1.352 | 1.746 | 2.056 | 2.266 | 2.648 | 2.987 | 3.186 | 3.446 | 3.849 | 4.48 | 4.734 | 4.859 | 5.132 | 5.185 | 5.29
NPgY | BSP | NPg regionalised NG FES - Consumer Transformation | Total installed storage capacity (MW) | HECKMONDWIKE | 0.046 | 0.05 | 0.085 | 0.171 | 0.377 | 0.424 | 0.48 | 0.581 | 0.656 | 0.761 | 0.804 | 0.871 | 0.935 | 0.989 | 1.119 | 1.234 | 1.571 | 1.947 | 2.675 | 3.208 | 3.585 | 4.34 | 4.997 | 5.403 | 5.929 | 6.771 | 8.11 | 8.645 | 8.911 | 9.487 | 9.6 | 9.823
NPgY | BSP | NPg regionalised NG FES - Consumer Transformation | Total installed storage capacity (MW) | HOLMFIELD | 0.059 | 0.063 | 0.105 | 0.209 | 0.459 | 0.515 | 0.581 | 0.702 | 0.787 | 0.909 | 0.959 | 1.039 | 1.115 | 1.179 | 1.333 | 1.468 | 1.955 | 2.49 | 3.577 | 4.342 | 4.894 | 6.058 | 7.058 | 7.69 | 8.51 | 9.837 | 11.957 | 12.804 | 13.225 | 14.137 | 14.316 | 14.669
NPgY | BSP | NPg regionalised NG FES - Consumer Transformation | Total installed storage capacity (MW) | HULL EAST 132/33KV | 0.064 | 0.07 | 0.121 | 0.236 | 0.505 | 0.569 | 0.634 | 0.76 | 0.85 | 0.979 | 1.032 | 1.115 | 1.193 | 1.26 | 1.416 | 1.556 | 1.963 | 2.423 | 3.307 | 3.957 | 4.414 | 5.33 | 6.126 | 6.617 | 7.257 | 8.277 | 9.898 | 10.546 | 10.868 | 11.566 | 11.702 | 11.972
NPgY | BSP | NPg regionalised NG FES - Consumer Transformation | Total installed storage capacity (MW) | HULL SOUTH | 0.069 | 0.075 | 0.132 | 0.281 | 0.644 | 0.731 | 0.846 | 1.038 | 1.196 | 1.4 | 1.485 | 1.611 | 1.729 | 1.83 | 2.08 | 2.294 | 2.813 | 3.398 | 4.462 | 5.281 | 5.844 | 6.898 | 7.828 | 8.384 | 9.106 | 10.24 | 12.025 | 12.741 | 13.096 | 13.865 | 14.016 | 14.313
NPgY | BSP | NPg regionalised NG FES - Consumer Transformation | Total installed storage capacity (MW) | HULL WEST | 0.047 | 0.083 | 0.144 | 0.248 | 0.453 | 0.689 | 0.907 | 1.107 | 1.551 | 1.839 | 1.993 | 2.058 | 2.12 | 2.204 | 2.352 | 2.462 | 2.944 | 3.483 | 4.444 | 5.155 | 5.625 | 6.622 | 7.478 | 8.021 | 8.786 | 9.928 | 11.754 | 12.483 | 12.846 | 13.631 | 13.784 | 14.088
NPgY | BSP | NPg regionalised NG FES - Consumer Transformation | Total installed storage capacity (MW) | HUMBERSTON | 0.021 | 0.042 | 0.071 | 0.122 | 0.221 | 0.36 | 0.493 | 0.608 | 0.879 | 1.049 | 1.141 | 1.176 | 1.209 | 1.257 | 1.34 | 1.4 | 1.699 | 2.027 | 2.627 | 3.062 | 3.353 | 3.986 | 4.528 | 4.874 | 5.36 | 6.092 | 7.266 | 7.734 | 7.968 | 8.473 | 8.571 | 8.767
NPgY | BSP | NPg regionalised NG FES - Consumer Transformation | Total installed storage capacity (MW) | HUNNINGLEY | 0.022 | 0.054 | 0.097 | 0.161 | 0.273 | 0.478 | 0.663 | 0.814 | 1.208 | 1.44 | 1.57 | 1.606 | 1.64 | 1.699 | 1.79 | 1.852 | 2.093 | 2.374 | 2.789 | 3.129 | 3.328 | 3.724 | 4.069 | 4.282 | 4.616 | 5.056 | 5.756 | 6.036 | 6.175 | 6.476 | 6.535 | 6.652
NPgY | BSP | NPg regionalised NG FES - Consumer Transformation | Total installed storage capacity (MW) | HUNSHELF | 0.036 | 0.113 | 0.206 | 0.325 | 0.502 | 0.981 | 1.396 | 1.71 | 2.623 | 3.131 | 3.425 | 3.477 | 3.527 | 3.643 | 3.793 | 3.882 | 4.248 | 4.692 | 5.215 | 5.701 | 5.936 | 6.378 | 6.768 | 7.001 | 7.446 | 7.922 | 8.671 | 8.971 | 9.12 | 9.443 | 9.506 | 9.631
NPgY | BSP | NPg regionalised NG FES - Consumer Transformation | Total installed storage capacity (MW) | IMMINGHAM | 0.031 | 0.311 | 0.578 | 0.817 | 0.996 | 2.683 | 4.12 | 5.064 | 8.329 | 10.003 | 11.006 | 11.049 | 11.09 | 11.399 | 11.664 | 11.736 | 12.483 | 13.43 | 14.086 | 14.901 | 15.092 | 15.451 | 15.768 | 15.957 | 16.736 | 17.122 | 17.731 | 17.975 | 18.095 | 18.358 | 18.409 | 18.51
NPgY | BSP | NPg regionalised NG FES - Consumer Transformation | Total installed storage capacity (MW) | KIRKHAW LANE | 0.034 | 0.104 | 0.188 | 0.296 | 0.46 | 0.894 | 1.275 | 1.563 | 2.396 | 2.862 | 3.13 | 3.181 | 3.228 | 3.335 | 3.477 | 3.563 | 3.958 | 4.426 | 5.054 | 5.59 | 5.878 | 6.459 | 6.963 | 7.274 | 7.808 | 8.456 | 9.487 | 9.9 | 10.105 | 10.549 | 10.635 | 10.807
NPgY | BSP | NPg regionalised NG FES - Consumer Transformation | Total installed storage capacity (MW) | KIRKSTALL C 2/5 | 0.016 | 0.018 | 0.034 | 0.088 | 0.225 | 0.262 | 0.321 | 0.405 | 0.488 | 0.581 | 0.621 | 0.675 | 0.725 | 0.768 | 0.88 | 0.972 | 1.138 | 1.327 | 1.626 | 1.884 | 2.051 | 2.314 | 2.556 | 2.687 | 2.859 | 3.113 | 3.5 | 3.657 | 3.734 | 3.901 | 3.935 | 3.999
NPgY | BSP | NPg regionalised NG FES - Consumer Transformation | Total installed storage capacity (MW) | KIRKSTALL C/RING ROAD HORSFORTH | 0.062 | 0.088 | 0.15 | 0.281 | 0.571 | 0.766 | 0.963 | 1.18 | 1.544 | 1.823 | 1.962 | 2.06 | 2.152 | 2.251 | 2.457 | 2.622 | 3.254 | 3.953 | 5.273 | 6.231 | 6.892 | 8.276 | 9.468 | 10.219 | 11.233 | 12.809 | 15.325 | 16.33 | 16.83 | 17.912 | 18.123 | 18.542
NPgY | BSP | NPg regionalised NG FES - Consumer Transformation | Total installed storage capacity (MW) | LEEDS EAST | 0.044 | 0.093 | 0.166 | 0.293 | 0.544 | 0.875 | 1.192 | 1.47 | 2.113 | 2.52 | 2.74 | 2.827 | 2.91 | 3.025 | 3.231 | 3.38 | 3.919 | 4.531 | 5.524 | 6.304 | 6.793 | 7.772 | 8.623 | 9.148 | 9.917 | 11.007 | 12.737 | 13.43 | 13.774 | 14.519 | 14.665 | 14.953
NPgY | BSP | NPg regionalised NG FES - Consumer Transformation | Total installed storage capacity (MW) | LEEDS NORTH | 0.034 | 0.037 | 0.065 | 0.152 | 0.371 | 0.428 | 0.513 | 0.639 | 0.754 | 0.89 | 0.948 | 1.03 | 1.106 | 1.172 | 1.337 | 1.476 | 1.829 | 2.22 | 2.939 | 3.488 | 3.867 | 4.585 | 5.217 | 5.597 | 6.091 | 6.868 | 8.094 | 8.586 | 8.83 | 9.358 | 9.461 | 9.666
NPgY | BSP | NPg regionalised NG FES - Consumer Transformation | Total installed storage capacity (MW) | LINDLEY | 0.064 | 0.101 | 0.179 | 0.325 | 0.632 | 0.894 | 1.143 | 1.397 | 1.887 | 2.231 | 2.41 | 2.511 | 2.606 | 2.719 | 2.938 | 3.109 | 3.674 | 4.316 | 5.42 | 6.269 | 6.823 | 7.929 | 8.892 | 9.485 | 10.316 | 11.546 | 13.498 | 14.28 | 14.668 | 15.508 | 15.672 | 15.998
NPgY | BSP | NPg regionalised NG FES - Consumer Transformation | Total installed storage capacity (MW) | LOW ROAD | 0.054 | 0.063 | 0.114 | 0.237 | 0.528 | 0.623 | 0.733 | 0.897 | 1.069 | 1.253 | 1.334 | 1.433 | 1.526 | 1.61 | 1.809 | 1.977 | 2.327 | 2.733 | 3.409 | 3.963 | 4.327 | 4.958 | 5.525 | 5.851 | 6.283 | 6.931 | 7.941 | 8.347 | 8.548 | 8.983 | 9.069 | 9.237
NPgY | BSP | NPg regionalised NG FES - Consumer Transformation | Total installed storage capacity (MW) | MALLARD WAY | 10.023 | 10.028 | 10.05 | 10.106 | 10.241 | 10.292 | 10.355 | 10.439 | 10.539 | 10.636 | 10.68 | 10.728 | 10.773 | 10.815 | 10.913 | 10.995 | 11.225 | 11.48 | 11.949 | 12.303 | 12.546 | 13.02 | 13.434 | 13.686 | 14.02 | 14.539 | 15.362 | 15.692 | 15.856 | 16.21 | 16.279 | 16.416
NPgY | BSP | NPg regionalised NG FES - Consumer Transformation | Total installed storage capacity (MW) | MENSTON | 0.047 | 0.139 | 0.254 | 0.407 | 0.652 | 1.231 | 1.743 | 2.138 | 3.247 | 3.877 | 4.236 | 4.313 | 4.385 | 4.533 | 4.74 | 4.87 | 5.384 | 5.998 | 6.789 | 7.488 | 7.854 | 8.557 | 9.174 | 9.547 | 10.201 | 10.967 | 12.178 | 12.663 | 12.903 | 13.424 | 13.527 | 13.728
NPgY | BSP | NPg regionalised NG FES - Consumer Transformation | Total installed storage capacity (MW) | MOSS ROAD | 0.029 | 0.033 | 0.057 | 0.119 | 0.269 | 0.312 | 0.365 | 0.448 | 0.526 | 0.617 | 0.656 | 0.708 | 0.757 | 0.8 | 0.904 | 0.992 | 1.222 | 1.479 | 1.951 | 2.31 | 2.558 | 3.031 | 3.446 | 3.697 | 4.025 | 4.54 | 5.353 | 5.678 | 5.84 | 6.19 | 6.258 | 6.394
NPgY | BSP | NPg regionalised NG FES - Consumer Transformation | Total installed storage capacity (MW) | OSGODBY 1/2 | 0 | 0 | 0 | 0 | 0 | 0 | 0 | 0 | 0 | 0 | 0 | 0 | 0 | 0 | 0 | 0 | 0 | 0 | 0 | 0 | 0 | 0 | 0 | 0 | 0 | 0 | 0 | 0 | 0 | 0 | 0 | 0
NPgY | BSP | NPg regionalised NG FES - Consumer Transformation | Total installed storage capacity (MW) | OSGODBY 3/4 | 0.062 | 0.25 | 0.457 | 0.688 | 0.978 | 2.119 | 3.097 | 3.793 | 5.978 | 7.151 | 7.839 | 7.919 | 7.996 | 8.24 | 8.511 | 8.648 | 9.392 | 10.302 | 11.291 | 12.236 | 12.651 | 13.466 | 14.178 | 14.614 | 15.528 | 16.428 | 17.853 | 18.424 | 18.708 | 19.321 | 19.442 | 19.679
NPgY | BSP | NPg regionalised NG FES - Consumer Transformation | Total installed storage capacity (MW) | RODLEY | 0.06 | 0.124 | 0.223 | 0.382 | 0.681 | 1.098 | 1.479 | 1.81 | 2.602 | 3.093 | 3.362 | 3.458 | 3.548 | 3.684 | 3.909 | 4.072 | 4.648 | 5.315 | 6.347 | 7.18 | 7.684 | 8.679 | 9.546 | 10.078 | 10.881 | 11.981 | 13.724 | 14.422 | 14.769 | 15.519 | 15.666 | 15.957
NPgY | BSP | NPg regionalised NG FES - Consumer Transformation | Total installed storage capacity (MW) | SAINT ANDREWS ROAD 132/33KV | 0.051 | 0.058 | 0.1 | 0.209 | 0.472 | 0.55 | 0.645 | 0.791 | 0.932 | 1.091 | 1.161 | 1.251 | 1.336 | 1.412 | 1.592 | 1.746 | 2.175 | 2.653 | 3.549 | 4.22 | 4.685 | 5.597 | 6.394 | 6.881 | 7.517 | 8.521 | 10.112 | 10.749 | 11.066 | 11.75 | 11.885 | 12.15
NPgY | BSP | NPg regionalised NG FES - Consumer Transformation | Total installed storage capacity (MW) | SALTEND 132/33KV | 0.001 | 0.001 | 0.002 | 0.004 | 0.008 | 0.008 | 0.009 | 0.011 | 0.012 | 0.013 | 0.014 | 0.015 | 0.016 | 0.017 | 0.019 | 0.021 | 0.023 | 0.026 | 0.03 | 0.033 | 0.036 | 0.038 | 0.04 | 0.041 | 0.042 | 0.043 | 0.044 | 0.045 | 0.045 | 0.045 | 0.046 | 0.046
NPgY | BSP | NPg regionalised NG FES - Consumer Transformation | Total installed storage capacity (MW) | SANTON | 0.053 | 0.445 | 0.824 | 1.179 | 1.481 | 3.85 | 5.877 | 7.226 | 11.811 | 14.181 | 15.596 | 15.675 | 15.75 | 16.198 | 16.607 | 16.742 | 17.919 | 19.387 | 20.603 | 21.95 | 22.368 | 23.195 | 23.916 | 24.358 | 25.677 | 26.591 | 28.041 | 28.621 | 28.909 | 29.533 | 29.656 | 29.897
NPgY | BSP | NPg regionalised NG FES - Consumer Transformation | Total installed storage capacity (MW) | SCUNTHORPE NORTH | 0.035 | 0.075 | 0.136 | 0.234 | 0.416 | 0.681 | 0.923 | 1.133 | 1.639 | 1.952 | 2.123 | 2.184 | 2.241 | 2.326 | 2.47 | 2.572 | 2.909 | 3.301 | 3.879 | 4.361 | 4.644 | 5.184 | 5.659 | 5.945 | 6.387 | 6.973 | 7.897 | 8.268 | 8.452 | 8.85 | 8.928 | 9.082
NPgY | BSP | NPg regionalised NG FES - Consumer Transformation | Total installed storage capacity (MW) | SCUNTHORPE SOUTH | 0.03 | 0.122 | 0.217 | 0.319 | 0.438 | 0.998 | 1.483 | 1.821 | 2.902 | 3.477 | 3.816 | 3.851 | 3.884 | 4.001 | 4.129 | 4.189 | 4.72 | 5.328 | 6.228 | 6.934 | 7.333 | 8.236 | 9.001 | 9.5 | 10.319 | 11.383 | 13.097 | 13.78 | 14.121 | 14.857 | 15.001 | 15.286
NPgY | BSP | NPg regionalised NG FES - Consumer Transformation | Total installed storage capacity (MW) | SILSDEN | 0.135 | 0.265 | 0.476 | 0.807 | 1.423 | 2.253 | 2.986 | 3.635 | 5.181 | 6.141 | 6.667 | 6.853 | 7.029 | 7.295 | 7.724 | 8.039 | 9.074 | 10.299 | 12.11 | 13.614 | 14.498 | 16.198 | 17.688 | 18.59 | 19.986 | 21.837 | 24.76 | 25.932 | 26.513 | 27.772 | 28.019 | 28.506
NPgY | BSP | NPg regionalised NG FES - Consumer Transformation | Total installed storage capacity (MW) | SOWERBY BRIDGE 132/33KV | 0.068 | 0.091 | 0.16 | 0.305 | 0.627 | 0.798 | 0.966 | 1.172 | 1.476 | 1.731 | 1.854 | 1.956 | 2.053 | 2.152 | 2.36 | 2.534 | 3.024 | 3.585 | 4.571 | 5.33 | 5.836 | 6.818 | 7.678 | 8.2 | 8.911 | 9.987 | 11.688 | 12.37 | 12.708 | 13.441 | 13.585 | 13.868
NPgY | BSP | NPg regionalised NG FES - Consumer Transformation | Total installed storage capacity (MW) | STAYGATE | 0.056 | 0.061 | 0.104 | 0.211 | 0.468 | 0.526 | 0.595 | 0.72 | 0.812 | 0.942 | 0.995 | 1.078 | 1.157 | 1.224 | 1.385 | 1.527 | 1.926 | 2.374 | 3.231 | 3.864 | 4.309 | 5.191 | 5.959 | 6.431 | 7.043 | 8.02 | 9.57 | 10.19 | 10.498 | 11.165 | 11.296 | 11.554
NPgY | BSP | NPg regionalised NG FES - Consumer Transformation | Total installed storage capacity (MW) | THORNHILL 132KV | 0.096 | 0.181 | 0.325 | 0.566 | 1.037 | 1.599 | 2.114 | 2.584 | 3.644 | 4.323 | 4.69 | 4.841 | 4.983 | 5.18 | 5.523 | 5.778 | 6.603 | 7.561 | 9.048 | 10.255 | 10.99 | 12.412 | 13.657 | 14.413 | 15.541 | 17.095 | 19.552 | 20.536 | 21.024 | 22.082 | 22.29 | 22.699
NPgY | BSP | NPg regionalised NG FES - Consumer Transformation | Total installed storage capacity (MW) | WAKEFIELD MONCKTON ROAD | 0.04 | 0.099 | 0.181 | 0.309 | 0.543 | 0.931 | 1.29 | 1.589 | 2.341 | 2.795 | 3.046 | 3.126 | 3.201 | 3.32 | 3.517 | 3.653 | 4.096 | 4.615 | 5.341 | 5.964 | 6.318 | 6.977 | 7.56 | 7.907 | 8.465 | 9.173 | 10.287 | 10.734 | 10.955 | 11.434 | 11.529 | 11.714
NPgY | BSP | NPg regionalised NG FES - Consumer Transformation | Total installed storage capacity (MW) | WAKEFIELD NORTH | 0.054 | 0.169 | 0.305 | 0.479 | 0.741 | 1.457 | 2.086 | 2.559 | 3.933 | 4.701 | 5.142 | 5.223 | 5.3 | 5.474 | 5.705 | 5.843 | 6.522 | 7.317 | 8.421 | 9.343 | 9.849 | 10.89 | 11.79 | 12.353 | 13.295 | 14.471 | 16.345 | 17.094 | 17.466 | 18.273 | 18.43 | 18.743
NPgY | BSP | NPg regionalised NG FES - Consumer Transformation | Total installed storage capacity (MW) | WEST MELTON | 1.295 | 1.572 | 1.876 | 2.227 | 2.691 | 4.395 | 5.877 | 6.942 | 10.224 | 12.002 | 13.04 | 13.179 | 13.311 | 13.689 | 14.137 | 14.373 | 15.712 | 17.301 | 19.303 | 21.053 | 21.931 | 23.746 | 25.314 | 26.295 | 28.085 | 30.137 | 33.408 | 34.715 | 35.365 | 36.772 | 37.047 | 37.592
NPgY | BSP | NPg regionalised NG FES - Consumer Transformation | Total installed storage capacity (MW) | WHINMOOR | 0.045 | 0.17 | 0.309 | 0.475 | 0.703 | 1.483 | 2.165 | 2.66 | 4.161 | 4.98 | 5.456 | 5.526 | 5.592 | 5.77 | 5.987 | 6.105 | 6.771 | 7.553 | 8.592 | 9.474 | 9.938 | 10.906 | 11.741 | 12.265 | 13.181 | 14.281 | 16.037 | 16.738 | 17.087 | 17.842 | 17.99 | 18.283
NPgY | BSP | NPg regionalised NG FES - Consumer Transformation | Total installed storage capacity (MW) | WOLD NEWTON | 0.105 | 1.296 | 2.416 | 3.391 | 4.037 | 11.19 | 17.265 | 21.221 | 35.059 | 42.114 | 46.357 | 46.499 | 46.632 | 47.915 | 48.958 | 49.197 | 52.022 | 55.686 | 57.677 | 60.612 | 61.028 | 61.673 | 62.268 | 62.588 | 65.275 | 65.888 | 66.821 | 67.199 | 67.385 | 67.788 | 67.868 | 68.023
NPgY | BSP | NPg regionalised NG FES - Consumer Transformation | Total installed storage capacity (MW) | YARBOROUGH ROAD 132/33KV | 0.042 | 0.236 | 0.431 | 0.629 | 0.835 | 2.021 | 3.044 | 3.742 | 6.037 | 7.242 | 7.956 | 8.016 | 8.072 | 8.309 | 8.552 | 8.652 | 9.437 | 10.375 | 11.444 | 12.42 | 12.858 | 13.792 | 14.594 | 15.103 | 16.131 | 17.203 | 18.917 | 19.602 | 19.943 | 20.68 | 20.824 | 21.11
NPgN | BSP | NPg regionalised NG FES - Consumer Transformation | Total installed wind capacity (MW) | ANNFIELD | 26 | 26.031 | 26.033 | 26.035 | 26.037 | 26.039 | 26.043 | 26.052 | 26.068 | 26.095 | 26.136 | 26.19 | 26.249 | 26.313 | 26.379 | 26.445 | 26.511 | 26.579 | 26.647 | 26.715 | 26.785 | 26.855 | 26.925 | 26.997 | 27.069 | 27.142 | 27.216 | 27.29 | 27.365 | 27.441 | 27.517 | 27.595
NPgN | BSP | NPg regionalised NG FES - Consumer Transformation | Total installed wind capacity (MW) | BARRACK ROAD | 0 | 0 | 0 | 0 | 0 | 0 | 0 | 0.001 | 0.001 | 0.002 | 0.004 | 0.005 | 0.007 | 0.009 | 0.012 | 0.014 | 0.016 | 0.018 | 0.02 | 0.023 | 0.025 | 0.027 | 0.03 | 0.032 | 0.034 | 0.037 | 0.039 | 0.042 | 0.044 | 0.047 | 0.049 | 0.052
NPgN | BSP | NPg regionalised NG FES - Consumer Transformation | Total installed wind capacity (MW) | BLUCHER | 0 | 0.001 | 0.001 | 0.002 | 0.002 | 0.003 | 0.004 | 0.007 | 0.011 | 0.02 | 0.032 | 0.048 | 0.066 | 0.085 | 0.105 | 0.124 | 0.144 | 0.164 | 0.185 | 0.205 | 0.226 | 0.247 | 0.268 | 0.29 | 0.311 | 0.333 | 0.355 | 0.377 | 0.4 | 0.422 | 0.445 | 0.468
NPgN | BSP | NPg regionalised NG FES - Consumer Transformation | Total installed wind capacity (MW) | BOWESFIELD | 10.363 | 10.364 | 10.365 | 10.366 | 10.368 | 10.369 | 10.372 | 10.377 | 10.388 | 10.405 | 10.432 | 10.467 | 10.505 | 10.547 | 10.589 | 10.632 | 10.675 | 10.719 | 10.763 | 10.807 | 10.852 | 10.898 | 10.944 | 10.99 | 11.037 | 11.084 | 11.132 | 11.18 | 11.229 | 11.278 | 11.327 | 11.378
NPgN | BSP | NPg regionalised NG FES - Consumer Transformation | Total installed wind capacity (MW) | CHIRTON GRANGE | 0 | 0 | 0.001 | 0.001 | 0.002 | 0.002 | 0.003 | 0.005 | 0.009 | 0.015 | 0.025 | 0.037 | 0.05 | 0.065 | 0.08 | 0.095 | 0.111 | 0.126 | 0.142 | 0.158 | 0.174 | 0.19 | 0.206 | 0.222 | 0.239 | 0.256 | 0.273 | 0.29 | 0.307 | 0.325 | 0.342 | 0.36
NPgN | BSP | NPg regionalised NG FES - Consumer Transformation | Total installed wind capacity (MW) | COALBURNS | 1.99 | 1.993 | 1.995 | 1.998 | 2.001 | 2.004 | 2.011 | 2.023 | 2.048 | 2.09 | 2.152 | 2.233 | 2.323 | 2.421 | 2.52 | 2.62 | 2.722 | 2.824 | 2.927 | 3.031 | 3.137 | 3.243 | 3.351 | 3.459 | 3.569 | 3.68 | 3.791 | 3.904 | 4.018 | 4.134 | 4.25 | 4.367
NPgN | BSP | NPg regionalised NG FES - Consumer Transformation | Total installed wind capacity (MW) | DARLINGTON CENTRAL | 0.177 | 0.178 | 0.178 | 0.179 | 0.179 | 0.18 | 0.181 | 0.183 | 0.187 | 0.193 | 0.203 | 0.216 | 0.23 | 0.245 | 0.261 | 0.277 | 0.292 | 0.308 | 0.325 | 0.341 | 0.358 | 0.374 | 0.391 | 0.408 | 0.425 | 0.443 | 0.46 | 0.478 | 0.496 | 0.514 | 0.532 | 0.551
NPgN | BSP | NPg regionalised NG FES - Consumer Transformation | Total installed wind capacity (MW) | DARLINGTON NORTH | 12.448 | 12.449 | 12.45 | 12.451 | 12.452 | 12.453 | 12.456 | 12.461 | 12.47 | 12.487 | 12.511 | 12.542 | 12.577 | 12.616 | 12.654 | 12.693 | 12.733 | 12.772 | 12.813 | 12.853 | 12.894 | 12.936 | 12.978 | 13.02 | 13.062 | 13.106 | 13.149 | 13.193 | 13.238 | 13.282 | 13.328 | 13.373
NPgN | BSP | NPg regionalised NG FES - Consumer Transformation | Total installed wind capacity (MW) | DUNSTON | 0 | 0 | 0.001 | 0.001 | 0.001 | 0.001 | 0.002 | 0.003 | 0.005 | 0.009 | 0.015 | 0.022 | 0.03 | 0.039 | 0.048 | 0.057 | 0.066 | 0.075 | 0.085 | 0.094 | 0.103 | 0.113 | 0.123 | 0.133 | 0.142 | 0.152 | 0.162 | 0.173 | 0.183 | 0.193 | 0.204 | 0.214
NPgN | BSP | NPg regionalised NG FES - Consumer Transformation | Total installed wind capacity (MW) | FLATWORTH | 0 | 0 | 0 | 0 | 0 | 0 | 0 | 0.001 | 0.001 | 0.002 | 0.003 | 0.004 | 0.006 | 0.008 | 0.009 | 0.011 | 0.013 | 0.015 | 0.016 | 0.018 | 0.02 | 0.022 | 0.024 | 0.026 | 0.028 | 0.03 | 0.031 | 0.033 | 0.035 | 0.037 | 0.04 | 0.042
NPgN | BSP | NPg regionalised NG FES - Consumer Transformation | Total installed wind capacity (MW) | GOSFORTH | 0.006 | 0.006 | 0.006 | 0.006 | 0.006 | 0.007 | 0.007 | 0.007 | 0.008 | 0.01 | 0.012 | 0.015 | 0.018 | 0.021 | 0.025 | 0.029 | 0.032 | 0.036 | 0.04 | 0.043 | 0.047 | 0.051 | 0.055 | 0.059 | 0.063 | 0.067 | 0.071 | 0.075 | 0.079 | 0.083 | 0.087 | 0.091
NPgN | BSP | NPg regionalised NG FES - Consumer Transformation | Total installed wind capacity (MW) | HARROGATE 132/33KV | 16.229 | 16.231 | 16.233 | 16.235 | 16.237 | 16.239 | 16.244 | 16.253 | 16.27 | 16.3 | 16.344 | 16.401 | 16.465 | 16.534 | 16.604 | 16.675 | 16.747 | 16.819 | 16.892 | 16.966 | 17.041 | 17.116 | 17.192 | 17.269 | 17.346 | 17.425 | 17.504 | 17.584 | 17.665 | 17.746 | 17.828 | 17.912
NPgN | BSP | NPg regionalised NG FES - Consumer Transformation | Total installed wind capacity (MW) | HUSTHWAITE | 0.002 | 0.003 | 0.004 | 0.006 | 0.007 | 0.009 | 0.012 | 0.018 | 0.03 | 0.05 | 0.079 | 0.118 | 0.161 | 0.208 | 0.256 | 0.304 | 0.352 | 0.401 | 0.451 | 0.501 | 0.551 | 0.602 | 0.654 | 0.706 | 0.758 | 0.812 | 0.865 | 0.919 | 0.974 | 1.029 | 1.085 | 1.141
NPgN | BSP | NPg regionalised NG FES - Consumer Transformation | Total installed wind capacity (MW) | LEEMING BAR_SKEEBY | 0.199 | 0.208 | 0.217 | 0.226 | 0.235 | 0.244 | 0.263 | 0.303 | 0.378 | 0.505 | 0.697 | 0.945 | 1.219 | 1.52 | 1.824 | 2.131 | 2.441 | 2.754 | 3.07 | 3.389 | 3.712 | 4.038 | 4.367 | 4.699 | 5.035 | 5.374 | 5.716 | 6.062 | 6.412 | 6.764 | 7.121 | 7.481
NPgN | BSP | NPg regionalised NG FES - Consumer Transformation | Total installed wind capacity (MW) | LINTON | 77.042 | 77.047 | 77.052 | 77.057 | 77.062 | 77.067 | 77.078 | 77.1 | 77.142 | 77.213 | 77.319 | 77.458 | 77.61 | 77.778 | 77.947 | 78.118 | 78.29 | 78.465 | 78.641 | 78.819 | 78.998 | 79.18 | 79.363 | 79.548 | 79.735 | 79.924 | 80.114 | 80.307 | 80.501 | 80.698 | 80.896 | 81.097
NPgN | BSP | NPg regionalised NG FES - Consumer Transformation | Total installed wind capacity (MW) | MALTON GRID | 1.84 | 1.848 | 1.856 | 1.863 | 1.871 | 1.878 | 1.895 | 1.929 | 1.993 | 2.102 | 2.265 | 2.478 | 2.712 | 2.969 | 3.228 | 3.491 | 3.755 | 4.023 | 4.293 | 4.566 | 4.842 | 5.12 | 5.401 | 5.685 | 5.972 | 6.262 | 6.554 | 6.85 | 7.148 | 7.449 | 7.754 | 8.061
NPgN | BSP | NPg regionalised NG FES - Consumer Transformation | Total installed wind capacity (MW) | MELROSEGATE | 0.132 | 0.133 | 0.134 | 0.135 | 0.136 | 0.138 | 0.14 | 0.144 | 0.153 | 0.167 | 0.189 | 0.218 | 0.249 | 0.284 | 0.318 | 0.354 | 0.389 | 0.425 | 0.461 | 0.498 | 0.535 | 0.572 | 0.61 | 0.648 | 0.686 | 0.725 | 0.764 | 0.804 | 0.844 | 0.884 | 0.925 | 0.966
NPgN | BSP | NPg regionalised NG FES - Consumer Transformation | Total installed wind capacity (MW) | NORTH TEES | 0.006 | 0.007 | 0.007 | 0.007 | 0.007 | 0.008 | 0.008 | 0.01 | 0.012 | 0.017 | 0.024 | 0.032 | 0.042 | 0.052 | 0.063 | 0.074 | 0.085 | 0.096 | 0.107 | 0.118 | 0.129 | 0.14 | 0.152 | 0.164 | 0.175 | 0.187 | 0.199 | 0.211 | 0.223 | 0.236 | 0.248 | 0.261
NPgN | BSP | NPg regionalised NG FES - Consumer Transformation | Total installed wind capacity (MW) | POTTER HOUSE | 7.909 | 7.911 | 7.912 | 7.914 | 7.916 | 7.918 | 7.922 | 7.931 | 7.947 | 7.974 | 8.015 | 8.067 | 8.126 | 8.19 | 8.254 | 8.32 | 8.386 | 8.452 | 8.52 | 8.588 | 8.656 | 8.726 | 8.796 | 8.866 | 8.938 | 9.01 | 9.083 | 9.157 | 9.231 | 9.306 | 9.382 | 9.458
NPgN | BSP | NPg regionalised NG FES - Consumer Transformation | Total installed wind capacity (MW) | RAVENSWORTH | 0.01 | 0.011 | 0.011 | 0.011 | 0.011 | 0.012 | 0.012 | 0.014 | 0.016 | 0.02 | 0.027 | 0.035 | 0.044 | 0.054 | 0.064 | 0.074 | 0.084 | 0.094 | 0.104 | 0.115 | 0.125 | 0.136 | 0.147 | 0.158 | 0.169 | 0.18 | 0.191 | 0.202 | 0.214 | 0.225 | 0.237 | 0.249
NPgN | BSP | NPg regionalised NG FES - Consumer Transformation | Total installed wind capacity (MW) | SCARBOROUGH GRID | 0.449 | 0.452 | 0.455 | 0.458 | 0.461 | 0.464 | 0.471 | 0.485 | 0.511 | 0.554 | 0.62 | 0.706 | 0.8 | 0.904 | 1.008 | 1.114 | 1.221 | 1.328 | 1.437 | 1.547 | 1.658 | 1.77 | 1.883 | 1.998 | 2.113 | 2.23 | 2.348 | 2.467 | 2.587 | 2.709 | 2.831 | 2.955
NPgN | BSP | NPg regionalised NG FES - Consumer Transformation | Total installed wind capacity (MW) | SEAL SANDS | 0 | 0 | 0 | 0 | 0 | 0 | 0 | 0 | 0 | 0 | 0 | 0 | 0 | 0 | 0 | 0 | 0 | 0 | 0 | 0 | 0 | 0 | 0 | 0 | 0 | 0 | 0 | 0 | 0 | 0 | 0 | 0
NPgN | BSP | NPg regionalised NG FES - Consumer Transformation | Total installed wind capacity (MW) | SPADEADAM 33KV | 0.001 | 0.002 | 0.002 | 0.002 | 0.002 | 0.002 | 0.002 | 0.002 | 0.003 | 0.004 | 0.006 | 0.008 | 0.011 | 0.013 | 0.016 | 0.019 | 0.021 | 0.024 | 0.027 | 0.03 | 0.033 | 0.035 | 0.038 | 0.041 | 0.044 | 0.047 | 0.05 | 0.053 | 0.056 | 0.06 | 0.063 | 0.066
NPgN | BSP | NPg regionalised NG FES - Consumer Transformation | Total installed wind capacity (MW) | SPENNYMOOR 132/66KV | 43.382 | 43.385 | 43.388 | 43.391 | 43.394 | 43.397 | 43.404 | 43.418 | 43.443 | 43.487 | 43.552 | 43.637 | 43.73 | 43.833 | 43.937 | 44.041 | 44.147 | 44.254 | 44.362 | 44.471 | 44.581 | 44.692 | 44.804 | 44.918 | 45.032 | 45.148 | 45.265 | 45.383 | 45.502 | 45.623 | 45.744 | 45.867
NPgN | BSP | NPg regionalised NG FES - Consumer Transformation | Total installed wind capacity (MW) | TORONTO | 23.269 | 23.27 | 23.272 | 23.274 | 23.275 | 23.277 | 23.281 | 23.288 | 23.303 | 23.327 | 23.364 | 23.411 | 23.463 | 23.521 | 23.579 | 23.637 | 23.696 | 23.756 | 23.817 | 23.878 | 23.939 | 24.001 | 24.064 | 24.128 | 24.192 | 24.256 | 24.322 | 24.388 | 24.455 | 24.522 | 24.59 | 24.659
NPgN | BSP | NPg regionalised NG FES - Consumer Transformation | Total installed wind capacity (MW) | WORMALD GREEN 132/33KV | 0.077 | 0.079 | 0.081 | 0.083 | 0.085 | 0.087 | 0.091 | 0.099 | 0.114 | 0.14 | 0.179 | 0.23 | 0.287 | 0.348 | 0.411 | 0.474 | 0.537 | 0.602 | 0.666 | 0.732 | 0.798 | 0.865 | 0.933 | 1.001 | 1.07 | 1.139 | 1.209 | 1.28 | 1.352 | 1.424 | 1.498 | 1.571
NPgY | BSP | NPg regionalised NG FES - Consumer Transformation | Total installed wind capacity (MW) | ATTERCLIFFE | 0 | 0.003 | 0.006 | 0.009 | 0.013 | 0.016 | 0.017 | 0.02 | 0.026 | 0.035 | 0.049 | 0.067 | 0.087 | 0.109 | 0.132 | 0.154 | 0.177 | 0.2 | 0.223 | 0.247 | 0.271 | 0.295 | 0.319 | 0.343 | 0.368 | 0.393 | 0.418 | 0.443 | 0.469 | 0.495 | 0.521 | 0.548
NPgY | BSP | NPg regionalised NG FES - Consumer Transformation | Total installed wind capacity (MW) | BARUGH 132/66KV | 0.876 | 0.888 | 0.899 | 0.911 | 0.922 | 0.934 | 0.939 | 0.95 | 0.97 | 1.005 | 1.057 | 1.124 | 1.198 | 1.279 | 1.361 | 1.444 | 1.528 | 1.613 | 1.698 | 1.785 | 1.872 | 1.96 | 2.049 | 2.139 | 2.23 | 2.322 | 2.414 | 2.508 | 2.602 | 2.698 | 2.794 | 2.892
NPgY | BSP | NPg regionalised NG FES - Consumer Transformation | Total installed wind capacity (MW) | BEESTON ROYDS 132/33KV | 2.556 | 2.562 | 2.569 | 2.575 | 2.581 | 2.588 | 2.591 | 2.596 | 2.608 | 2.627 | 2.655 | 2.692 | 2.733 | 2.778 | 2.823 | 2.869 | 2.915 | 2.962 | 3.009 | 3.057 | 3.105 | 3.154 | 3.203 | 3.252 | 3.302 | 3.353 | 3.404 | 3.456 | 3.508 | 3.56 | 3.613 | 3.667
NPgY | BSP | NPg regionalised NG FES - Consumer Transformation | Total installed wind capacity (MW) | BEVERLEY 132/33KV | 54.155 | 54.223 | 54.291 | 54.358 | 54.426 | 54.494 | 54.525 | 54.588 | 54.708 | 54.91 | 55.215 | 55.611 | 56.046 | 56.525 | 57.008 | 57.497 | 57.99 | 58.488 | 58.991 | 59.5 | 60.013 | 60.531 | 61.055 | 61.584 | 62.118 | 62.658 | 63.202 | 63.753 | 64.309 | 64.87 | 65.437 | 66.01
NPgY | BSP | NPg regionalised NG FES - Consumer Transformation | Total installed wind capacity (MW) | BINGLEY 132/33KV | 0.685 | 0.691 | 0.697 | 0.702 | 0.708 | 0.714 | 0.716 | 0.721 | 0.731 | 0.748 | 0.774 | 0.807 | 0.843 | 0.883 | 0.923 | 0.964 | 1.005 | 1.046 | 1.088 | 1.13 | 1.173 | 1.216 | 1.26 | 1.304 | 1.348 | 1.393 | 1.439 | 1.484 | 1.531 | 1.577 | 1.625 | 1.672
NPgY | BSP | NPg regionalised NG FES - Consumer Transformation | Total installed wind capacity (MW) | BLACKBURN MEADOWS B | 0 | 0.002 | 0.004 | 0.006 | 0.008 | 0.01 | 0.011 | 0.013 | 0.017 | 0.023 | 0.032 | 0.044 | 0.057 | 0.071 | 0.085 | 0.1 | 0.115 | 0.13 | 0.145 | 0.16 | 0.175 | 0.191 | 0.207 | 0.222 | 0.238 | 0.255 | 0.271 | 0.287 | 0.304 | 0.321 | 0.338 | 0.355
NPgY | BSP | NPg regionalised NG FES - Consumer Transformation | Total installed wind capacity (MW) | BLYTON | 3.087 | 3.115 | 3.143 | 3.171 | 3.199 | 3.226 | 3.239 | 3.265 | 3.314 | 3.398 | 3.523 | 3.685 | 3.864 | 4.061 | 4.26 | 4.461 | 4.663 | 4.868 | 5.075 | 5.284 | 5.495 | 5.708 | 5.923 | 6.14 | 6.36 | 6.582 | 6.806 | 7.032 | 7.26 | 7.491 | 7.724 | 7.959
NPgY | BSP | NPg regionalised NG FES - Consumer Transformation | Total installed wind capacity (MW) | BRADFORD | 0 | 0.007 | 0.014 | 0.021 | 0.028 | 0.035 | 0.039 | 0.045 | 0.058 | 0.079 | 0.111 | 0.152 | 0.198 | 0.248 | 0.299 | 0.35 | 0.401 | 0.454 | 0.506 | 0.559 | 0.613 | 0.667 | 0.722 | 0.778 | 0.834 | 0.89 | 0.947 | 1.005 | 1.063 | 1.122 | 1.181 | 1.241
NPgY | BSP | NPg regionalised NG FES - Consumer Transformation | Total installed wind capacity (MW) | BRAMHAM | 9.846 | 9.872 | 9.898 | 9.924 | 9.95 | 9.976 | 9.988 | 10.012 | 10.058 | 10.137 | 10.254 | 10.406 | 10.574 | 10.758 | 10.945 | 11.133 | 11.323 | 11.515 | 11.709 | 11.905 | 12.102 | 12.302 | 12.504 | 12.708 | 12.913 | 13.121 | 13.331 | 13.543 | 13.757 | 13.974 | 14.192 | 14.413
NPgY | BSP | NPg regionalised NG FES - Consumer Transformation | Total installed wind capacity (MW) | BRANSHOLME | 0.524 | 0.531 | 0.537 | 0.543 | 0.549 | 0.555 | 0.558 | 0.564 | 0.574 | 0.593 | 0.62 | 0.656 | 0.695 | 0.738 | 0.782 | 0.826 | 0.871 | 0.916 | 0.961 | 1.007 | 1.054 | 1.1 | 1.148 | 1.195 | 1.244 | 1.292 | 1.342 | 1.391 | 1.442 | 1.492 | 1.544 | 1.595
NPgY | BSP | NPg regionalised NG FES - Consumer Transformation | Total installed wind capacity (MW) | BRIGHOUSE 132/33KV | 0.176 | 0.187 | 0.197 | 0.208 | 0.218 | 0.229 | 0.234 | 0.244 | 0.263 | 0.294 | 0.342 | 0.404 | 0.472 | 0.547 | 0.623 | 0.699 | 0.777 | 0.855 | 0.933 | 1.013 | 1.093 | 1.175 | 1.257 | 1.34 | 1.423 | 1.508 | 1.593 | 1.679 | 1.766 | 1.854 | 1.943 | 2.033
NPgY | BSP | NPg regionalised NG FES - Consumer Transformation | Total installed wind capacity (MW) | DONCASTER B/THORPE MARSH | 67.481 | 67.521 | 67.56 | 67.599 | 67.639 | 67.678 | 67.696 | 67.732 | 67.802 | 67.919 | 68.095 | 68.325 | 68.577 | 68.854 | 69.134 | 69.417 | 69.703 | 69.992 | 70.283 | 70.577 | 70.875 | 71.175 | 71.478 | 71.785 | 72.094 | 72.407 | 72.722 | 73.041 | 73.363 | 73.688 | 74.017 | 74.349
NPgY | BSP | NPg regionalised NG FES - Consumer Transformation | Total installed wind capacity (MW) | DONCASTER CENTRAL | 0 | 0.006 | 0.012 | 0.018 | 0.024 | 0.03 | 0.033 | 0.039 | 0.049 | 0.067 | 0.095 | 0.13 | 0.169 | 0.211 | 0.254 | 0.298 | 0.342 | 0.386 | 0.431 | 0.477 | 0.522 | 0.569 | 0.615 | 0.662 | 0.71 | 0.758 | 0.807 | 0.856 | 0.905 | 0.955 | 1.006 | 1.057
NPgY | BSP | NPg regionalised NG FES - Consumer Transformation | Total installed wind capacity (MW) | DRIFFIELD/BEVERLEY GROUP | 113.051 | 113.16 | 113.27 | 113.379 | 113.489 | 113.599 | 113.649 | 113.751 | 113.944 | 114.272 | 114.764 | 115.404 | 116.108 | 116.883 | 117.665 | 118.454 | 119.252 | 120.058 | 120.871 | 121.693 | 122.524 | 123.362 | 124.209 | 125.064 | 125.928 | 126.8 | 127.681 | 128.571 | 129.47 | 130.378 | 131.295 | 132.221
NPgY | BSP | NPg regionalised NG FES - Consumer Transformation | Total installed wind capacity (MW) | FEATHERSTONE | 0.307 | 0.315 | 0.323 | 0.331 | 0.339 | 0.347 | 0.35 | 0.358 | 0.372 | 0.395 | 0.431 | 0.477 | 0.528 | 0.585 | 0.641 | 0.698 | 0.756 | 0.815 | 0.874 | 0.933 | 0.993 | 1.054 | 1.115 | 1.177 | 1.24 | 1.303 | 1.367 | 1.432 | 1.497 | 1.562 | 1.629 | 1.696
NPgY | BSP | NPg regionalised NG FES - Consumer Transformation | Total installed wind capacity (MW) | GIRLINGTON | 0 | 0.004 | 0.009 | 0.013 | 0.017 | 0.021 | 0.023 | 0.027 | 0.035 | 0.048 | 0.067 | 0.092 | 0.12 | 0.15 | 0.181 | 0.212 | 0.243 | 0.274 | 0.306 | 0.338 | 0.371 | 0.404 | 0.437 | 0.47 | 0.504 | 0.538 | 0.573 | 0.608 | 0.643 | 0.678 | 0.714 | 0.751
NPgY | BSP | NPg regionalised NG FES - Consumer Transformation | Total installed wind capacity (MW) | HALIFAX 132/33KV | 0.546 | 0.552 | 0.558 | 0.565 | 0.571 | 0.577 | 0.58 | 0.586 | 0.597 | 0.616 | 0.645 | 0.682 | 0.722 | 0.767 | 0.812 | 0.858 | 0.904 | 0.951 | 0.998 | 1.045 | 1.093 | 1.141 | 1.19 | 1.24 | 1.29 | 1.34 | 1.391 | 1.442 | 1.494 | 1.547 | 1.6 | 1.653
NPgY | BSP | NPg regionalised NG FES - Consumer Transformation | Total installed wind capacity (MW) | HECKMONDWIKE | 0.022 | 0.028 | 0.035 | 0.041 | 0.047 | 0.054 | 0.057 | 0.062 | 0.074 | 0.092 | 0.121 | 0.158 | 0.198 | 0.243 | 0.288 | 0.334 | 0.38 | 0.426 | 0.473 | 0.52 | 0.568 | 0.617 | 0.665 | 0.715 | 0.765 | 0.815 | 0.866 | 0.917 | 0.969 | 1.021 | 1.074 | 1.127
NPgY | BSP | NPg regionalised NG FES - Consumer Transformation | Total installed wind capacity (MW) | HOLMFIELD | 23.964 | 23.979 | 23.994 | 24.009 | 24.024 | 24.04 | 24.047 | 24.061 | 24.087 | 24.133 | 24.201 | 24.289 | 24.387 | 24.494 | 24.602 | 24.711 | 24.822 | 24.933 | 25.046 | 25.159 | 25.274 | 25.39 | 25.507 | 25.625 | 25.745 | 25.866 | 25.987 | 26.111 | 26.235 | 26.36 | 26.487 | 26.615
NPgY | BSP | NPg regionalised NG FES - Consumer Transformation | Total installed wind capacity (MW) | HULL EAST 132/33KV | 38.259 | 38.287 | 38.315 | 38.343 | 38.37 | 38.398 | 38.411 | 38.437 | 38.486 | 38.569 | 38.693 | 38.855 | 39.034 | 39.23 | 39.428 | 39.628 | 39.83 | 40.034 | 40.24 | 40.448 | 40.658 | 40.87 | 41.085 | 41.301 | 41.52 | 41.741 | 41.964 | 42.19 | 42.417 | 42.647 | 42.879 | 43.114
NPgY | BSP | NPg regionalised NG FES - Consumer Transformation | Total installed wind capacity (MW) | HULL SOUTH | 0.034 | 0.044 | 0.053 | 0.062 | 0.071 | 0.08 | 0.084 | 0.093 | 0.109 | 0.136 | 0.177 | 0.23 | 0.289 | 0.353 | 0.418 | 0.483 | 0.55 | 0.617 | 0.684 | 0.753 | 0.822 | 0.891 | 0.962 | 1.033 | 1.104 | 1.177 | 1.25 | 1.324 | 1.399 | 1.474 | 1.55 | 1.627
NPgY | BSP | NPg regionalised NG FES - Consumer Transformation | Total installed wind capacity (MW) | HULL WEST | 6.32 | 6.363 | 6.407 | 6.45 | 6.493 | 6.536 | 6.556 | 6.596 | 6.672 | 6.802 | 6.996 | 7.248 | 7.525 | 7.83 | 8.138 | 8.45 | 8.764 | 9.081 | 9.402 | 9.726 | 10.053 | 10.384 | 10.717 | 11.054 | 11.395 | 11.738 | 12.086 | 12.436 | 12.791 | 13.148 | 13.51 | 13.875
NPgY | BSP | NPg regionalised NG FES - Consumer Transformation | Total installed wind capacity (MW) | HUMBERSTON | 24.6 | 24.606 | 24.612 | 24.617 | 24.623 | 24.629 | 24.632 | 24.637 | 24.647 | 24.664 | 24.69 | 24.724 | 24.761 | 24.801 | 24.842 | 24.883 | 24.925 | 24.968 | 25.01 | 25.053 | 25.097 | 25.141 | 25.185 | 25.23 | 25.275 | 25.321 | 25.367 | 25.414 | 25.461 | 25.508 | 25.556 | 25.605
NPgY | BSP | NPg regionalised NG FES - Consumer Transformation | Total installed wind capacity (MW) | HUNNINGLEY | 0 | 0.005 | 0.01 | 0.015 | 0.02 | 0.025 | 0.027 | 0.031 | 0.04 | 0.055 | 0.077 | 0.105 | 0.137 | 0.171 | 0.206 | 0.242 | 0.278 | 0.314 | 0.35 | 0.387 | 0.424 | 0.461 | 0.499 | 0.538 | 0.576 | 0.615 | 0.655 | 0.695 | 0.735 | 0.775 | 0.816 | 0.858
NPgY | BSP | NPg regionalised NG FES - Consumer Transformation | Total installed wind capacity (MW) | HUNSHELF | 6.939 | 6.944 | 6.949 | 6.954 | 6.959 | 6.964 | 6.966 | 6.971 | 6.98 | 6.995 | 7.017 | 7.046 | 7.079 | 7.114 | 7.15 | 7.186 | 7.222 | 7.259 | 7.296 | 7.334 | 7.371 | 7.41 | 7.448 | 7.487 | 7.527 | 7.567 | 7.607 | 7.648 | 7.689 | 7.73 | 7.772 | 7.814
NPgY | BSP | NPg regionalised NG FES - Consumer Transformation | Total installed wind capacity (MW) | IMMINGHAM | 0.006 | 0.014 | 0.022 | 0.03 | 0.038 | 0.047 | 0.05 | 0.058 | 0.072 | 0.097 | 0.134 | 0.181 | 0.234 | 0.292 | 0.35 | 0.409 | 0.469 | 0.529 | 0.59 | 0.651 | 0.713 | 0.776 | 0.839 | 0.903 | 0.967 | 1.032 | 1.098 | 1.165 | 1.232 | 1.3 | 1.368 | 1.437
NPgY | BSP | NPg regionalised NG FES - Consumer Transformation | Total installed wind capacity (MW) | KIRKHAW LANE | 1.506 | 1.517 | 1.529 | 1.54 | 1.552 | 1.563 | 1.568 | 1.579 | 1.599 | 1.633 | 1.684 | 1.75 | 1.823 | 1.903 | 1.984 | 2.066 | 2.148 | 2.232 | 2.316 | 2.401 | 2.487 | 2.574 | 2.661 | 2.75 | 2.839 | 2.93 | 3.021 | 3.113 | 3.206 | 3.3 | 3.395 | 3.491
NPgY | BSP | NPg regionalised NG FES - Consumer Transformation | Total installed wind capacity (MW) | KIRKSTALL C 2/5 | 0 | 0.001 | 0.003 | 0.004 | 0.006 | 0.007 | 0.008 | 0.009 | 0.011 | 0.015 | 0.022 | 0.03 | 0.038 | 0.048 | 0.058 | 0.068 | 0.078 | 0.088 | 0.098 | 0.109 | 0.119 | 0.13 | 0.14 | 0.151 | 0.162 | 0.173 | 0.184 | 0.195 | 0.207 | 0.218 | 0.229 | 0.241
NPgY | BSP | NPg regionalised NG FES - Consumer Transformation | Total installed wind capacity (MW) | KIRKSTALL C/RING ROAD HORSFORTH | 0.019 | 0.028 | 0.037 | 0.046 | 0.055 | 0.064 | 0.068 | 0.076 | 0.092 | 0.119 | 0.159 | 0.211 | 0.269 | 0.332 | 0.396 | 0.46 | 0.525 | 0.591 | 0.658 | 0.725 | 0.793 | 0.861 | 0.93 | 1 | 1.071 | 1.142 | 1.214 | 1.287 | 1.36 | 1.434 | 1.509 | 1.585
NPgY | BSP | NPg regionalised NG FES - Consumer Transformation | Total installed wind capacity (MW) | LEEDS EAST | 0.02 | 0.026 | 0.032 | 0.038 | 0.045 | 0.051 | 0.054 | 0.059 | 0.07 | 0.089 | 0.116 | 0.152 | 0.192 | 0.235 | 0.279 | 0.324 | 0.368 | 0.414 | 0.459 | 0.506 | 0.552 | 0.599 | 0.647 | 0.695 | 0.743 | 0.792 | 0.842 | 0.892 | 0.943 | 0.994 | 1.045 | 1.097
NPgY | BSP | NPg regionalised NG FES - Consumer Transformation | Total installed wind capacity (MW) | LEEDS NORTH | 0 | 0.004 | 0.009 | 0.013 | 0.017 | 0.022 | 0.024 | 0.028 | 0.036 | 0.049 | 0.068 | 0.094 | 0.122 | 0.153 | 0.184 | 0.215 | 0.247 | 0.279 | 0.311 | 0.344 | 0.377 | 0.41 | 0.444 | 0.478 | 0.513 | 0.547 | 0.582 | 0.618 | 0.654 | 0.69 | 0.726 | 0.763
NPgY | BSP | NPg regionalised NG FES - Consumer Transformation | Total installed wind capacity (MW) | LINDLEY | 0.984 | 0.994 | 1.003 | 1.012 | 1.022 | 1.031 | 1.035 | 1.044 | 1.06 | 1.088 | 1.13 | 1.185 | 1.245 | 1.311 | 1.377 | 1.445 | 1.513 | 1.581 | 1.651 | 1.721 | 1.792 | 1.863 | 1.935 | 2.008 | 2.082 | 2.156 | 2.231 | 2.307 | 2.383 | 2.461 | 2.539 | 2.618
NPgY | BSP | NPg regionalised NG FES - Consumer Transformation | Total installed wind capacity (MW) | LOW ROAD | 0.05 | 0.053 | 0.057 | 0.06 | 0.064 | 0.068 | 0.069 | 0.073 | 0.079 | 0.09 | 0.106 | 0.127 | 0.15 | 0.175 | 0.201 | 0.227 | 0.253 | 0.279 | 0.306 | 0.333 | 0.36 | 0.387 | 0.415 | 0.443 | 0.472 | 0.5 | 0.529 | 0.558 | 0.588 | 0.617 | 0.647 | 0.678
NPgY | BSP | NPg regionalised NG FES - Consumer Transformation | Total installed wind capacity (MW) | MALLARD WAY | 0 | 0.007 | 0.014 | 0.022 | 0.029 | 0.036 | 0.039 | 0.046 | 0.059 | 0.08 | 0.113 | 0.154 | 0.201 | 0.252 | 0.303 | 0.355 | 0.407 | 0.46 | 0.513 | 0.567 | 0.622 | 0.677 | 0.732 | 0.789 | 0.845 | 0.903 | 0.96 | 1.019 | 1.078 | 1.137 | 1.198 | 1.258
NPgY | BSP | NPg regionalised NG FES - Consumer Transformation | Total installed wind capacity (MW) | MENSTON | 0.259 | 0.264 | 0.268 | 0.273 | 0.278 | 0.282 | 0.284 | 0.289 | 0.297 | 0.31 | 0.331 | 0.358 | 0.387 | 0.419 | 0.452 | 0.485 | 0.518 | 0.552 | 0.586 | 0.62 | 0.655 | 0.69 | 0.725 | 0.761 | 0.797 | 0.833 | 0.87 | 0.907 | 0.945 | 0.982 | 1.021 | 1.059
NPgY | BSP | NPg regionalised NG FES - Consumer Transformation | Total installed wind capacity (MW) | MOSS ROAD | 0 | 0.004 | 0.008 | 0.012 | 0.016 | 0.02 | 0.022 | 0.025 | 0.032 | 0.044 | 0.062 | 0.085 | 0.111 | 0.139 | 0.167 | 0.196 | 0.225 | 0.254 | 0.283 | 0.313 | 0.343 | 0.374 | 0.404 | 0.435 | 0.467 | 0.498 | 0.53 | 0.563 | 0.595 | 0.628 | 0.661 | 0.695
NPgY | BSP | NPg regionalised NG FES - Consumer Transformation | Total installed wind capacity (MW) | OSGODBY 1/2 | 0 | 0 | 0 | 0 | 0 | 0 | 0 | 0 | 0 | 0 | 0 | 0 | 0 | 0 | 0 | 0 | 0 | 0 | 0 | 0 | 0 | 0 | 0 | 0 | 0 | 0 | 0 | 0 | 0 | 0 | 0 | 0
NPgY | BSP | NPg regionalised NG FES - Consumer Transformation | Total installed wind capacity (MW) | OSGODBY 3/4 | 36.107 | 36.147 | 36.187 | 36.227 | 36.267 | 36.307 | 36.326 | 36.363 | 36.433 | 36.553 | 36.733 | 36.967 | 37.224 | 37.507 | 37.793 | 38.081 | 38.373 | 38.667 | 38.965 | 39.265 | 39.568 | 39.875 | 40.184 | 40.496 | 40.812 | 41.131 | 41.453 | 41.778 | 42.107 | 42.438 | 42.773 | 43.112
NPgY | BSP | NPg regionalised NG FES - Consumer Transformation | Total installed wind capacity (MW) | RODLEY | 0.019 | 0.025 | 0.032 | 0.038 | 0.044 | 0.05 | 0.053 | 0.059 | 0.07 | 0.088 | 0.116 | 0.153 | 0.193 | 0.237 | 0.281 | 0.326 | 0.372 | 0.417 | 0.464 | 0.51 | 0.558 | 0.605 | 0.653 | 0.702 | 0.751 | 0.801 | 0.851 | 0.901 | 0.953 | 1.004 | 1.056 | 1.109
NPgY | BSP | NPg regionalised NG FES - Consumer Transformation | Total installed wind capacity (MW) | SAINT ANDREWS ROAD 132/33KV | 0.161 | 0.169 | 0.177 | 0.184 | 0.192 | 0.199 | 0.203 | 0.21 | 0.223 | 0.246 | 0.281 | 0.325 | 0.374 | 0.428 | 0.483 | 0.538 | 0.593 | 0.649 | 0.706 | 0.763 | 0.821 | 0.879 | 0.938 | 0.998 | 1.058 | 1.119 | 1.18 | 1.242 | 1.305 | 1.368 | 1.432 | 1.496
NPgY | BSP | NPg regionalised NG FES - Consumer Transformation | Total installed wind capacity (MW) | SALTEND 132/33KV | 0.05 | 0.05 | 0.05 | 0.05 | 0.05 | 0.05 | 0.05 | 0.05 | 0.05 | 0.05 | 0.05 | 0.051 | 0.051 | 0.051 | 0.051 | 0.052 | 0.052 | 0.052 | 0.052 | 0.053 | 0.053 | 0.053 | 0.053 | 0.054 | 0.054 | 0.054 | 0.054 | 0.055 | 0.055 | 0.055 | 0.056 | 0.056
NPgY | BSP | NPg regionalised NG FES - Consumer Transformation | Total installed wind capacity (MW) | SANTON | 1.593 | 1.621 | 1.649 | 1.678 | 1.706 | 1.734 | 1.747 | 1.774 | 1.823 | 1.908 | 2.035 | 2.2 | 2.381 | 2.581 | 2.783 | 2.986 | 3.192 | 3.4 | 3.61 | 3.822 | 4.036 | 4.252 | 4.47 | 4.691 | 4.914 | 5.139 | 5.366 | 5.596 | 5.827 | 6.062 | 6.298 | 6.537
NPgY | BSP | NPg regionalised NG FES - Consumer Transformation | Total installed wind capacity (MW) | SCUNTHORPE NORTH | 28.175 | 28.193 | 28.21 | 28.228 | 28.245 | 28.262 | 28.27 | 28.287 | 28.317 | 28.369 | 28.448 | 28.549 | 28.661 | 28.784 | 28.909 | 29.034 | 29.161 | 29.289 | 29.418 | 29.549 | 29.681 | 29.814 | 29.948 | 30.084 | 30.222 | 30.36 | 30.5 | 30.642 | 30.785 | 30.929 | 31.075 | 31.222
NPgY | BSP | NPg regionalised NG FES - Consumer Transformation | Total installed wind capacity (MW) | SCUNTHORPE SOUTH | 0.563 | 0.595 | 0.628 | 0.66 | 0.692 | 0.725 | 0.74 | 0.77 | 0.826 | 0.923 | 1.068 | 1.257 | 1.464 | 1.692 | 1.923 | 2.155 | 2.39 | 2.628 | 2.867 | 3.11 | 3.354 | 3.601 | 3.851 | 4.103 | 4.357 | 4.614 | 4.874 | 5.136 | 5.401 | 5.668 | 5.939 | 6.211
NPgY | BSP | NPg regionalised NG FES - Consumer Transformation | Total installed wind capacity (MW) | SILSDEN | 1.13 | 1.278 | 1.427 | 1.575 | 1.723 | 1.872 | 1.94 | 2.078 | 2.339 | 2.783 | 3.449 | 4.314 | 5.266 | 6.314 | 7.371 | 8.44 | 9.519 | 10.609 | 11.71 | 12.821 | 13.944 | 15.079 | 16.224 | 17.381 | 18.549 | 19.73 | 20.922 | 22.126 | 23.342 | 24.57 | 25.81 | 27.063
NPgY | BSP | NPg regionalised NG FES - Consumer Transformation | Total installed wind capacity (MW) | SOWERBY BRIDGE 132/33KV | 21.654 | 21.67 | 21.686 | 21.703 | 21.719 | 21.735 | 21.743 | 21.758 | 21.786 | 21.835 | 21.908 | 22.003 | 22.108 | 22.223 | 22.339 | 22.456 | 22.575 | 22.695 | 22.815 | 22.938 | 23.061 | 23.185 | 23.311 | 23.438 | 23.567 | 23.696 | 23.827 | 23.959 | 24.093 | 24.228 | 24.364 | 24.501
NPgY | BSP | NPg regionalised NG FES - Consumer Transformation | Total installed wind capacity (MW) | STAYGATE | 0.073 | 0.078 | 0.084 | 0.09 | 0.095 | 0.101 | 0.104 | 0.109 | 0.119 | 0.136 | 0.161 | 0.194 | 0.231 | 0.271 | 0.311 | 0.352 | 0.393 | 0.435 | 0.477 | 0.519 | 0.562 | 0.605 | 0.649 | 0.693 | 0.738 | 0.783 | 0.828 | 0.874 | 0.921 | 0.968 | 1.015 | 1.063
NPgY | BSP | NPg regionalised NG FES - Consumer Transformation | Total installed wind capacity (MW) | THORNHILL 132KV | 18.719 | 18.73 | 18.742 | 18.754 | 18.766 | 18.777 | 18.783 | 18.794 | 18.814 | 18.85 | 18.902 | 18.971 | 19.046 | 19.129 | 19.213 | 19.298 | 19.384 | 19.47 | 19.557 | 19.645 | 19.734 | 19.824 | 19.915 | 20.007 | 20.099 | 20.193 | 20.287 | 20.383 | 20.479 | 20.577 | 20.675 | 20.774
NPgY | BSP | NPg regionalised NG FES - Consumer Transformation | Total installed wind capacity (MW) | WAKEFIELD MONCKTON ROAD | 0.053 | 0.058 | 0.063 | 0.068 | 0.074 | 0.079 | 0.081 | 0.086 | 0.095 | 0.111 | 0.134 | 0.164 | 0.197 | 0.234 | 0.271 | 0.308 | 0.345 | 0.383 | 0.422 | 0.461 | 0.5 | 0.539 | 0.579 | 0.62 | 0.66 | 0.702 | 0.743 | 0.785 | 0.827 | 0.87 | 0.914 | 0.957
NPgY | BSP | NPg regionalised NG FES - Consumer Transformation | Total installed wind capacity (MW) | WAKEFIELD NORTH | 0.114 | 0.122 | 0.13 | 0.138 | 0.146 | 0.155 | 0.158 | 0.166 | 0.18 | 0.205 | 0.242 | 0.29 | 0.342 | 0.4 | 0.458 | 0.517 | 0.577 | 0.637 | 0.698 | 0.76 | 0.822 | 0.884 | 0.947 | 1.011 | 1.076 | 1.141 | 1.207 | 1.274 | 1.341 | 1.409 | 1.477 | 1.546
NPgY | BSP | NPg regionalised NG FES - Consumer Transformation | Total installed wind capacity (MW) | WEST MELTON | 9.115 | 9.134 | 9.152 | 9.171 | 9.19 | 9.209 | 9.217 | 9.235 | 9.268 | 9.324 | 9.408 | 9.518 | 9.638 | 9.771 | 9.905 | 10.04 | 10.177 | 10.315 | 10.454 | 10.595 | 10.737 | 10.88 | 11.025 | 11.172 | 11.32 | 11.469 | 11.62 | 11.772 | 11.926 | 12.082 | 12.239 | 12.397
NPgY | BSP | NPg regionalised NG FES - Consumer Transformation | Total installed wind capacity (MW) | WHINMOOR | 0.03 | 0.036 | 0.043 | 0.049 | 0.056 | 0.062 | 0.065 | 0.071 | 0.082 | 0.102 | 0.131 | 0.168 | 0.21 | 0.255 | 0.301 | 0.348 | 0.395 | 0.442 | 0.49 | 0.538 | 0.587 | 0.636 | 0.686 | 0.736 | 0.787 | 0.839 | 0.89 | 0.943 | 0.996 | 1.049 | 1.103 | 1.157
NPgY | BSP | NPg regionalised NG FES - Consumer Transformation | Total installed wind capacity (MW) | WOLD NEWTON | 34.698 | 34.736 | 34.773 | 34.811 | 34.848 | 34.886 | 34.903 | 34.938 | 35.004 | 35.116 | 35.284 | 35.503 | 35.744 | 36.008 | 36.276 | 36.546 | 36.818 | 37.094 | 37.372 | 37.653 | 37.937 | 38.223 | 38.513 | 38.805 | 39.1 | 39.398 | 39.7 | 40.004 | 40.311 | 40.621 | 40.935 | 41.251
NPgY | BSP | NPg regionalised NG FES - Consumer Transformation | Total installed wind capacity (MW) | YARBOROUGH ROAD 132/33KV | 1.472 | 1.481 | 1.491 | 1.501 | 1.51 | 1.52 | 1.525 | 1.533 | 1.551 | 1.579 | 1.623 | 1.679 | 1.741 | 1.81 | 1.879 | 1.948 | 2.019 | 2.09 | 2.162 | 2.234 | 2.308 | 2.381 | 2.456 | 2.532 | 2.608 | 2.685 | 2.763 | 2.841 | 2.92 | 3.001 | 3.081 | 3.163
NPgN | BSP | NPg regionalised NG FES - Consumer Transformation | Total peak demand (MW) | ANNFIELD | 57.2 | 58.117 | 57.333 | 57.03 | 57.558 | 58.141 | 58.894 | 59.938 | 63.05 | 65.325 | 68.552 | 71.246 | 75.257 | 79.294 | 84.913 | 90.064 | 94.51 | 99.242 | 103.307 | 107.246 | 111.407 | 114.297 | 116.875 | 118.158 | 119.35 | 120.578 | 123.257 | 125.204 | 126.042 | 126.492 | 128.468 | 128.833
NPgN | BSP | NPg regionalised NG FES - Consumer Transformation | Total peak demand (MW) | BARRACK ROAD | 73.199 | 73.934 | 73.156 | 72.493 | 72.018 | 71.575 | 71.164 | 70.829 | 70.852 | 70.717 | 70.704 | 70.621 | 71.198 | 71.817 | 72.742 | 73.557 | 74.271 | 75.126 | 75.873 | 76.665 | 77.508 | 78.218 | 78.938 | 79.536 | 80.148 | 80.743 | 81.627 | 82.408 | 82.981 | 83.431 | 84.13 | 84.547
NPgN | BSP | NPg regionalised NG FES - Consumer Transformation | Total peak demand (MW) | BLUCHER | 47.824 | 49.574 | 49.059 | 48.852 | 49.443 | 49.975 | 50.579 | 51.336 | 54.111 | 55.809 | 58.201 | 60.004 | 62.861 | 65.46 | 69.529 | 72.959 | 75.804 | 79.032 | 81.71 | 84.409 | 87.388 | 89.427 | 91.317 | 92.426 | 93.455 | 94.54 | 97.093 | 98.932 | 99.857 | 100.425 | 102.438 | 102.936
NPgN | BSP | NPg regionalised NG FES - Consumer Transformation | Total peak demand (MW) | BOWESFIELD | 76 | 75.779 | 75.042 | 74.873 | 75.913 | 76.901 | 78.073 | 79.676 | 83.773 | 86.953 | 91.086 | 94.767 | 100.3 | 105.794 | 113.224 | 119.979 | 126.002 | 132.223 | 137.747 | 142.941 | 148.398 | 152.379 | 155.772 | 157.653 | 159.427 | 161.072 | 164.536 | 167.106 | 168.417 | 169.242 | 171.831 | 172.423
NPgN | BSP | NPg regionalised NG FES - Consumer Transformation | Total peak demand (MW) | CHIRTON GRANGE | 47.627 | 47.067 | 46.561 | 46.444 | 46.942 | 47.422 | 48.075 | 49.029 | 52.386 | 54.519 | 57.69 | 60.222 | 64.002 | 67.693 | 72.883 | 77.624 | 81.74 | 86.117 | 89.899 | 93.557 | 97.427 | 100.176 | 102.595 | 103.908 | 105.14 | 106.359 | 108.984 | 110.919 | 111.868 | 112.455 | 114.444 | 114.948
NPgN | BSP | NPg regionalised NG FES - Consumer Transformation | Total peak demand (MW) | COALBURNS | 61.109 | 61.233 | 60.875 | 60.753 | 61.071 | 61.429 | 61.812 | 62.354 | 63.425 | 64.5 | 65.825 | 67.117 | 69.24 | 71.392 | 74.128 | 76.685 | 79.04 | 81.376 | 83.502 | 85.449 | 87.472 | 88.975 | 90.236 | 90.91 | 91.55 | 92.136 | 93.226 | 94.046 | 94.48 | 94.768 | 95.565 | 95.748
NPgN | BSP | NPg regionalised NG FES - Consumer Transformation | Total peak demand (MW) | DARLINGTON CENTRAL | 42.044 | 49.45 | 48.916 | 48.49 | 48.205 | 47.967 | 47.804 | 47.729 | 48.031 | 48.277 | 48.719 | 49.194 | 50.237 | 51.362 | 52.729 | 54.102 | 55.349 | 56.574 | 57.728 | 58.718 | 59.714 | 60.418 | 60.947 | 61.115 | 61.263 | 61.357 | 61.665 | 61.859 | 61.859 | 61.794 | 61.947 | 61.826
NPgN | BSP | NPg regionalised NG FES - Consumer Transformation | Total peak demand (MW) | DARLINGTON NORTH | 70.611 | 70.946 | 70.212 | 69.851 | 70.176 | 70.516 | 71.118 | 72.085 | 75.129 | 77.418 | 80.65 | 83.561 | 88.218 | 92.981 | 99.164 | 104.989 | 110.206 | 115.504 | 120.263 | 124.626 | 129.1 | 132.31 | 134.923 | 136.106 | 137.198 | 138.142 | 140.335 | 141.896 | 142.459 | 142.677 | 144.139 | 144.137
NPgN | BSP | NPg regionalised NG FES - Consumer Transformation | Total peak demand (MW) | DUNSTON | 92.937 | 95.976 | 94.808 | 94.14 | 94.319 | 94.522 | 94.876 | 95.536 | 98.584 | 100.453 | 103.297 | 105.476 | 109.197 | 112.772 | 118.057 | 122.732 | 126.755 | 131.175 | 134.915 | 138.676 | 142.717 | 145.641 | 148.363 | 150.047 | 151.669 | 153.307 | 156.564 | 159.061 | 160.428 | 161.323 | 163.811 | 164.614
NPgN | BSP | NPg regionalised NG FES - Consumer Transformation | Total peak demand (MW) | FLATWORTH | 33.059 | 41.905 | 41.58 | 41.415 | 41.535 | 41.602 | 41.722 | 41.969 | 43.044 | 43.696 | 44.673 | 45.429 | 46.78 | 48.043 | 49.872 | 51.493 | 52.902 | 54.426 | 55.751 | 57.054 | 58.452 | 59.481 | 60.415 | 61.01 | 61.582 | 62.152 | 63.275 | 64.142 | 64.648 | 65.008 | 65.904 | 66.243
NPgN | BSP | NPg regionalised NG FES - Consumer Transformation | Total peak demand (MW) | GOSFORTH | 75.698 | 75.776 | 75.079 | 74.606 | 74.851 | 74.914 | 74.994 | 75.214 | 77.229 | 78.119 | 79.575 | 80.398 | 82.129 | 83.633 | 86.447 | 88.671 | 90.355 | 92.516 | 94.164 | 96.025 | 98.191 | 99.657 | 101.181 | 102.263 | 103.288 | 104.444 | 106.994 | 108.902 | 109.996 | 110.744 | 112.872 | 113.655
NPgN | BSP | NPg regionalised NG FES - Consumer Transformation | Total peak demand (MW) | HARROGATE 132/33KV | 52.675 | 52.954 | 52.782 | 52.882 | 53.35 | 53.809 | 54.423 | 55.287 | 57.831 | 59.618 | 62.223 | 64.425 | 67.813 | 71.163 | 75.592 | 79.752 | 83.47 | 87.29 | 90.695 | 93.897 | 97.222 | 99.665 | 101.762 | 102.905 | 103.996 | 105.012 | 106.993 | 108.499 | 109.279 | 109.794 | 111.259 | 111.661
NPgN | BSP | NPg regionalised NG FES - Consumer Transformation | Total peak demand (MW) | HUSTHWAITE | 26.961 | 29.815 | 29.656 | 29.635 | 29.913 | 30.23 | 30.544 | 30.967 | 31.587 | 32.319 | 33.102 | 33.968 | 35.325 | 36.772 | 38.511 | 40.165 | 41.756 | 43.267 | 44.692 | 45.965 | 47.275 | 48.326 | 49.188 | 49.732 | 50.264 | 50.715 | 51.408 | 51.97 | 52.358 | 52.655 | 53.157 | 53.342
NPgN | BSP | NPg regionalised NG FES - Consumer Transformation | Total peak demand (MW) | LEEMING BAR_SKEEBY | 86.81 | 87.942 | 87.33 | 87.308 | 88.844 | 90.471 | 92.009 | 94.031 | 96.951 | 100.256 | 103.733 | 107.464 | 112.895 | 118.625 | 125.829 | 132.5 | 138.813 | 144.94 | 150.623 | 155.793 | 161.215 | 165.491 | 169.078 | 171.387 | 173.64 | 175.611 | 178.901 | 181.502 | 183.247 | 184.528 | 186.97 | 187.816
NPgN | BSP | NPg regionalised NG FES - Consumer Transformation | Total peak demand (MW) | LINTON | 54.845 | 55.659 | 55.193 | 55.105 | 55.882 | 56.767 | 57.516 | 58.513 | 59.871 | 61.549 | 63.247 | 65.121 | 67.893 | 70.836 | 74.535 | 77.965 | 81.216 | 84.355 | 87.294 | 89.938 | 92.739 | 94.983 | 96.87 | 98.137 | 99.381 | 100.464 | 102.206 | 103.583 | 104.563 | 105.286 | 106.566 | 107.062
NPgN | BSP | NPg regionalised NG FES - Consumer Transformation | Total peak demand (MW) | MALTON GRID | 68.348 | 69.727 | 69.182 | 69.091 | 69.877 | 70.736 | 71.663 | 72.907 | 75.092 | 77.278 | 79.816 | 82.354 | 86.283 | 90.307 | 95.411 | 100.138 | 104.589 | 108.954 | 112.956 | 116.683 | 120.563 | 123.639 | 126.303 | 128.058 | 129.789 | 131.377 | 133.902 | 135.976 | 137.365 | 138.423 | 140.338 | 141.148
NPgN | BSP | NPg regionalised NG FES - Consumer Transformation | Total peak demand (MW) | MELROSEGATE | 116.862 | 117.041 | 115.826 | 115.354 | 116.249 | 117.108 | 118.292 | 120.022 | 125.067 | 128.917 | 134.161 | 138.78 | 145.825 | 153.044 | 162.777 | 171.748 | 179.703 | 187.961 | 195.189 | 202.051 | 209.208 | 214.34 | 218.749 | 221.02 | 223.157 | 225.167 | 229.478 | 232.655 | 234.071 | 234.831 | 237.902 | 238.367
NPgN | BSP | NPg regionalised NG FES - Consumer Transformation | Total peak demand (MW) | NORTH TEES | 135.918 | 135.54 | 134.643 | 133.966 | 133.713 | 133.417 | 133.191 | 133.102 | 133.798 | 134.173 | 134.833 | 135.386 | 136.849 | 138.323 | 140.376 | 142.319 | 144.005 | 145.816 | 147.46 | 149.03 | 150.729 | 152.01 | 153.198 | 154.016 | 154.819 | 155.602 | 157.045 | 158.197 | 158.929 | 159.465 | 160.626 | 161.14
NPgN | BSP | NPg regionalised NG FES - Consumer Transformation | Total peak demand (MW) | POTTER HOUSE | 75.501 | 78.877 | 77.874 | 77.381 | 77.761 | 78.111 | 78.661 | 79.557 | 82.769 | 84.992 | 88.23 | 90.892 | 95.226 | 99.445 | 105.351 | 110.689 | 115.354 | 120.245 | 124.481 | 128.517 | 132.797 | 135.796 | 138.388 | 139.691 | 140.898 | 142.063 | 144.799 | 146.754 | 147.581 | 147.993 | 149.974 | 150.238
NPgN | BSP | NPg regionalised NG FES - Consumer Transformation | Total peak demand (MW) | RAVENSWORTH | 59.917 | 62.248 | 61.421 | 60.699 | 60.167 | 59.626 | 59.109 | 58.661 | 58.711 | 58.484 | 58.46 | 58.271 | 58.732 | 59.118 | 59.883 | 60.49 | 60.954 | 61.533 | 61.978 | 62.472 | 63.041 | 63.418 | 63.801 | 64.037 | 64.265 | 64.511 | 65.124 | 65.572 | 65.78 | 65.871 | 66.316 | 66.4
NPgN | BSP | NPg regionalised NG FES - Consumer Transformation | Total peak demand (MW) | SCARBOROUGH GRID | 74.339 | 74.695 | 73.843 | 73.491 | 73.82 | 74.208 | 74.742 | 75.589 | 78.303 | 80.271 | 83.14 | 85.516 | 89.28 | 93.065 | 98.28 | 103.09 | 107.349 | 111.795 | 115.631 | 119.403 | 123.383 | 126.305 | 128.979 | 130.561 | 132.096 | 133.625 | 136.438 | 138.634 | 139.833 | 140.632 | 142.735 | 143.441
NPgN | BSP | NPg regionalised NG FES - Consumer Transformation | Total peak demand (MW) | SEAL SANDS | 27.534 | 32.22 | 32.168 | 32.117 | 32.066 | 32.019 | 31.973 | 31.929 | 31.885 | 31.84 | 31.797 | 31.755 | 31.8 | 31.846 | 31.897 | 31.947 | 32 | 32.053 | 32.108 | 32.167 | 32.226 | 32.291 | 32.358 | 32.428 | 32.501 | 32.571 | 32.645 | 32.721 | 32.795 | 32.864 | 32.932 | 32.998
NPgN | BSP | NPg regionalised NG FES - Consumer Transformation | Total peak demand (MW) | SPADEADAM 33KV | 1.315 | 1.309 | 1.302 | 1.301 | 1.342 | 1.396 | 1.428 | 1.466 | 1.457 | 1.5 | 1.504 | 1.544 | 1.583 | 1.644 | 1.705 | 1.764 | 1.832 | 1.885 | 1.945 | 1.989 | 2.039 | 2.088 | 2.124 | 2.158 | 2.193 | 2.217 | 2.239 | 2.257 | 2.286 | 2.309 | 2.322 | 2.33
NPgN | BSP | NPg regionalised NG FES - Consumer Transformation | Total peak demand (MW) | SPENNYMOOR 132/66KV | 78.735 | 80.683 | 79.386 | 78.899 | 79.697 | 80.503 | 81.534 | 83.068 | 86.923 | 90.055 | 94.332 | 98.031 | 103.757 | 109.296 | 116.884 | 123.765 | 129.869 | 136.174 | 141.734 | 146.98 | 152.531 | 156.522 | 159.994 | 161.839 | 163.575 | 165.241 | 168.769 | 171.365 | 172.591 | 173.298 | 175.868 | 176.377
NPgN | BSP | NPg regionalised NG FES - Consumer Transformation | Total peak demand (MW) | TORONTO | 54.486 | 53.908 | 53.117 | 52.712 | 53.141 | 53.643 | 54.13 | 54.852 | 56.887 | 58.458 | 60.524 | 62.292 | 65.102 | 67.85 | 71.795 | 75.287 | 78.355 | 81.565 | 84.328 | 87.005 | 89.913 | 91.984 | 93.839 | 94.903 | 95.905 | 96.901 | 99.016 | 100.548 | 101.34 | 101.804 | 103.37 | 103.704
NPgN | BSP | NPg regionalised NG FES - Consumer Transformation | Total peak demand (MW) | WORMALD GREEN 132/33KV | 49.292 | 53.098 | 52.832 | 52.837 | 53.271 | 53.714 | 54.23 | 54.982 | 56.718 | 58.16 | 60.07 | 61.817 | 64.613 | 67.423 | 71.025 | 74.419 | 77.553 | 80.678 | 83.517 | 86.182 | 88.95 | 91.095 | 92.959 | 94.13 | 95.277 | 96.33 | 98.085 | 99.506 | 100.409 | 101.093 | 102.44 | 103.009
NPgY | BSP | NPg regionalised NG FES - Consumer Transformation | Total peak demand (MW) | ATTERCLIFFE | 49.308 | 50.133 | 49.5 | 49.005 | 48.783 | 48.519 | 48.321 | 48.166 | 48.084 | 48.981 | 49.102 | 49.67 | 50.306 | 50.937 | 52.167 | 53.158 | 53.839 | 54.763 | 55.454 | 56.218 | 56.941 | 57.614 | 58.134 | 58.673 | 59.094 | 59.447 | 60.378 | 61.094 | 61.514 | 61.784 | 62.594 | 62.93
NPgY | BSP | NPg regionalised NG FES - Consumer Transformation | Total peak demand (MW) | BARUGH 132/66KV | 68.055 | 68.792 | 68.307 | 68.385 | 69.283 | 70.323 | 71.658 | 73.167 | 75.077 | 79.231 | 81.983 | 85.912 | 89.902 | 93.956 | 99.165 | 103.913 | 107.709 | 112.146 | 115.818 | 119.265 | 122.391 | 125.002 | 127.227 | 129.035 | 130.513 | 131.75 | 134.417 | 136.589 | 137.904 | 138.933 | 141.299 | 142.463
NPgY | BSP | NPg regionalised NG FES - Consumer Transformation | Total peak demand (MW) | BEESTON ROYDS 132/33KV | 97.827 | 103.172 | 102.23 | 101.82 | 102.478 | 103.196 | 104.391 | 105.852 | 107.853 | 113.012 | 116.225 | 120.959 | 125.921 | 130.991 | 137.473 | 143.355 | 148.007 | 153.438 | 157.912 | 161.978 | 165.619 | 168.511 | 170.914 | 172.647 | 173.988 | 174.999 | 177.71 | 179.794 | 180.846 | 181.558 | 183.901 | 184.745
NPgY | BSP | NPg regionalised NG FES - Consumer Transformation | Total peak demand (MW) | BEVERLEY 132/33KV | 88.047 | 97.521 | 96.79 | 96.851 | 97.898 | 99.098 | 100.737 | 102.589 | 105.171 | 110.217 | 113.81 | 118.736 | 123.905 | 129.189 | 136.146 | 142.232 | 147.2 | 152.818 | 157.599 | 161.933 | 165.995 | 169.252 | 172.156 | 174.383 | 176.326 | 177.936 | 181.233 | 183.919 | 185.631 | 186.969 | 189.843 | 191.22
NPgY | BSP | NPg regionalised NG FES - Consumer Transformation | Total peak demand (MW) | BINGLEY 132/33KV | 52.927 | 54.91 | 54.342 | 54.18 | 54.781 | 55.494 | 56.488 | 57.655 | 59.216 | 63.343 | 65.771 | 69.481 | 72.92 | 76.427 | 81.122 | 85.379 | 88.639 | 92.591 | 95.738 | 98.717 | 101.361 | 103.521 | 105.229 | 106.565 | 107.52 | 108.248 | 110.457 | 112.123 | 112.926 | 113.461 | 115.408 | 116.111
NPgY | BSP | NPg regionalised NG FES - Consumer Transformation | Total peak demand (MW) | BLACKBURN MEADOWS B | 44.169 | 44.392 | 43.895 | 43.45 | 43.094 | 42.744 | 42.422 | 42.125 | 41.861 | 41.861 | 41.685 | 41.632 | 41.881 | 42.137 | 42.531 | 42.884 | 43.157 | 43.491 | 43.762 | 44.035 | 44.296 | 44.528 | 44.727 | 44.913 | 45.075 | 45.213 | 45.509 | 45.752 | 45.912 | 46.032 | 46.291 | 46.425
NPgY | BSP | NPg regionalised NG FES - Consumer Transformation | Total peak demand (MW) | BLYTON | 51.434 | 52.515 | 52.567 | 53.088 | 54.199 | 55.457 | 56.899 | 58.381 | 60.408 | 63.209 | 65.784 | 68.874 | 72.537 | 76.265 | 80.652 | 84.626 | 87.984 | 91.678 | 94.897 | 97.634 | 100.216 | 102.12 | 103.896 | 105.066 | 106.112 | 106.949 | 108.671 | 110.068 | 110.908 | 111.578 | 112.98 | 113.543
NPgY | BSP | NPg regionalised NG FES - Consumer Transformation | Total peak demand (MW) | BRADFORD | 74.831 | 76.952 | 75.995 | 75.452 | 75.701 | 76.033 | 76.62 | 77.393 | 78.484 | 82.326 | 84.215 | 87.399 | 90.331 | 93.306 | 97.318 | 101.108 | 103.996 | 107.615 | 110.38 | 113.215 | 115.708 | 117.94 | 119.68 | 121.276 | 122.464 | 123.426 | 125.934 | 127.89 | 128.953 | 129.692 | 131.864 | 132.816
NPgY | BSP | NPg regionalised NG FES - Consumer Transformation | Total peak demand (MW) | BRAMHAM | 72.36 | 75.021 | 74.403 | 74.191 | 74.575 | 75.132 | 75.881 | 76.739 | 77.982 | 80.002 | 81.712 | 83.909 | 86.72 | 89.598 | 93.149 | 96.298 | 98.992 | 101.922 | 104.483 | 106.745 | 108.884 | 110.579 | 112.173 | 113.363 | 114.47 | 115.405 | 117.036 | 118.43 | 119.387 | 120.163 | 121.519 | 122.231
NPgY | BSP | NPg regionalised NG FES - Consumer Transformation | Total peak demand (MW) | BRANSHOLME | 44.852 | 47.016 | 46.602 | 46.532 | 47.095 | 47.606 | 48.329 | 49.16 | 50.307 | 53.294 | 55.033 | 57.653 | 60.126 | 62.633 | 66.26 | 69.339 | 71.68 | 74.506 | 76.828 | 78.984 | 80.969 | 82.555 | 83.853 | 84.849 | 85.611 | 86.207 | 87.891 | 89.158 | 89.825 | 90.283 | 91.797 | 92.373
NPgY | BSP | NPg regionalised NG FES - Consumer Transformation | Total peak demand (MW) | BRIGHOUSE 132/33KV | 70.626 | 72.612 | 71.667 | 70.906 | 70.588 | 70.228 | 69.963 | 69.774 | 69.707 | 71.424 | 71.735 | 72.868 | 73.918 | 74.964 | 76.854 | 78.519 | 79.624 | 81.219 | 82.343 | 83.644 | 84.805 | 85.927 | 86.725 | 87.594 | 88.203 | 88.701 | 90.231 | 91.385 | 91.994 | 92.366 | 93.704 | 94.234
NPgY | BSP | NPg regionalised NG FES - Consumer Transformation | Total peak demand (MW) | DONCASTER B/THORPE MARSH | 183.188 | 195.878 | 194.881 | 195.549 | 197.331 | 199.483 | 202.538 | 205.977 | 210.672 | 219.714 | 226.432 | 235.812 | 245.939 | 256.29 | 269.609 | 281.373 | 290.906 | 301.712 | 310.975 | 319.239 | 326.859 | 332.89 | 338.275 | 342.269 | 345.682 | 348.508 | 354.278 | 359.016 | 361.939 | 364.278 | 369.398 | 371.888
NPgY | BSP | NPg regionalised NG FES - Consumer Transformation | Total peak demand (MW) | DONCASTER CENTRAL | 28.523 | 29.531 | 29.317 | 29.297 | 29.446 | 29.655 | 29.967 | 30.337 | 30.845 | 32.07 | 32.846 | 34.009 | 35.232 | 36.481 | 38.127 | 39.603 | 40.797 | 42.176 | 43.328 | 44.418 | 45.42 | 46.273 | 47.022 | 47.653 | 48.194 | 48.659 | 49.554 | 50.306 | 50.802 | 51.202 | 52 | 52.435
NPgY | BSP | NPg regionalised NG FES - Consumer Transformation | Total peak demand (MW) | DRIFFIELD/BEVERLEY GROUP | 122.25 | 122.322 | 121.712 | 122.117 | 123.746 | 125.74 | 128.264 | 131.003 | 134.914 | 140.636 | 145.735 | 151.981 | 159.397 | 167.008 | 176.151 | 184.348 | 191.385 | 198.968 | 205.627 | 211.4 | 216.873 | 221.095 | 225.077 | 227.915 | 230.549 | 232.734 | 236.658 | 239.971 | 242.198 | 244.026 | 247.279 | 248.91
NPgY | BSP | NPg regionalised NG FES - Consumer Transformation | Total peak demand (MW) | FEATHERSTONE | 83.876 | 92.131 | 91.604 | 91.511 | 92.314 | 93.209 | 94.395 | 95.768 | 97.448 | 101.409 | 103.915 | 107.551 | 111.42 | 115.349 | 120.372 | 124.986 | 128.695 | 133.048 | 136.671 | 140.108 | 143.234 | 145.91 | 148.208 | 150.133 | 151.753 | 153.15 | 155.905 | 158.197 | 159.675 | 160.859 | 163.317 | 164.631
NPgY | BSP | NPg regionalised NG FES - Consumer Transformation | Total peak demand (MW) | GIRLINGTON | 51.754 | 52.403 | 51.687 | 51.125 | 50.905 | 50.702 | 50.563 | 50.491 | 50.492 | 51.815 | 52.108 | 53.019 | 53.865 | 54.71 | 55.957 | 57.243 | 58.112 | 59.402 | 60.286 | 61.352 | 62.25 | 63.171 | 63.812 | 64.545 | 65.043 | 65.456 | 66.66 | 67.589 | 68.072 | 68.381 | 69.411 | 69.864
NPgY | BSP | NPg regionalised NG FES - Consumer Transformation | Total peak demand (MW) | HALIFAX 132/33KV | 38.261 | 37.777 | 37.289 | 36.961 | 36.843 | 36.783 | 36.832 | 36.953 | 37.224 | 38.271 | 38.824 | 39.759 | 40.792 | 41.853 | 43.165 | 44.434 | 45.44 | 46.667 | 47.631 | 48.573 | 49.393 | 50.103 | 50.679 | 51.165 | 51.538 | 51.829 | 52.554 | 53.131 | 53.438 | 53.651 | 54.256 | 54.515
NPgY | BSP | NPg regionalised NG FES - Consumer Transformation | Total peak demand (MW) | HECKMONDWIKE | 48.548 | 47.978 | 47.465 | 47.293 | 47.786 | 48.321 | 49.15 | 50.145 | 51.494 | 55.212 | 57.363 | 60.64 | 63.744 | 66.913 | 71.168 | 74.981 | 77.921 | 81.418 | 84.239 | 86.861 | 89.212 | 91.094 | 92.607 | 93.74 | 94.571 | 95.199 | 97.08 | 98.489 | 99.177 | 99.631 | 101.299 | 101.881
NPgY | BSP | NPg regionalised NG FES - Consumer Transformation | Total peak demand (MW) | HOLMFIELD | 52.053 | 52.262 | 51.626 | 51.466 | 52.126 | 52.867 | 53.914 | 55.157 | 56.842 | 61.594 | 64.224 | 68.334 | 71.93 | 75.594 | 80.568 | 85.132 | 88.578 | 92.846 | 96.208 | 99.487 | 102.391 | 104.847 | 106.763 | 108.366 | 109.519 | 110.425 | 113.054 | 115.052 | 116.07 | 116.766 | 119.109 | 120.035
NPgY | BSP | NPg regionalised NG FES - Consumer Transformation | Total peak demand (MW) | HULL EAST 132/33KV | 73.768 | 73.216 | 72.545 | 72.328 | 72.665 | 73.096 | 73.755 | 74.533 | 75.697 | 78.469 | 80.23 | 82.849 | 85.708 | 88.623 | 92.533 | 95.982 | 98.737 | 101.931 | 104.594 | 107.075 | 109.372 | 111.261 | 112.894 | 114.208 | 115.306 | 116.214 | 118.202 | 119.805 | 120.79 | 121.547 | 123.295 | 124.122
NPgY | BSP | NPg regionalised NG FES - Consumer Transformation | Total peak demand (MW) | HULL SOUTH | 73.109 | 74.424 | 73.617 | 73.238 | 73.543 | 73.87 | 74.46 | 75.211 | 76.311 | 79.925 | 81.78 | 84.825 | 87.704 | 90.625 | 94.615 | 98.277 | 101.096 | 104.571 | 107.284 | 109.99 | 112.411 | 114.521 | 116.214 | 117.705 | 118.851 | 119.777 | 122.121 | 123.952 | 124.967 | 125.678 | 127.707 | 128.587
NPgY | BSP | NPg regionalised NG FES - Consumer Transformation | Total peak demand (MW) | HULL WEST | 58.147 | 59.029 | 58.65 | 58.683 | 59.329 | 59.982 | 60.901 | 61.938 | 63.381 | 66.681 | 68.778 | 71.834 | 74.944 | 78.11 | 82.477 | 86.247 | 89.239 | 92.698 | 95.598 | 98.271 | 100.772 | 102.796 | 104.545 | 105.918 | 107.071 | 108.024 | 110.15 | 111.838 | 112.875 | 113.666 | 115.554 | 116.412
NPgY | BSP | NPg regionalised NG FES - Consumer Transformation | Total peak demand (MW) | HUMBERSTON | 30.21 | 31.986 | 31.663 | 31.561 | 31.805 | 32.068 | 32.479 | 32.978 | 33.685 | 35.851 | 37.005 | 38.863 | 40.531 | 42.231 | 44.542 | 46.665 | 48.268 | 50.247 | 51.799 | 53.317 | 54.664 | 55.806 | 56.7 | 57.453 | 57.998 | 58.426 | 59.659 | 60.598 | 61.077 | 61.401 | 62.493 | 62.922
NPgY | BSP | NPg regionalised NG FES - Consumer Transformation | Total peak demand (MW) | HUNNINGLEY | 40.647 | 40.399 | 40.144 | 40.07 | 40.286 | 40.543 | 40.898 | 41.316 | 41.836 | 43.254 | 44.079 | 45.342 | 46.75 | 48.176 | 50.081 | 51.779 | 53.138 | 54.726 | 56.058 | 57.323 | 58.49 | 59.486 | 60.351 | 61.084 | 61.708 | 62.257 | 63.312 | 64.191 | 64.779 | 65.263 | 66.23 | 66.767
NPgY | BSP | NPg regionalised NG FES - Consumer Transformation | Total peak demand (MW) | HUNSHELF | 67.978 | 68.147 | 67.847 | 67.743 | 67.94 | 68.169 | 68.409 | 68.656 | 69.01 | 69.829 | 70.265 | 70.993 | 71.683 | 72.362 | 73.579 | 74.552 | 75.278 | 76.198 | 76.931 | 77.711 | 78.477 | 79.177 | 79.762 | 80.361 | 80.863 | 81.309 | 82.28 | 83.06 | 83.574 | 83.955 | 84.789 | 85.204
NPgY | BSP | NPg regionalised NG FES - Consumer Transformation | Total peak demand (MW) | IMMINGHAM | 58.265 | 62.95 | 62.585 | 62.382 | 62.301 | 62.305 | 62.39 | 62.518 | 62.809 | 63.341 | 63.797 | 64.452 | 65.518 | 66.6 | 67.855 | 69.02 | 70.003 | 71.059 | 72 | 72.778 | 73.511 | 74.038 | 74.543 | 74.854 | 75.144 | 75.371 | 75.811 | 76.175 | 76.402 | 76.588 | 76.959 | 77.123
NPgY | BSP | NPg regionalised NG FES - Consumer Transformation | Total peak demand (MW) | KIRKHAW LANE | 67.995 | 72.054 | 71.61 | 71.408 | 71.5 | 71.714 | 72.107 | 72.601 | 73.323 | 74.78 | 75.936 | 77.499 | 79.655 | 81.874 | 84.416 | 86.782 | 88.779 | 90.975 | 92.906 | 94.568 | 96.083 | 97.25 | 98.326 | 99.052 | 99.699 | 100.248 | 101.2 | 102.016 | 102.552 | 103.023 | 103.882 | 104.352
NPgY | BSP | NPg regionalised NG FES - Consumer Transformation | Total peak demand (MW) | KIRKSTALL C 2/5 | 64.869 | 69.344 | 68.616 | 67.951 | 67.373 | 66.833 | 66.33 | 65.864 | 65.436 | 65.207 | 64.888 | 64.66 | 64.841 | 65.037 | 65.297 | 65.569 | 65.795 | 66.082 | 66.305 | 66.531 | 66.732 | 66.921 | 67.081 | 67.234 | 67.368 | 67.466 | 67.7 | 67.896 | 68.002 | 68.052 | 68.202 | 68.25
NPgY | BSP | NPg regionalised NG FES - Consumer Transformation | Total peak demand (MW) | KIRKSTALL C/RING ROAD HORSFORTH | 78.318 | 80.756 | 80.142 | 80.259 | 81.603 | 83.159 | 85.318 | 87.832 | 91.086 | 98.759 | 103.718 | 110.793 | 117.595 | 124.564 | 133.601 | 141.638 | 147.955 | 155.357 | 161.558 | 167.054 | 172.014 | 175.817 | 179.024 | 181.187 | 182.864 | 184.115 | 187.543 | 190.137 | 191.425 | 192.318 | 195.31 | 196.32
NPgY | BSP | NPg regionalised NG FES - Consumer Transformation | Total peak demand (MW) | LEEDS EAST | 74.372 | 87.838 | 87.091 | 86.831 | 87.441 | 88.182 | 89.295 | 90.639 | 92.412 | 97.326 | 100.19 | 104.548 | 108.749 | 113.035 | 118.669 | 123.785 | 127.744 | 132.558 | 136.464 | 140.097 | 143.342 | 145.974 | 148.122 | 149.76 | 151.001 | 151.953 | 154.55 | 156.541 | 157.556 | 158.243 | 160.494 | 161.322
NPgY | BSP | NPg regionalised NG FES - Consumer Transformation | Total peak demand (MW) | LEEDS NORTH | 60 | 65.989 | 65.355 | 65.094 | 65.397 | 65.885 | 66.693 | 67.698 | 69.085 | 72.318 | 74.532 | 77.658 | 80.956 | 84.353 | 88.361 | 92.142 | 95.197 | 98.781 | 101.759 | 104.397 | 106.718 | 108.514 | 110.037 | 111.05 | 111.834 | 112.404 | 113.895 | 115.053 | 115.603 | 115.987 | 117.23 | 117.656
NPgY | BSP | NPg regionalised NG FES - Consumer Transformation | Total peak demand (MW) | LINDLEY | 67.393 | 71.418 | 70.675 | 70.469 | 71.15 | 71.959 | 73.113 | 74.467 | 76.317 | 81.279 | 84.143 | 88.566 | 92.687 | 96.883 | 102.487 | 107.631 | 111.575 | 116.374 | 120.175 | 123.844 | 127.109 | 129.851 | 132.027 | 133.827 | 135.148 | 136.185 | 139.093 | 141.32 | 142.456 | 143.227 | 145.746 | 146.721
NPgY | BSP | NPg regionalised NG FES - Consumer Transformation | Total peak demand (MW) | LOW ROAD | 81.711 | 94.49 | 93.435 | 92.545 | 91.984 | 91.428 | 90.965 | 90.577 | 90.289 | 90.865 | 90.819 | 91.185 | 91.963 | 92.749 | 94.021 | 95.12 | 95.927 | 97.008 | 97.858 | 98.749 | 99.563 | 100.329 | 100.955 | 101.567 | 102.076 | 102.492 | 103.435 | 104.2 | 104.66 | 104.953 | 105.716 | 106.044
NPgY | BSP | NPg regionalised NG FES - Consumer Transformation | Total peak demand (MW) | MALLARD WAY | 39.229 | 39.792 | 39.488 | 39.272 | 39.219 | 39.168 | 39.159 | 39.187 | 39.269 | 39.989 | 40.234 | 40.777 | 41.454 | 42.138 | 43.113 | 44.018 | 44.717 | 45.61 | 46.333 | 47.103 | 47.813 | 48.501 | 49.082 | 49.671 | 50.177 | 50.637 | 51.471 | 52.184 | 52.694 | 53.112 | 53.871 | 54.341
NPgY | BSP | NPg regionalised NG FES - Consumer Transformation | Total peak demand (MW) | MENSTON | 53.308 | 53.551 | 53.041 | 52.907 | 53.35 | 53.932 | 54.763 | 55.738 | 57.082 | 60.243 | 62.304 | 65.32 | 68.372 | 71.494 | 75.624 | 79.273 | 82.154 | 85.504 | 88.27 | 90.774 | 93.041 | 94.823 | 96.321 | 97.407 | 98.252 | 98.894 | 100.612 | 101.932 | 102.601 | 103.062 | 104.512 | 105.026
NPgY | BSP | NPg regionalised NG FES - Consumer Transformation | Total peak demand (MW) | MOSS ROAD | 29.898 | 30.146 | 29.82 | 29.632 | 29.652 | 29.699 | 29.839 | 30.039 | 30.36 | 31.613 | 32.215 | 33.26 | 34.28 | 35.319 | 36.72 | 38.03 | 39.037 | 40.274 | 41.226 | 42.19 | 43.042 | 43.799 | 44.399 | 44.941 | 45.352 | 45.683 | 46.528 | 47.194 | 47.558 | 47.807 | 48.534 | 48.842
NPgY | BSP | NPg regionalised NG FES - Consumer Transformation | Total peak demand (MW) | OSGODBY 1/2 | 1.311 | 1.311 | 1.311 | 1.311 | 1.311 | 1.311 | 1.311 | 1.311 | 1.311 | 1.311 | 1.311 | 1.311 | 1.311 | 1.311 | 1.311 | 1.311 | 1.311 | 1.311 | 1.311 | 1.311 | 1.311 | 1.311 | 1.311 | 1.311 | 1.311 | 1.311 | 1.311 | 1.311 | 1.311 | 1.311 | 1.311 | 1.311
NPgY | BSP | NPg regionalised NG FES - Consumer Transformation | Total peak demand (MW) | OSGODBY 3/4 | 48.249 | 50.898 | 50.6 | 50.703 | 51.519 | 52.462 | 53.55 | 54.698 | 56.218 | 58.299 | 60.17 | 62.396 | 65.125 | 67.896 | 71.297 | 74.307 | 76.892 | 79.712 | 82.197 | 84.372 | 86.48 | 88.115 | 89.665 | 90.808 | 91.888 | 92.821 | 94.457 | 95.831 | 96.8 | 97.596 | 98.972 | 99.683
NPgY | BSP | NPg regionalised NG FES - Consumer Transformation | Total peak demand (MW) | RODLEY | 69.642 | 74.432 | 73.804 | 73.664 | 74.467 | 75.401 | 76.742 | 78.331 | 80.385 | 86.001 | 89.28 | 94.253 | 98.972 | 103.786 | 110.05 | 115.792 | 120.223 | 125.544 | 129.834 | 133.828 | 137.374 | 140.238 | 142.54 | 144.278 | 145.55 | 146.513 | 149.321 | 151.449 | 152.488 | 153.181 | 155.65 | 156.525
NPgY | BSP | NPg regionalised NG FES - Consumer Transformation | Total peak demand (MW) | SAINT ANDREWS ROAD 132/33KV | 61.911 | 63.663 | 62.706 | 61.938 | 61.593 | 61.241 | 60.974 | 60.786 | 60.714 | 62.273 | 62.565 | 63.613 | 64.625 | 65.636 | 67.351 | 68.91 | 69.951 | 71.454 | 72.513 | 73.724 | 74.786 | 75.802 | 76.516 | 77.281 | 77.799 | 78.215 | 79.568 | 80.581 | 81.093 | 81.401 | 82.586 | 83.045
NPgY | BSP | NPg regionalised NG FES - Consumer Transformation | Total peak demand (MW) | SALTEND 132/33KV | 29.794 | 29.588 | 29.417 | 29.25 | 29.086 | 28.923 | 28.762 | 28.601 | 28.44 | 28.279 | 28.12 | 27.962 | 28.041 | 28.121 | 28.206 | 28.291 | 28.378 | 28.466 | 28.557 | 28.65 | 28.747 | 28.846 | 28.948 | 29.053 | 29.161 | 29.267 | 29.379 | 29.492 | 29.608 | 29.725 | 29.843 | 29.963
NPgY | BSP | NPg regionalised NG FES - Consumer Transformation | Total peak demand (MW) | SANTON | 57.437 | 60.547 | 60.017 | 59.731 | 59.789 | 59.878 | 59.999 | 60.133 | 60.428 | 61.2 | 61.594 | 62.313 | 63.317 | 64.319 | 65.946 | 67.278 | 68.34 | 69.614 | 70.675 | 71.771 | 72.862 | 73.857 | 74.744 | 75.622 | 76.412 | 77.129 | 78.442 | 79.547 | 80.354 | 81.005 | 82.159 | 82.837
NPgY | BSP | NPg regionalised NG FES - Consumer Transformation | Total peak demand (MW) | SCUNTHORPE NORTH | 110.873 | 112.597 | 112.125 | 111.775 | 111.583 | 111.419 | 111.297 | 111.213 | 111.181 | 111.657 | 111.751 | 112.124 | 112.865 | 113.614 | 114.761 | 115.752 | 116.561 | 117.525 | 118.355 | 119.234 | 120.088 | 120.932 | 121.702 | 122.495 | 123.236 | 123.919 | 124.969 | 125.911 | 126.657 | 127.285 | 128.22 | 128.871
NPgY | BSP | NPg regionalised NG FES - Consumer Transformation | Total peak demand (MW) | SCUNTHORPE SOUTH | 26.134 | 26.479 | 26.286 | 26.363 | 26.905 | 27.48 | 28.247 | 29.121 | 30.254 | 32.9 | 34.561 | 36.954 | 39.212 | 41.515 | 44.702 | 47.439 | 49.585 | 52.072 | 54.159 | 56.05 | 57.803 | 59.184 | 60.36 | 61.23 | 61.938 | 62.505 | 63.893 | 64.965 | 65.578 | 66.029 | 67.267 | 67.77
NPgY | BSP | NPg regionalised NG FES - Consumer Transformation | Total peak demand (MW) | SILSDEN | 87.945 | 92.597 | 91.783 | 91.709 | 92.781 | 94.158 | 95.965 | 97.989 | 100.827 | 106.4 | 110.413 | 115.914 | 121.694 | 127.608 | 135.235 | 142.004 | 147.48 | 153.663 | 158.818 | 163.437 | 167.682 | 170.977 | 173.801 | 175.83 | 177.453 | 178.71 | 181.913 | 184.4 | 185.722 | 186.664 | 189.356 | 190.33
NPgY | BSP | NPg regionalised NG FES - Consumer Transformation | Total peak demand (MW) | SOWERBY BRIDGE 132/33KV | 68.703 | 69.133 | 68.293 | 67.956 | 68.355 | 68.944 | 69.782 | 70.768 | 72.297 | 76.142 | 78.47 | 81.977 | 85.399 | 88.9 | 93.57 | 97.807 | 101.099 | 105.038 | 108.191 | 111.188 | 113.89 | 116.113 | 117.906 | 119.356 | 120.432 | 121.27 | 123.645 | 125.464 | 126.391 | 127.017 | 129.039 | 129.783
NPgY | BSP | NPg regionalised NG FES - Consumer Transformation | Total peak demand (MW) | STAYGATE | 76.241 | 78.647 | 77.655 | 77.004 | 76.996 | 77.031 | 77.272 | 77.659 | 78.303 | 81.165 | 82.445 | 84.768 | 87.035 | 89.334 | 92.584 | 95.559 | 97.783 | 100.585 | 102.743 | 104.933 | 106.874 | 108.585 | 109.912 | 111.108 | 111.989 | 112.692 | 114.642 | 116.145 | 116.945 | 117.477 | 119.191 | 119.891
NPgY | BSP | NPg regionalised NG FES - Consumer Transformation | Total peak demand (MW) | THORNHILL 132KV | 92.433 | 93.368 | 92.364 | 91.943 | 92.496 | 93.178 | 94.244 | 95.543 | 97.357 | 102.349 | 105.244 | 109.697 | 114.095 | 118.578 | 124.618 | 130.03 | 134.261 | 139.262 | 143.297 | 147.116 | 150.565 | 153.409 | 155.749 | 157.62 | 159.072 | 160.225 | 163.185 | 165.486 | 166.739 | 167.622 | 170.209 | 171.261
NPgY | BSP | NPg regionalised NG FES - Consumer Transformation | Total peak demand (MW) | WAKEFIELD MONCKTON ROAD | 49.528 | 50.136 | 49.824 | 49.76 | 50.131 | 50.566 | 51.167 | 51.876 | 52.767 | 54.965 | 56.333 | 58.33 | 60.472 | 62.651 | 65.446 | 67.989 | 70.064 | 72.471 | 74.479 | 76.377 | 78.115 | 79.597 | 80.897 | 81.98 | 82.915 | 83.725 | 85.248 | 86.528 | 87.377 | 88.068 | 89.417 | 90.162
NPgY | BSP | NPg regionalised NG FES - Consumer Transformation | Total peak demand (MW) | WAKEFIELD NORTH | 77.186 | 82.846 | 82.314 | 82.248 | 83.078 | 83.946 | 85.157 | 86.57 | 88.38 | 92.878 | 95.659 | 99.718 | 103.857 | 108.069 | 113.575 | 118.51 | 122.411 | 126.994 | 130.817 | 134.335 | 137.532 | 140.132 | 142.337 | 144.028 | 145.402 | 146.527 | 149.091 | 151.13 | 152.323 | 153.231 | 155.529 | 156.567
NPgY | BSP | NPg regionalised NG FES - Consumer Transformation | Total peak demand (MW) | WEST MELTON | 112.631 | 116.923 | 116.343 | 116.879 | 118.819 | 120.958 | 123.771 | 126.912 | 130.841 | 139.796 | 145.575 | 153.991 | 162.213 | 170.562 | 181.67 | 191.521 | 199.201 | 208.258 | 215.748 | 222.6 | 228.811 | 233.758 | 237.89 | 240.996 | 243.399 | 245.313 | 250.215 | 254.02 | 256.065 | 257.572 | 261.974 | 263.777
NPgY | BSP | NPg regionalised NG FES - Consumer Transformation | Total peak demand (MW) | WHINMOOR | 67.312 | 70.68 | 70.174 | 70.18 | 71.147 | 72.261 | 73.818 | 75.626 | 77.947 | 83.75 | 87.355 | 92.634 | 97.721 | 102.919 | 109.828 | 115.918 | 120.644 | 126.207 | 130.816 | 134.926 | 138.635 | 141.473 | 143.815 | 145.402 | 146.583 | 147.446 | 150.082 | 152.036 | 152.949 | 153.546 | 155.859 | 156.572
NPgY | BSP | NPg regionalised NG FES - Consumer Transformation | Total peak demand (MW) | WOLD NEWTON | 49.276 | 49.552 | 49.594 | 50.082 | 51.252 | 52.527 | 53.861 | 55.156 | 57.068 | 59.249 | 61.447 | 63.872 | 66.932 | 70.028 | 73.838 | 77.139 | 80.032 | 83.139 | 85.893 | 88.246 | 90.617 | 92.373 | 94.11 | 95.352 | 96.57 | 97.605 | 99.476 | 101.024 | 102.105 | 102.968 | 104.421 | 105.066
NPgY | BSP | NPg regionalised NG FES - Consumer Transformation | Total peak demand (MW) | YARBOROUGH ROAD 132/33KV | 57.767 | 60.999 | 60.329 | 60.023 | 60.274 | 60.55 | 61.054 | 61.682 | 62.67 | 65.392 | 66.966 | 69.425 | 71.874 | 74.374 | 77.95 | 81.009 | 83.379 | 86.175 | 88.466 | 90.602 | 92.575 | 94.167 | 95.497 | 96.535 | 97.362 | 98.014 | 99.715 | 101.019 | 101.737 | 102.228 | 103.704 | 104.27
NPgN | BSP | NPg regionalised NG FES - Leading the Way | Peak utilisation with price driven TouT customer flexibility (percent - whole number) | ANNFIELD | 63.5 | 64.2 | 62.9 | 62.3 | 61.5 | 61.1 | 61 | 61.2 | 63.7 | 65.3 | 67.7 | 70 | 73.9 | 77.6 | 81.6 | 86.1 | 89.8 | 92.6 | 94.9 | 97 | 99.5 | 102.3 | 104 | 105.2 | 106.3 | 106.6 | 107 | 106.2 | 105.2 | 104 | 102.3 | 100.7
NPgN | BSP | NPg regionalised NG FES - Leading the Way | Peak utilisation with price driven TouT customer flexibility (percent - whole number) | BARRACK ROAD | 64.8 | 65.1 | 64 | 63 | 62 | 61.1 | 60.2 | 59.4 | 59 | 58.4 | 57.9 | 57.4 | 57.8 | 58.3 | 58.8 | 59.4 | 59.9 | 60.3 | 60.7 | 61 | 61.5 | 62.2 | 62.7 | 63.2 | 63.6 | 64 | 64.4 | 64.6 | 64.8 | 64.9 | 64.8 | 64.8
NPgN | BSP | NPg regionalised NG FES - Leading the Way | Peak utilisation with price driven TouT customer flexibility (percent - whole number) | BLUCHER | 52.1 | 53.8 | 52.9 | 52.5 | 51.9 | 51.7 | 51.5 | 51.6 | 53.8 | 55 | 56.7 | 58.2 | 61 | 63.6 | 66.2 | 69.1 | 71.5 | 73.4 | 75 | 76.4 | 78.5 | 81.2 | 83 | 84.2 | 85.6 | 86.1 | 86.9 | 86.5 | 86 | 85.5 | 84.6 | 83.8
NPgN | BSP | NPg regionalised NG FES - Leading the Way | Peak utilisation with price driven TouT customer flexibility (percent - whole number) | BOWESFIELD | 71.8 | 71.3 | 70.1 | 69.7 | 69 | 68.8 | 68.8 | 69.3 | 72 | 74 | 76.6 | 79.3 | 83.9 | 88.2 | 92.9 | 98 | 102.3 | 105.6 | 108.4 | 110.7 | 113.6 | 116.8 | 118.7 | 120 | 121.4 | 121.7 | 122 | 121.3 | 120.4 | 119.3 | 117.7 | 116
NPgN | BSP | NPg regionalised NG FES - Leading the Way | Peak utilisation with price driven TouT customer flexibility (percent - whole number) | CHIRTON GRANGE | 67.8 | 66.7 | 65.5 | 64.9 | 64 | 63.7 | 63.6 | 64 | 67.5 | 69.5 | 72.6 | 75.4 | 80.1 | 84.5 | 89.3 | 94.7 | 99 | 102.5 | 105.3 | 107.8 | 110.8 | 114.3 | 116.5 | 118.1 | 119.6 | 120.1 | 120.7 | 119.9 | 119 | 117.9 | 116.2 | 114.5
NPgN | BSP | NPg regionalised NG FES - Leading the Way | Peak utilisation with price driven TouT customer flexibility (percent - whole number) | COALBURNS | 69.2 | 69 | 68.3 | 68 | 67.6 | 67.3 | 67 | 67 | 67.6 | 68.1 | 68.9 | 69.9 | 71.9 | 73.9 | 76.1 | 78.3 | 80.3 | 81.9 | 83.1 | 84.2 | 85.4 | 86.6 | 87.3 | 87.9 | 88.3 | 88.5 | 88.7 | 88.4 | 88.1 | 87.6 | 86.9 | 86.2
NPgN | BSP | NPg regionalised NG FES - Leading the Way | Peak utilisation with price driven TouT customer flexibility (percent - whole number) | DARLINGTON CENTRAL | 58.4 | 68.4 | 67.2 | 66.2 | 65.2 | 64.4 | 63.6 | 63 | 63 | 62.8 | 63 | 63.2 | 64.4 | 65.7 | 67.1 | 68.5 | 69.8 | 70.8 | 71.6 | 72.2 | 72.9 | 73.4 | 73.6 | 73.7 | 73.9 | 73.8 | 73.7 | 73.3 | 72.8 | 72.2 | 71.5 | 70.8
NPgN | BSP | NPg regionalised NG FES - Leading the Way | Peak utilisation with price driven TouT customer flexibility (percent - whole number) | DARLINGTON NORTH | 65.1 | 65.1 | 64 | 63.3 | 62.5 | 62.1 | 61.8 | 62 | 64 | 65.4 | 67.4 | 69.5 | 73.3 | 76.9 | 80.9 | 85.2 | 88.9 | 91.8 | 94 | 95.9 | 97.9 | 100 | 101 | 101.7 | 102.3 | 102.1 | 101.8 | 100.9 | 99.8 | 98.5 | 96.8 | 95
NPgN | BSP | NPg regionalised NG FES - Leading the Way | Peak utilisation with price driven TouT customer flexibility (percent - whole number) | DUNSTON | 47.7 | 49.1 | 48.1 | 47.5 | 46.8 | 46.3 | 45.9 | 45.7 | 46.7 | 47.1 | 47.9 | 48.6 | 50.4 | 52 | 53.7 | 55.7 | 57.2 | 58.4 | 59.5 | 60.4 | 61.6 | 63.1 | 64.2 | 64.9 | 65.7 | 66.1 | 66.5 | 66.3 | 66.1 | 65.7 | 65.1 | 64.4
NPgN | BSP | NPg regionalised NG FES - Leading the Way | Peak utilisation with price driven TouT customer flexibility (percent - whole number) | FLATWORTH | 46 | 58.1 | 57.3 | 56.8 | 56.2 | 55.8 | 55.4 | 55.3 | 56.2 | 56.7 | 57.5 | 58.2 | 60 | 61.6 | 63.3 | 65.1 | 66.7 | 67.9 | 69 | 70 | 71.2 | 72.6 | 73.6 | 74.3 | 75.1 | 75.5 | 75.8 | 75.7 | 75.6 | 75.4 | 75 | 74.5
NPgN | BSP | NPg regionalised NG FES - Leading the Way | Peak utilisation with price driven TouT customer flexibility (percent - whole number) | GOSFORTH | 70.1 | 70 | 68.9 | 68.1 | 67.2 | 66.5 | 65.8 | 65.2 | 66.3 | 66.6 | 67 | 67.2 | 68.7 | 69.9 | 71.1 | 72.5 | 73.6 | 74.5 | 75.3 | 76.2 | 77.7 | 79.9 | 81.5 | 82.8 | 84.1 | 84.9 | 85.7 | 85.8 | 85.9 | 85.9 | 85.8 | 85.7
NPgN | BSP | NPg regionalised NG FES - Leading the Way | Peak utilisation with price driven TouT customer flexibility (percent - whole number) | HARROGATE 132/33KV | 46.9 | 47 | 46.5 | 46.4 | 46.2 | 46.1 | 46.1 | 46.3 | 48 | 49 | 50.6 | 52.1 | 54.7 | 57 | 59.7 | 62.7 | 65.1 | 67.1 | 68.6 | 70.1 | 71.6 | 73.2 | 74.2 | 75 | 75.7 | 75.9 | 76.2 | 75.8 | 75.4 | 74.8 | 74 | 73.1
NPgN | BSP | NPg regionalised NG FES - Leading the Way | Peak utilisation with price driven TouT customer flexibility (percent - whole number) | HUSTHWAITE | 50 | 54.9 | 54.3 | 54.2 | 54 | 54 | 54 | 54.3 | 54.9 | 55.7 | 56.5 | 57.6 | 59.7 | 61.9 | 64.3 | 66.7 | 68.9 | 70.6 | 72.1 | 73.2 | 74.6 | 75.9 | 76.6 | 77.2 | 77.7 | 78 | 78.3 | 78.2 | 78 | 77.7 | 77.1 | 76.4
NPgN | BSP | NPg regionalised NG FES - Leading the Way | Peak utilisation with price driven TouT customer flexibility (percent - whole number) | LEEMING BAR_SKEEBY | 62.2 | 62.5 | 61.8 | 61.8 | 61.7 | 61.9 | 62.1 | 62.7 | 64.1 | 65.7 | 67.1 | 69.2 | 72.5 | 75.9 | 79.6 | 83.4 | 86.7 | 89.4 | 91.6 | 93.4 | 95.7 | 97.9 | 99.3 | 100.4 | 101.4 | 101.9 | 102.5 | 102.3 | 101.9 | 101.4 | 100.4 | 99.3
NPgN | BSP | NPg regionalised NG FES - Leading the Way | Peak utilisation with price driven TouT customer flexibility (percent - whole number) | LINTON | 77 | 77.5 | 76.4 | 76.3 | 76 | 76 | 76 | 76.4 | 77.4 | 78.9 | 80.1 | 82 | 85.3 | 88.8 | 92.6 | 96.4 | 99.8 | 102.5 | 104.8 | 106.6 | 109 | 111.3 | 112.6 | 113.7 | 114.6 | 115.1 | 115.7 | 115.6 | 115.2 | 114.7 | 113.6 | 112.5
NPgN | BSP | NPg regionalised NG FES - Leading the Way | Peak utilisation with price driven TouT customer flexibility (percent - whole number) | MALTON GRID | 83.3 | 84.4 | 83.3 | 82.9 | 82.5 | 82.4 | 82.5 | 83 | 84.7 | 86.4 | 88.2 | 90.5 | 94.7 | 98.8 | 103.3 | 108 | 112 | 115.3 | 118 | 120.3 | 123 | 125.8 | 127.6 | 129 | 130.4 | 131.1 | 132.1 | 132 | 131.7 | 131.1 | 129.9 | 128.7
NPgN | BSP | NPg regionalised NG FES - Leading the Way | Peak utilisation with price driven TouT customer flexibility (percent - whole number) | MELROSEGATE | 65.1 | 64.9 | 63.7 | 63.2 | 62.5 | 62 | 61.8 | 61.9 | 63.8 | 65 | 66.8 | 68.6 | 71.9 | 75.2 | 78.8 | 82.7 | 85.9 | 88.4 | 90.4 | 92.1 | 94.2 | 96.5 | 97.9 | 98.8 | 99.7 | 99.8 | 100 | 99.3 | 98.4 | 97.4 | 95.9 | 94.3
NPgN | BSP | NPg regionalised NG FES - Leading the Way | Peak utilisation with price driven TouT customer flexibility (percent - whole number) | NORTH TEES | 91.7 | 91.1 | 90.1 | 89.3 | 88.3 | 87.5 | 86.7 | 86.1 | 86 | 85.7 | 85.7 | 85.7 | 86.6 | 87.5 | 88.4 | 89.4 | 90.3 | 91 | 91.7 | 92.3 | 93.2 | 94.1 | 94.9 | 95.5 | 96.2 | 96.6 | 97.2 | 97.3 | 97.3 | 97.3 | 97.1 | 97
NPgN | BSP | NPg regionalised NG FES - Leading the Way | Peak utilisation with price driven TouT customer flexibility (percent - whole number) | POTTER HOUSE | 87.8 | 91.2 | 89.5 | 88.5 | 87.2 | 86.5 | 85.9 | 85.9 | 88.3 | 89.8 | 92.2 | 94.4 | 98.8 | 102.9 | 107.4 | 112.3 | 116.3 | 119.4 | 121.9 | 124.1 | 126.7 | 129.8 | 131.6 | 132.9 | 134 | 134.2 | 134.5 | 133.5 | 132.3 | 131 | 129.1 | 127.2
NPgN | BSP | NPg regionalised NG FES - Leading the Way | Peak utilisation with price driven TouT customer flexibility (percent - whole number) | RAVENSWORTH | 66.9 | 69.1 | 67.8 | 66.6 | 65.3 | 64.2 | 63.1 | 62.1 | 61.6 | 60.9 | 60.4 | 59.8 | 60.2 | 60.5 | 60.9 | 61.4 | 61.7 | 61.9 | 62.1 | 62.3 | 62.7 | 63.3 | 63.8 | 64.1 | 64.4 | 64.5 | 64.7 | 64.6 | 64.5 | 64.3 | 64 | 63.8
NPgN | BSP | NPg regionalised NG FES - Leading the Way | Peak utilisation with price driven TouT customer flexibility (percent - whole number) | SCARBOROUGH GRID | 74.3 | 74.2 | 72.8 | 72.1 | 71.2 | 70.6 | 70.2 | 70.1 | 71.8 | 72.9 | 74.6 | 76.2 | 79.5 | 82.6 | 86.1 | 89.9 | 93 | 95.5 | 97.5 | 99.4 | 101.5 | 104 | 105.6 | 106.9 | 108 | 108.6 | 109.2 | 108.8 | 108.3 | 107.5 | 106.2 | 104.9
NPgN | BSP | NPg regionalised NG FES - Leading the Way | Peak utilisation with price driven TouT customer flexibility (percent - whole number) | SEAL SANDS | 25 | 29.2 | 29.1 | 28.9 | 28.8 | 28.6 | 28.5 | 28.3 | 28.2 | 28.1 | 28 | 27.9 | 27.9 | 28 | 28 | 28 | 28.1 | 28.1 | 28.2 | 28.2 | 28.3 | 28.3 | 28.4 | 28.4 | 28.5 | 28.6 | 28.6 | 28.7 | 28.7 | 28.8 | 28.8 | 28.9
NPgN | BSP | NPg regionalised NG FES - Leading the Way | Peak utilisation with price driven TouT customer flexibility (percent - whole number) | SPADEADAM 33KV | 34.3 | 33.9 | 33.5 | 34 | 34.3 | 34.9 | 35.2 | 35.7 | 35.3 | 36 | 35.7 | 36.3 | 37.2 | 38.5 | 40 | 41.1 | 42.3 | 43.3 | 44.2 | 44.7 | 45.7 | 46.4 | 46.8 | 47.1 | 47.4 | 47.5 | 47.8 | 48 | 48.1 | 48.1 | 47.9 | 47.6
NPgN | BSP | NPg regionalised NG FES - Leading the Way | Peak utilisation with price driven TouT customer flexibility (percent - whole number) | SPENNYMOOR 132/66KV | 42.1 | 42.8 | 41.9 | 41.5 | 41 | 40.7 | 40.7 | 40.9 | 42.3 | 43.4 | 44.9 | 46.4 | 49.1 | 51.6 | 54.3 | 57.3 | 59.7 | 61.7 | 63.2 | 64.6 | 66.2 | 67.9 | 69 | 69.7 | 70.4 | 70.6 | 70.9 | 70.4 | 69.8 | 69 | 67.9 | 66.8
NPgN | BSP | NPg regionalised NG FES - Leading the Way | Peak utilisation with price driven TouT customer flexibility (percent - whole number) | TORONTO | 54.9 | 53.9 | 52.8 | 52.3 | 51.7 | 51.4 | 51.1 | 51.2 | 52.6 | 53.6 | 54.8 | 56.2 | 58.7 | 61.1 | 63.7 | 66.5 | 68.8 | 70.6 | 72 | 73.3 | 75 | 77 | 78.3 | 79.2 | 80.1 | 80.5 | 81 | 80.6 | 80 | 79.4 | 78.3 | 77.3
NPgN | BSP | NPg regionalised NG FES - Leading the Way | Peak utilisation with price driven TouT customer flexibility (percent - whole number) | WORMALD GREEN 132/33KV | 68.5 | 74.5 | 73.7 | 73.3 | 72.9 | 72.8 | 72.7 | 73 | 74.6 | 75.8 | 77.5 | 79.3 | 82.7 | 86 | 89.6 | 93.5 | 96.8 | 99.4 | 101.7 | 103.6 | 105.8 | 108 | 109.5 | 110.7 | 111.7 | 112.3 | 112.9 | 112.8 | 112.5 | 112.1 | 111.2 | 110.2
NPgY | BSP | NPg regionalised NG FES - Leading the Way | Peak utilisation with price driven TouT customer flexibility (percent - whole number) | ATTERCLIFFE | 72.2 | 73 | 71.6 | 70.5 | 69.3 | 68.1 | 67.1 | 66.2 | 65.5 | 66.1 | 65.6 | 65.8 | 66.6 | 67.2 | 68.4 | 69 | 69.6 | 70.4 | 70.9 | 71.2 | 72.2 | 73.2 | 74.1 | 74.7 | 75.6 | 76 | 76.6 | 76.6 | 76.6 | 76.5 | 76.3 | 76
NPgY | BSP | NPg regionalised NG FES - Leading the Way | Peak utilisation with price driven TouT customer flexibility (percent - whole number) | BARUGH 132/66KV | 69.9 | 70.2 | 69.2 | 69.1 | 68.7 | 68.7 | 69 | 69.7 | 70.7 | 73.7 | 75.4 | 78.5 | 81.8 | 85.1 | 89 | 92.3 | 94.9 | 97.9 | 99.9 | 101.3 | 103.5 | 105.2 | 107 | 108.1 | 109.6 | 110.2 | 111.2 | 111.2 | 111 | 110.7 | 110 | 109.2
NPgY | BSP | NPg regionalised NG FES - Leading the Way | Peak utilisation with price driven TouT customer flexibility (percent - whole number) | BEESTON ROYDS 132/33KV | 43.4 | 45.5 | 44.8 | 44.5 | 44.1 | 43.8 | 43.7 | 43.9 | 44.2 | 45.8 | 46.6 | 48.1 | 49.8 | 51.5 | 53.6 | 55.4 | 56.7 | 58.2 | 59.2 | 59.8 | 60.8 | 61.5 | 62.3 | 62.7 | 63.3 | 63.4 | 63.6 | 63.4 | 63.1 | 62.7 | 62.1 | 61.4
NPgY | BSP | NPg regionalised NG FES - Leading the Way | Peak utilisation with price driven TouT customer flexibility (percent - whole number) | BEVERLEY 132/33KV | 85.7 | 94.4 | 93.1 | 92.9 | 92.3 | 92.2 | 92.5 | 93.2 | 94.6 | 98.1 | 100.2 | 103.8 | 107.9 | 111.9 | 116.9 | 121 | 124.2 | 127.8 | 130.3 | 132 | 134.6 | 136.6 | 138.7 | 140 | 141.8 | 142.5 | 143.7 | 143.7 | 143.5 | 143.1 | 142.2 | 141.2
NPgY | BSP | NPg regionalised NG FES - Leading the Way | Peak utilisation with price driven TouT customer flexibility (percent - whole number) | BINGLEY 132/33KV | 45.4 | 46.8 | 46 | 45.7 | 45.3 | 45.1 | 45.3 | 45.6 | 46.2 | 48.8 | 50 | 52.4 | 54.8 | 57 | 59.9 | 62.2 | 64 | 66.2 | 67.5 | 68.3 | 69.9 | 71.1 | 72.3 | 72.9 | 73.9 | 74.1 | 74.7 | 74.4 | 74 | 73.5 | 72.7 | 72
NPgY | BSP | NPg regionalised NG FES - Leading the Way | Peak utilisation with price driven TouT customer flexibility (percent - whole number) | BLACKBURN MEADOWS B | 57.6 | 57.6 | 56.6 | 55.6 | 54.6 | 53.7 | 52.8 | 51.9 | 51.1 | 50.7 | 50.1 | 49.7 | 50 | 50.3 | 50.7 | 51 | 51.2 | 51.5 | 51.8 | 51.9 | 52.3 | 52.6 | 52.9 | 53.2 | 53.5 | 53.7 | 53.9 | 54 | 54.1 | 54.1 | 54.1 | 54
NPgY | BSP | NPg regionalised NG FES - Leading the Way | Peak utilisation with price driven TouT customer flexibility (percent - whole number) | BLYTON | 66.9 | 67.7 | 67.4 | 67.8 | 68.4 | 68.9 | 69.7 | 70.7 | 72.3 | 74.7 | 76.7 | 79.6 | 83.3 | 86.8 | 91 | 94.6 | 97.5 | 100.5 | 102.7 | 104.1 | 106.1 | 107.5 | 108.9 | 109.8 | 110.8 | 111.2 | 111.9 | 111.7 | 111.3 | 110.9 | 110 | 109
NPgY | BSP | NPg regionalised NG FES - Leading the Way | Peak utilisation with price driven TouT customer flexibility (percent - whole number) | BRADFORD | 68.9 | 70.5 | 69.1 | 68.4 | 67.4 | 66.7 | 66.4 | 66.4 | 66.7 | 69.2 | 70.1 | 72.3 | 74.7 | 76.9 | 79.6 | 81.9 | 83.6 | 85.7 | 87.1 | 87.9 | 89.7 | 91.1 | 92.7 | 93.5 | 94.9 | 95.3 | 96.1 | 96 | 95.7 | 95.4 | 94.6 | 93.8
NPgY | BSP | NPg regionalised NG FES - Leading the Way | Peak utilisation with price driven TouT customer flexibility (percent - whole number) | BRAMHAM | 62.3 | 64.2 | 63.3 | 62.8 | 62.3 | 62.1 | 62 | 62.1 | 62.5 | 63.5 | 64.3 | 65.5 | 67.6 | 69.5 | 71.9 | 73.9 | 75.5 | 77.1 | 78.3 | 79.2 | 80.3 | 81.2 | 82.1 | 82.7 | 83.4 | 83.8 | 84.3 | 84.4 | 84.4 | 84.2 | 83.8 | 83.3
NPgY | BSP | NPg regionalised NG FES - Leading the Way | Peak utilisation with price driven TouT customer flexibility (percent - whole number) | BRANSHOLME | 38.4 | 40 | 39.4 | 39.3 | 38.9 | 38.7 | 38.7 | 38.9 | 39.3 | 41.2 | 42 | 43.7 | 45.5 | 47.1 | 49.4 | 51.1 | 52.5 | 54.1 | 55.1 | 55.7 | 56.9 | 57.9 | 58.8 | 59.4 | 60.2 | 60.3 | 60.7 | 60.5 | 60.2 | 59.9 | 59.3 | 58.8
NPgY | BSP | NPg regionalised NG FES - Leading the Way | Peak utilisation with price driven TouT customer flexibility (percent - whole number) | BRIGHOUSE 132/33KV | 61.4 | 62.8 | 61.6 | 60.7 | 59.5 | 58.5 | 57.7 | 56.9 | 56.3 | 57.2 | 56.8 | 57.3 | 58 | 58.7 | 59.7 | 60.3 | 60.8 | 61.7 | 62.1 | 62.4 | 63.4 | 64.3 | 65.2 | 65.7 | 66.6 | 66.9 | 67.5 | 67.5 | 67.4 | 67.3 | 67 | 66.7
NPgY | BSP | NPg regionalised NG FES - Leading the Way | Peak utilisation with price driven TouT customer flexibility (percent - whole number) | DONCASTER B/THORPE MARSH | 82.4 | 87.5 | 86.6 | 86.4 | 86 | 85.8 | 86 | 86.6 | 87.6 | 90.3 | 92 | 95 | 98.7 | 102.1 | 106.6 | 110.2 | 113.1 | 116.3 | 118.5 | 120 | 122.2 | 123.8 | 125.4 | 126.5 | 127.8 | 128.3 | 129.3 | 129.3 | 129 | 128.7 | 127.9 | 127.1
NPgY | BSP | NPg regionalised NG FES - Leading the Way | Peak utilisation with price driven TouT customer flexibility (percent - whole number) | DONCASTER CENTRAL | 24.4 | 25.1 | 24.8 | 24.6 | 24.4 | 24.3 | 24.3 | 24.3 | 24.5 | 25.2 | 25.5 | 26.2 | 27.1 | 28 | 29 | 29.9 | 30.6 | 31.4 | 31.9 | 32.3 | 32.9 | 33.4 | 33.9 | 34.3 | 34.7 | 34.9 | 35.3 | 35.3 | 35.3 | 35.3 | 35.1 | 35
NPgY | BSP | NPg regionalised NG FES - Leading the Way | Peak utilisation with price driven TouT customer flexibility (percent - whole number) | DRIFFIELD/BEVERLEY GROUP | 85.3 | 84.7 | 83.8 | 83.7 | 83.6 | 83.8 | 84.4 | 85.3 | 86.9 | 89.5 | 91.6 | 94.7 | 98.8 | 102.8 | 107.5 | 111.6 | 114.9 | 118.2 | 120.7 | 122.4 | 124.7 | 126.4 | 128 | 129.2 | 130.6 | 131.2 | 132.2 | 132.3 | 132.1 | 131.8 | 131 | 130
NPgY | BSP | NPg regionalised NG FES - Leading the Way | Peak utilisation with price driven TouT customer flexibility (percent - whole number) | FEATHERSTONE | 72.5 | 79.2 | 78.2 | 78 | 77.5 | 77.3 | 77.3 | 77.7 | 78.3 | 80.7 | 81.9 | 84.1 | 86.9 | 89.6 | 92.8 | 95.5 | 97.7 | 100.2 | 101.9 | 103.1 | 105 | 106.5 | 108.1 | 109.1 | 110.5 | 111.1 | 112 | 112.2 | 112.2 | 112.1 | 111.6 | 111.1
NPgY | BSP | NPg regionalised NG FES - Leading the Way | Peak utilisation with price driven TouT customer flexibility (percent - whole number) | GIRLINGTON | 44.5 | 44.9 | 43.9 | 43.2 | 42.4 | 41.7 | 41.1 | 40.7 | 40.3 | 40.9 | 40.7 | 41.1 | 41.6 | 42.2 | 42.8 | 43.3 | 43.7 | 44.3 | 44.7 | 44.9 | 45.6 | 46.3 | 47 | 47.4 | 48.1 | 48.3 | 48.8 | 48.8 | 48.8 | 48.7 | 48.5 | 48.3
NPgY | BSP | NPg regionalised NG FES - Leading the Way | Peak utilisation with price driven TouT customer flexibility (percent - whole number) | HALIFAX 132/33KV | 53.7 | 52.7 | 51.6 | 50.9 | 50 | 49.3 | 48.9 | 48.5 | 48.4 | 49.2 | 49.4 | 50.2 | 51.4 | 52.6 | 54 | 55.2 | 56.1 | 57.2 | 57.9 | 58.3 | 59.1 | 59.6 | 60.3 | 60.6 | 61.2 | 61.3 | 61.6 | 61.5 | 61.3 | 61.1 | 60.6 | 60.1
NPgY | BSP | NPg regionalised NG FES - Leading the Way | Peak utilisation with price driven TouT customer flexibility (percent - whole number) | HECKMONDWIKE | 93.7 | 92 | 90.4 | 89.9 | 88.9 | 88.4 | 88.6 | 89.3 | 90.6 | 95.9 | 98.4 | 103.2 | 108.1 | 112.7 | 118.6 | 123.3 | 127 | 131.3 | 134 | 135.7 | 138.8 | 141 | 143.3 | 144.5 | 146.5 | 146.8 | 147.8 | 147.1 | 146.2 | 145.2 | 143.6 | 142
NPgY | BSP | NPg regionalised NG FES - Leading the Way | Peak utilisation with price driven TouT customer flexibility (percent - whole number) | HOLMFIELD | 46 | 45.9 | 45 | 44.8 | 44.2 | 44 | 44.2 | 44.6 | 45.4 | 48.6 | 50.1 | 53.1 | 55.8 | 58.4 | 61.6 | 64.2 | 66.2 | 68.7 | 70.2 | 71.2 | 73.2 | 74.6 | 76.1 | 76.9 | 78.2 | 78.5 | 79.3 | 79 | 78.6 | 78.1 | 77.3 | 76.5
NPgY | BSP | NPg regionalised NG FES - Leading the Way | Peak utilisation with price driven TouT customer flexibility (percent - whole number) | HULL EAST 132/33KV | 64 | 63.1 | 62.1 | 61.6 | 61 | 60.6 | 60.4 | 60.3 | 60.6 | 62.2 | 62.9 | 64.4 | 66.5 | 68.4 | 70.9 | 73 | 74.6 | 76.4 | 77.6 | 78.5 | 79.9 | 81 | 82.1 | 82.9 | 83.8 | 84.2 | 84.9 | 84.9 | 84.8 | 84.7 | 84.2 | 83.7
NPgY | BSP | NPg regionalised NG FES - Leading the Way | Peak utilisation with price driven TouT customer flexibility (percent - whole number) | HULL SOUTH | 62.7 | 63.4 | 62.3 | 61.7 | 60.9 | 60.3 | 59.9 | 59.8 | 60 | 62.1 | 62.8 | 64.7 | 66.7 | 68.7 | 71.2 | 73.3 | 74.8 | 76.7 | 77.9 | 78.7 | 80.2 | 81.5 | 82.8 | 83.5 | 84.7 | 85 | 85.7 | 85.6 | 85.4 | 85 | 84.3 | 83.6
NPgY | BSP | NPg regionalised NG FES - Leading the Way | Peak utilisation with price driven TouT customer flexibility (percent - whole number) | HULL WEST | 50.1 | 50.6 | 49.9 | 49.8 | 49.5 | 49.3 | 49.4 | 49.6 | 50.3 | 52.3 | 53.3 | 55.3 | 57.6 | 59.7 | 62.5 | 64.6 | 66.4 | 68.4 | 69.7 | 70.6 | 72.1 | 73.3 | 74.5 | 75.3 | 76.4 | 76.8 | 77.5 | 77.5 | 77.3 | 77.2 | 76.7 | 76.2
NPgY | BSP | NPg regionalised NG FES - Leading the Way | Peak utilisation with price driven TouT customer flexibility (percent - whole number) | HUMBERSTON | 26 | 27.3 | 26.9 | 26.7 | 26.4 | 26.2 | 26.2 | 26.3 | 26.5 | 27.9 | 28.5 | 29.7 | 31 | 32.1 | 33.5 | 34.7 | 35.6 | 36.7 | 37.4 | 37.9 | 38.7 | 39.4 | 40.1 | 40.4 | 41 | 41.2 | 41.6 | 41.4 | 41.2 | 41 | 40.6 | 40.2
NPgY | BSP | NPg regionalised NG FES - Leading the Way | Peak utilisation with price driven TouT customer flexibility (percent - whole number) | HUNNINGLEY | 36.7 | 36.2 | 35.7 | 35.5 | 35.2 | 35 | 34.8 | 34.8 | 34.9 | 35.7 | 36 | 36.8 | 37.9 | 39 | 40.3 | 41.3 | 42.2 | 43.2 | 43.9 | 44.4 | 45.2 | 45.8 | 46.5 | 46.9 | 47.5 | 47.8 | 48.2 | 48.4 | 48.4 | 48.4 | 48.3 | 48.2
NPgY | BSP | NPg regionalised NG FES - Leading the Way | Peak utilisation with price driven TouT customer flexibility (percent - whole number) | HUNSHELF | 47.2 | 47.3 | 46.9 | 46.7 | 46.5 | 46.4 | 46.2 | 46.1 | 46.2 | 46.5 | 46.5 | 46.8 | 47.2 | 47.5 | 48.1 | 48.4 | 48.7 | 49.1 | 49.4 | 49.6 | 50 | 50.5 | 51 | 51.3 | 51.7 | 52 | 52.3 | 52.4 | 52.5 | 52.5 | 52.5 | 52.5
NPgY | BSP | NPg regionalised NG FES - Leading the Way | Peak utilisation with price driven TouT customer flexibility (percent - whole number) | IMMINGHAM | 51.6 | 55.5 | 54.9 | 54.5 | 54.1 | 53.7 | 53.3 | 53.1 | 52.9 | 53 | 53.1 | 53.3 | 54.1 | 54.9 | 55.8 | 56.5 | 57.2 | 57.8 | 58.3 | 58.6 | 59.1 | 59.4 | 59.6 | 59.8 | 60.1 | 60.2 | 60.4 | 60.4 | 60.3 | 60.2 | 60 | 59.8
NPgY | BSP | NPg regionalised NG FES - Leading the Way | Peak utilisation with price driven TouT customer flexibility (percent - whole number) | KIRKHAW LANE | 64.2 | 67.7 | 66.8 | 66.2 | 65.6 | 65.2 | 64.9 | 64.7 | 64.8 | 65.4 | 65.8 | 66.7 | 68.4 | 70 | 71.8 | 73.5 | 74.8 | 76.2 | 77.2 | 77.9 | 78.8 | 79.3 | 79.9 | 80.3 | 80.8 | 81 | 81.4 | 81.4 | 81.4 | 81.3 | 81.1 | 80.8
NPgY | BSP | NPg regionalised NG FES - Leading the Way | Peak utilisation with price driven TouT customer flexibility (percent - whole number) | KIRKSTALL C 2/5 | 55.6 | 59.2 | 58.3 | 57.4 | 56.5 | 55.6 | 54.8 | 54.1 | 53.3 | 52.8 | 52.3 | 51.8 | 52 | 52.1 | 52.3 | 52.4 | 52.6 | 52.7 | 52.8 | 52.9 | 53 | 53.2 | 53.3 | 53.4 | 53.6 | 53.7 | 53.8 | 53.8 | 53.8 | 53.8 | 53.6 | 53.4
NPgY | BSP | NPg regionalised NG FES - Leading the Way | Peak utilisation with price driven TouT customer flexibility (percent - whole number) | KIRKSTALL C/RING ROAD HORSFORTH | 67.3 | 68.9 | 67.9 | 67.9 | 67.5 | 67.7 | 68.4 | 69.5 | 71.2 | 76.1 | 78.9 | 83.6 | 88.3 | 92.8 | 98.6 | 103.2 | 106.9 | 111 | 113.6 | 115.3 | 117.9 | 119.6 | 121.4 | 122.4 | 123.8 | 124 | 124.7 | 124 | 123.1 | 122.2 | 120.6 | 119
NPgY | BSP | NPg regionalised NG FES - Leading the Way | Peak utilisation with price driven TouT customer flexibility (percent - whole number) | LEEDS EAST | 63.7 | 74.8 | 73.7 | 73.3 | 72.7 | 72.4 | 72.4 | 72.7 | 73.4 | 76.5 | 77.9 | 80.8 | 83.8 | 86.7 | 90.3 | 93.2 | 95.5 | 98.2 | 99.9 | 101 | 102.8 | 104.2 | 105.6 | 106.3 | 107.5 | 107.7 | 108.4 | 108 | 107.5 | 106.9 | 105.9 | 104.9
NPgY | BSP | NPg regionalised NG FES - Leading the Way | Peak utilisation with price driven TouT customer flexibility (percent - whole number) | LEEDS NORTH | 51.3 | 56.1 | 55.2 | 54.7 | 54.2 | 53.9 | 53.9 | 54.1 | 54.5 | 56.4 | 57.4 | 59.3 | 61.6 | 63.7 | 66.3 | 68.6 | 70.3 | 72.2 | 73.5 | 74.2 | 75.4 | 76 | 76.7 | 77.1 | 77.7 | 77.7 | 78 | 77.6 | 77.1 | 76.6 | 75.8 | 75
NPgY | BSP | NPg regionalised NG FES - Leading the Way | Peak utilisation with price driven TouT customer flexibility (percent - whole number) | LINDLEY | 57.9 | 61 | 59.9 | 59.6 | 59 | 58.8 | 58.9 | 59.3 | 60.1 | 63.3 | 64.8 | 67.7 | 70.7 | 73.5 | 76.9 | 79.7 | 81.9 | 84.6 | 86.2 | 87.3 | 89.3 | 90.9 | 92.5 | 93.3 | 94.7 | 95 | 95.9 | 95.6 | 95.2 | 94.6 | 93.7 | 92.8
NPgY | BSP | NPg regionalised NG FES - Leading the Way | Peak utilisation with price driven TouT customer flexibility (percent - whole number) | LOW ROAD | 35.9 | 41.3 | 40.6 | 40 | 39.4 | 38.8 | 38.3 | 37.8 | 37.4 | 37.4 | 37.1 | 36.9 | 37.2 | 37.5 | 37.8 | 38.1 | 38.3 | 38.5 | 38.7 | 38.8 | 39.1 | 39.4 | 39.6 | 39.8 | 40 | 40.2 | 40.3 | 40.3 | 40.3 | 40.2 | 40.1 | 40
NPgY | BSP | NPg regionalised NG FES - Leading the Way | Peak utilisation with price driven TouT customer flexibility (percent - whole number) | MALLARD WAY | 27.3 | 27.5 | 27.1 | 26.8 | 26.5 | 26.2 | 25.9 | 25.6 | 25.4 | 25.7 | 25.6 | 25.7 | 26.1 | 26.4 | 26.9 | 27.2 | 27.6 | 28 | 28.3 | 28.5 | 28.9 | 29.3 | 29.7 | 30 | 30.4 | 30.7 | 31 | 31.2 | 31.3 | 31.4 | 31.4 | 31.5
NPgY | BSP | NPg regionalised NG FES - Leading the Way | Peak utilisation with price driven TouT customer flexibility (percent - whole number) | MENSTON | 45.9 | 45.8 | 45 | 44.7 | 44.3 | 44.2 | 44.2 | 44.5 | 45 | 46.9 | 47.9 | 49.8 | 51.9 | 53.9 | 56.5 | 58.6 | 60.2 | 62 | 63.2 | 63.9 | 65.2 | 66.1 | 67 | 67.4 | 68.2 | 68.3 | 68.8 | 68.5 | 68.1 | 67.7 | 67 | 66.2
NPgY | BSP | NPg regionalised NG FES - Leading the Way | Peak utilisation with price driven TouT customer flexibility (percent - whole number) | MOSS ROAD | 51.7 | 51.8 | 50.9 | 50.3 | 49.6 | 49.1 | 48.7 | 48.5 | 48.5 | 50 | 50.4 | 51.7 | 53.2 | 54.7 | 56.5 | 57.9 | 59 | 60.4 | 61.3 | 61.8 | 63 | 63.8 | 64.8 | 65.3 | 66.2 | 66.4 | 67 | 66.9 | 66.7 | 66.4 | 65.9 | 65.4
NPgY | BSP | NPg regionalised NG FES - Leading the Way | Peak utilisation with price driven TouT customer flexibility (percent - whole number) | OSGODBY 1/2 | 4.7 | 4.7 | 4.7 | 4.7 | 4.7 | 4.7 | 4.7 | 4.7 | 4.7 | 4.7 | 4.7 | 4.7 | 4.7 | 4.6 | 4.6 | 4.6 | 4.6 | 4.6 | 4.6 | 4.6 | 4.6 | 4.6 | 4.6 | 4.6 | 4.6 | 4.6 | 4.6 | 4.6 | 4.6 | 4.6 | 4.6 | 4.6
NPgY | BSP | NPg regionalised NG FES - Leading the Way | Peak utilisation with price driven TouT customer flexibility (percent - whole number) | OSGODBY 3/4 | 45.3 | 47.5 | 46.9 | 46.9 | 46.9 | 47 | 47.4 | 47.9 | 48.8 | 50.1 | 51.1 | 52.6 | 54.7 | 56.8 | 59.2 | 61.2 | 62.9 | 64.6 | 65.9 | 66.8 | 68.1 | 69.1 | 70.1 | 70.8 | 71.7 | 72.1 | 72.7 | 72.9 | 72.9 | 72.9 | 72.5 | 72.2
NPgY | BSP | NPg regionalised NG FES - Leading the Way | Peak utilisation with price driven TouT customer flexibility (percent - whole number) | RODLEY | 59.8 | 63.5 | 62.5 | 62.3 | 61.8 | 61.7 | 61.9 | 62.5 | 63.4 | 67 | 68.7 | 72 | 75.3 | 78.4 | 82.3 | 85.5 | 88 | 90.9 | 92.7 | 93.9 | 95.9 | 97.4 | 98.9 | 99.7 | 101 | 101.2 | 101.9 | 101.5 | 100.9 | 100.2 | 99.2 | 98
NPgY | BSP | NPg regionalised NG FES - Leading the Way | Peak utilisation with price driven TouT customer flexibility (percent - whole number) | SAINT ANDREWS ROAD 132/33KV | 87.5 | 89.5 | 87.5 | 86 | 84.3 | 82.8 | 81.5 | 80.4 | 79.5 | 80.8 | 80.2 | 80.8 | 81.9 | 83 | 84.4 | 85.5 | 86.3 | 87.5 | 88.2 | 88.6 | 90 | 91.3 | 92.6 | 93.3 | 94.6 | 94.9 | 95.8 | 95.7 | 95.6 | 95.3 | 94.8 | 94.4
NPgY | BSP | NPg regionalised NG FES - Leading the Way | Peak utilisation with price driven TouT customer flexibility (percent - whole number) | SALTEND 132/33KV | 61.5 | 60.8 | 60.1 | 59.3 | 58.6 | 57.8 | 57 | 56.3 | 55.6 | 54.9 | 54.2 | 53.6 | 53.8 | 54 | 54.2 | 54.4 | 54.6 | 54.8 | 55 | 55.3 | 55.5 | 55.7 | 56 | 56.2 | 56.5 | 56.7 | 57 | 57.2 | 57.5 | 57.8 | 58 | 58.3
NPgY | BSP | NPg regionalised NG FES - Leading the Way | Peak utilisation with price driven TouT customer flexibility (percent - whole number) | SANTON | 50.4 | 52.9 | 52.1 | 51.6 | 51 | 50.5 | 50.1 | 49.7 | 49.5 | 49.7 | 49.5 | 49.8 | 50.5 | 51.2 | 52.1 | 52.8 | 53.4 | 54.2 | 54.7 | 55.2 | 56 | 56.9 | 57.7 | 58.3 | 59.1 | 59.6 | 60.3 | 60.6 | 60.9 | 61.1 | 61.1 | 61.2
NPgY | BSP | NPg regionalised NG FES - Leading the Way | Peak utilisation with price driven TouT customer flexibility (percent - whole number) | SCUNTHORPE NORTH | 77.4 | 78.4 | 77.8 | 77.2 | 76.6 | 76 | 75.4 | 74.9 | 74.4 | 74.4 | 74 | 74 | 74.4 | 74.8 | 75.3 | 75.7 | 76.1 | 76.6 | 77 | 77.3 | 77.8 | 78.3 | 78.9 | 79.3 | 79.8 | 80.2 | 80.7 | 81 | 81.2 | 81.4 | 81.6 | 81.7
NPgY | BSP | NPg regionalised NG FES - Leading the Way | Peak utilisation with price driven TouT customer flexibility (percent - whole number) | SCUNTHORPE SOUTH | 24.6 | 24.7 | 24.4 | 24.4 | 24.3 | 24.4 | 24.7 | 25.1 | 25.8 | 27.8 | 28.9 | 30.7 | 32.5 | 34.2 | 36.5 | 38.2 | 39.6 | 41.2 | 42.2 | 42.9 | 44 | 44.9 | 45.7 | 46.2 | 46.9 | 47.1 | 47.5 | 47.4 | 47.2 | 46.9 | 46.4 | 45.9
NPgY | BSP | NPg regionalised NG FES - Leading the Way | Peak utilisation with price driven TouT customer flexibility (percent - whole number) | SILSDEN | 82.4 | 86.2 | 84.9 | 84.5 | 84.1 | 84.1 | 84.6 | 85.3 | 86.9 | 90.5 | 92.7 | 96.6 | 100.9 | 105 | 110.2 | 114.4 | 117.7 | 121.3 | 123.7 | 125.3 | 127.8 | 129.6 | 131.4 | 132.5 | 134 | 134.3 | 135.3 | 134.9 | 134.2 | 133.5 | 132.2 | 130.8
NPgY | BSP | NPg regionalised NG FES - Leading the Way | Peak utilisation with price driven TouT customer flexibility (percent - whole number) | SOWERBY BRIDGE 132/33KV | 59.2 | 59.2 | 58 | 57.5 | 56.8 | 56.5 | 56.4 | 56.6 | 57.1 | 59.5 | 60.6 | 62.8 | 65.3 | 67.6 | 70.5 | 72.8 | 74.7 | 76.9 | 78.2 | 79.1 | 80.7 | 82 | 83.3 | 84 | 85.1 | 85.3 | 86 | 85.8 | 85.4 | 84.9 | 84.1 | 83.3
NPgY | BSP | NPg regionalised NG FES - Leading the Way | Peak utilisation with price driven TouT customer flexibility (percent - whole number) | STAYGATE | 62.4 | 64 | 62.8 | 62 | 61 | 60.3 | 59.8 | 59.5 | 59.4 | 61 | 61.4 | 62.7 | 64.3 | 65.9 | 67.8 | 69.3 | 70.6 | 72.1 | 73 | 73.6 | 74.8 | 75.8 | 76.9 | 77.5 | 78.4 | 78.7 | 79.2 | 79.1 | 78.9 | 78.6 | 78 | 77.5
NPgY | BSP | NPg regionalised NG FES - Leading the Way | Peak utilisation with price driven TouT customer flexibility (percent - whole number) | THORNHILL 132KV | 81.4 | 81.7 | 80.2 | 79.6 | 78.6 | 78.1 | 77.9 | 78.1 | 78.7 | 81.9 | 83.3 | 86.2 | 89.5 | 92.6 | 96.6 | 99.8 | 102.2 | 105.1 | 107 | 108.2 | 110.3 | 111.9 | 113.6 | 114.5 | 115.9 | 116.3 | 117.2 | 116.9 | 116.4 | 115.9 | 114.9 | 113.8
NPgY | BSP | NPg regionalised NG FES - Leading the Way | Peak utilisation with price driven TouT customer flexibility (percent - whole number) | WAKEFIELD MONCKTON ROAD | 42.6 | 42.9 | 42.3 | 42.1 | 41.7 | 41.5 | 41.5 | 41.6 | 41.9 | 43.2 | 43.8 | 45 | 46.6 | 48.1 | 49.9 | 51.5 | 52.7 | 54.1 | 55 | 55.7 | 56.7 | 57.6 | 58.4 | 59 | 59.7 | 60.1 | 60.6 | 60.7 | 60.7 | 60.7 | 60.4 | 60.1
NPgY | BSP | NPg regionalised NG FES - Leading the Way | Peak utilisation with price driven TouT customer flexibility (percent - whole number) | WAKEFIELD NORTH | 74.7 | 79.7 | 78.6 | 78.4 | 77.9 | 77.6 | 77.8 | 78.2 | 79.1 | 82.2 | 83.7 | 86.7 | 90 | 93.2 | 97.2 | 100.4 | 103 | 105.9 | 107.9 | 109.2 | 111.3 | 112.8 | 114.4 | 115.4 | 116.8 | 117.2 | 117.9 | 117.8 | 117.5 | 117.1 | 116.3 | 115.3
NPgY | BSP | NPg regionalised NG FES - Leading the Way | Peak utilisation with price driven TouT customer flexibility (percent - whole number) | WEST MELTON | 81.7 | 84.2 | 83.3 | 83.5 | 83.3 | 83.5 | 84.2 | 85.2 | 86.8 | 91.6 | 94.1 | 98.7 | 103.4 | 107.9 | 113.7 | 118.3 | 122 | 126.3 | 129 | 130.8 | 133.9 | 136.1 | 138.4 | 139.7 | 141.6 | 142.1 | 143.3 | 142.9 | 142.4 | 141.7 | 140.5 | 139.2
NPgY | BSP | NPg regionalised NG FES - Leading the Way | Peak utilisation with price driven TouT customer flexibility (percent - whole number) | WHINMOOR | 58.4 | 60.9 | 60.1 | 60 | 59.7 | 59.8 | 60.2 | 61 | 62.1 | 65.9 | 67.8 | 71.4 | 74.9 | 78.2 | 82.6 | 86 | 88.7 | 91.8 | 93.7 | 94.9 | 97 | 98.4 | 99.8 | 100.5 | 101.6 | 101.7 | 102.3 | 101.8 | 101.1 | 100.3 | 99.2 | 97.9
NPgY | BSP | NPg regionalised NG FES - Leading the Way | Peak utilisation with price driven TouT customer flexibility (percent - whole number) | WOLD NEWTON | 53.5 | 53.3 | 53 | 53.4 | 53.9 | 54.4 | 54.9 | 55.6 | 56.9 | 58.4 | 59.7 | 61.6 | 64.3 | 66.8 | 69.8 | 72.5 | 74.5 | 76.6 | 78.2 | 79.4 | 81 | 82.4 | 83.6 | 84.6 | 85.6 | 86.1 | 86.9 | 87 | 86.9 | 86.7 | 86.2 | 85.6
NPgY | BSP | NPg regionalised NG FES - Leading the Way | Peak utilisation with price driven TouT customer flexibility (percent - whole number) | YARBOROUGH ROAD 132/33KV | 49.4 | 51.8 | 50.9 | 50.5 | 49.8 | 49.4 | 49.1 | 49.1 | 49.4 | 51 | 51.6 | 53.2 | 55 | 56.6 | 58.9 | 60.6 | 62 | 63.5 | 64.5 | 65.2 | 66.4 | 67.3 | 68.2 | 68.8 | 69.6 | 69.8 | 70.2 | 70.1 | 69.8 | 69.5 | 68.9 | 68.3
NPgN | BSP | NPg regionalised NG FES - Leading the Way | Total peak demand with price driven TouT customer flexibility (MW) | ANNFIELD | 57.2 | 57.752 | 56.586 | 56.042 | 55.333 | 55.011 | 54.873 | 55.102 | 57.283 | 58.753 | 60.88 | 62.972 | 66.452 | 69.78 | 73.439 | 77.462 | 80.767 | 83.346 | 85.426 | 87.3 | 89.499 | 92.035 | 93.573 | 94.684 | 95.652 | 95.947 | 96.287 | 95.542 | 94.635 | 93.579 | 92.082 | 90.592
NPgN | BSP | NPg regionalised NG FES - Leading the Way | Total peak demand with price driven TouT customer flexibility (MW) | BARRACK ROAD | 73.189 | 73.521 | 72.258 | 71.137 | 69.99 | 68.964 | 67.984 | 67.116 | 66.595 | 65.964 | 65.375 | 64.82 | 65.336 | 65.87 | 66.451 | 67.075 | 67.604 | 68.076 | 68.506 | 68.951 | 69.5 | 70.222 | 70.82 | 71.356 | 71.878 | 72.298 | 72.721 | 72.98 | 73.179 | 73.277 | 73.237 | 73.188
NPgN | BSP | NPg regionalised NG FES - Leading the Way | Total peak demand with price driven TouT customer flexibility (MW) | BLUCHER | 47.815 | 49.395 | 48.533 | 48.203 | 47.655 | 47.411 | 47.277 | 47.344 | 49.374 | 50.505 | 51.987 | 53.374 | 56.016 | 58.336 | 60.78 | 63.446 | 65.638 | 67.394 | 68.832 | 70.134 | 72.072 | 74.498 | 76.126 | 77.304 | 78.559 | 79.039 | 79.707 | 79.366 | 78.955 | 78.428 | 77.62 | 76.891
NPgN | BSP | NPg regionalised NG FES - Leading the Way | Total peak demand with price driven TouT customer flexibility (MW) | BOWESFIELD | 75.985 | 75.412 | 74.14 | 73.707 | 73.001 | 72.801 | 72.79 | 73.3 | 76.203 | 78.328 | 81.015 | 83.886 | 88.726 | 93.301 | 98.311 | 103.647 | 108.178 | 111.752 | 114.675 | 117.135 | 120.21 | 123.536 | 125.55 | 127.004 | 128.404 | 128.729 | 129.103 | 128.357 | 127.387 | 126.236 | 124.52 | 122.766
NPgN | BSP | NPg regionalised NG FES - Leading the Way | Total peak demand with price driven TouT customer flexibility (MW) | CHIRTON GRANGE | 47.622 | 46.873 | 45.986 | 45.585 | 44.997 | 44.76 | 44.678 | 44.947 | 47.423 | 48.831 | 51.003 | 52.979 | 56.29 | 59.373 | 62.755 | 66.531 | 69.582 | 71.988 | 73.952 | 75.771 | 77.867 | 80.313 | 81.86 | 82.997 | 84.033 | 84.407 | 84.798 | 84.275 | 83.606 | 82.808 | 81.617 | 80.422
NPgN | BSP | NPg regionalised NG FES - Leading the Way | Total peak demand with price driven TouT customer flexibility (MW) | COALBURNS | 61.091 | 60.916 | 60.292 | 59.995 | 59.62 | 59.366 | 59.138 | 59.123 | 59.633 | 60.147 | 60.829 | 61.696 | 63.477 | 65.2 | 67.123 | 69.147 | 70.884 | 72.256 | 73.383 | 74.304 | 75.387 | 76.463 | 77.085 | 77.554 | 77.972 | 78.106 | 78.316 | 78.06 | 77.721 | 77.322 | 76.71 | 76.087
NPgN | BSP | NPg regionalised NG FES - Leading the Way | Total peak demand with price driven TouT customer flexibility (MW) | DARLINGTON CENTRAL | 42.029 | 49.214 | 48.394 | 47.691 | 46.975 | 46.344 | 45.817 | 45.387 | 45.326 | 45.201 | 45.33 | 45.514 | 46.397 | 47.282 | 48.288 | 49.353 | 50.291 | 51.001 | 51.559 | 51.999 | 52.491 | 52.86 | 53.017 | 53.092 | 53.187 | 53.106 | 53.06 | 52.751 | 52.391 | 51.999 | 51.485 | 50.956
NPgN | BSP | NPg regionalised NG FES - Leading the Way | Total peak demand with price driven TouT customer flexibility (MW) | DARLINGTON NORTH | 70.592 | 70.601 | 69.364 | 68.623 | 67.783 | 67.286 | 67.012 | 67.203 | 69.354 | 70.854 | 73.048 | 75.352 | 79.429 | 83.348 | 87.704 | 92.406 | 96.4 | 99.472 | 101.934 | 103.96 | 106.173 | 108.366 | 109.502 | 110.242 | 110.839 | 110.656 | 110.388 | 109.372 | 108.137 | 106.782 | 104.943 | 103.005
NPgN | BSP | NPg regionalised NG FES - Leading the Way | Total peak demand with price driven TouT customer flexibility (MW) | DUNSTON | 92.923 | 95.465 | 93.625 | 92.43 | 91.017 | 90.061 | 89.29 | 88.913 | 90.787 | 91.696 | 93.238 | 94.671 | 98.048 | 101.178 | 104.566 | 108.325 | 111.327 | 113.742 | 115.744 | 117.623 | 119.978 | 122.895 | 124.871 | 126.393 | 127.839 | 128.559 | 129.353 | 129.045 | 128.553 | 127.826 | 126.607 | 125.402
NPgN | BSP | NPg regionalised NG FES - Leading the Way | Total peak demand with price driven TouT customer flexibility (MW) | FLATWORTH | 33.055 | 41.749 | 41.2 | 40.841 | 40.395 | 40.098 | 39.842 | 39.741 | 40.423 | 40.764 | 41.327 | 41.855 | 43.118 | 44.256 | 45.476 | 46.82 | 47.935 | 48.842 | 49.603 | 50.302 | 51.168 | 52.191 | 52.894 | 53.441 | 53.978 | 54.24 | 54.49 | 54.445 | 54.345 | 54.187 | 53.884 | 53.577
NPgN | BSP | NPg regionalised NG FES - Leading the Way | Total peak demand with price driven TouT customer flexibility (MW) | GOSFORTH | 75.68 | 75.471 | 74.3 | 73.516 | 72.512 | 71.739 | 70.969 | 70.387 | 71.57 | 71.809 | 72.266 | 72.534 | 74.089 | 75.413 | 76.745 | 78.255 | 79.422 | 80.425 | 81.286 | 82.259 | 83.866 | 86.191 | 87.955 | 89.317 | 90.778 | 91.58 | 92.439 | 92.583 | 92.701 | 92.709 | 92.547 | 92.479
NPgN | BSP | NPg regionalised NG FES - Leading the Way | Total peak demand with price driven TouT customer flexibility (MW) | HARROGATE 132/33KV | 52.659 | 52.711 | 52.236 | 52.068 | 51.801 | 51.696 | 51.688 | 51.994 | 53.829 | 54.977 | 56.767 | 58.462 | 61.332 | 64.024 | 67.028 | 70.356 | 73.093 | 75.255 | 77.036 | 78.641 | 80.351 | 82.192 | 83.322 | 84.18 | 84.912 | 85.191 | 85.487 | 85.108 | 84.59 | 83.967 | 82.997 | 81.994
NPgN | BSP | NPg regionalised NG FES - Leading the Way | Total peak demand with price driven TouT customer flexibility (MW) | HUSTHWAITE | 26.957 | 29.615 | 29.309 | 29.238 | 29.14 | 29.125 | 29.129 | 29.267 | 29.61 | 30.037 | 30.451 | 31.048 | 32.186 | 33.356 | 34.662 | 35.987 | 37.152 | 38.09 | 38.88 | 39.502 | 40.232 | 40.906 | 41.3 | 41.622 | 41.911 | 42.042 | 42.23 | 42.181 | 42.066 | 41.897 | 41.573 | 41.227
NPgN | BSP | NPg regionalised NG FES - Leading the Way | Total peak demand with price driven TouT customer flexibility (MW) | LEEMING BAR_SKEEBY | 86.787 | 87.269 | 86.215 | 86.229 | 86.071 | 86.337 | 86.629 | 87.514 | 89.407 | 91.638 | 93.689 | 96.53 | 101.188 | 105.92 | 111.137 | 116.406 | 121.048 | 124.783 | 127.917 | 130.398 | 133.559 | 136.706 | 138.612 | 140.125 | 141.562 | 142.167 | 143.005 | 142.758 | 142.248 | 141.489 | 140.086 | 138.623
NPgN | BSP | NPg regionalised NG FES - Leading the Way | Total peak demand with price driven TouT customer flexibility (MW) | LINTON | 54.835 | 55.204 | 54.424 | 54.351 | 54.138 | 54.146 | 54.146 | 54.453 | 55.177 | 56.195 | 57.065 | 58.406 | 60.798 | 63.253 | 65.963 | 68.68 | 71.081 | 73.027 | 74.663 | 75.965 | 77.63 | 79.297 | 80.255 | 81.039 | 81.682 | 82.019 | 82.472 | 82.369 | 82.117 | 81.709 | 80.937 | 80.135
NPgN | BSP | NPg regionalised NG FES - Leading the Way | Total peak demand with price driven TouT customer flexibility (MW) | MALTON GRID | 68.339 | 69.198 | 68.271 | 68 | 67.623 | 67.569 | 67.625 | 68.073 | 69.452 | 70.837 | 72.348 | 74.224 | 77.622 | 80.985 | 84.699 | 88.544 | 91.841 | 94.515 | 96.774 | 98.628 | 100.866 | 103.143 | 104.595 | 105.784 | 106.899 | 107.511 | 108.295 | 108.236 | 107.976 | 107.507 | 106.545 | 105.539
NPgN | BSP | NPg regionalised NG FES - Leading the Way | Total peak demand with price driven TouT customer flexibility (MW) | MELROSEGATE | 116.831 | 116.355 | 114.341 | 113.352 | 112.057 | 111.301 | 110.819 | 111.032 | 114.366 | 116.63 | 119.787 | 123.121 | 129.058 | 134.858 | 141.319 | 148.28 | 154.044 | 158.539 | 162.17 | 165.294 | 169.022 | 173.127 | 175.541 | 177.244 | 178.776 | 179.047 | 179.377 | 178.11 | 176.515 | 174.641 | 171.963 | 169.224
NPgN | BSP | NPg regionalised NG FES - Leading the Way | Total peak demand with price driven TouT customer flexibility (MW) | NORTH TEES | 135.876 | 135.036 | 133.554 | 132.275 | 130.884 | 129.659 | 128.513 | 127.542 | 127.386 | 126.955 | 126.939 | 126.967 | 128.301 | 129.592 | 130.984 | 132.437 | 133.755 | 134.869 | 135.843 | 136.77 | 138.108 | 139.513 | 140.601 | 141.475 | 142.572 | 143.221 | 143.971 | 144.13 | 144.215 | 144.17 | 143.904 | 143.669
NPgN | BSP | NPg regionalised NG FES - Leading the Way | Total peak demand with price driven TouT customer flexibility (MW) | POTTER HOUSE | 75.483 | 78.39 | 76.912 | 76.055 | 75.016 | 74.36 | 73.872 | 73.819 | 75.957 | 77.248 | 79.236 | 81.194 | 84.97 | 88.468 | 92.317 | 96.53 | 99.971 | 102.648 | 104.8 | 106.67 | 108.977 | 111.597 | 113.145 | 114.225 | 115.228 | 115.403 | 115.64 | 114.803 | 113.792 | 112.626 | 110.997 | 109.362
NPgN | BSP | NPg regionalised NG FES - Leading the Way | Total peak demand with price driven TouT customer flexibility (MW) | RAVENSWORTH | 59.906 | 61.925 | 60.714 | 59.629 | 58.507 | 57.485 | 56.489 | 55.597 | 55.191 | 54.573 | 54.074 | 53.541 | 53.93 | 54.234 | 54.564 | 54.964 | 55.246 | 55.468 | 55.643 | 55.85 | 56.195 | 56.734 | 57.116 | 57.401 | 57.684 | 57.819 | 57.944 | 57.879 | 57.78 | 57.619 | 57.369 | 57.128
NPgN | BSP | NPg regionalised NG FES - Leading the Way | Total peak demand with price driven TouT customer flexibility (MW) | SCARBOROUGH GRID | 74.328 | 74.162 | 72.814 | 72.062 | 71.148 | 70.573 | 70.152 | 70.124 | 71.812 | 72.862 | 74.566 | 76.224 | 79.458 | 82.596 | 86.08 | 89.936 | 93.008 | 95.462 | 97.495 | 99.388 | 101.514 | 104.011 | 105.632 | 106.908 | 107.995 | 108.583 | 109.189 | 108.827 | 108.266 | 107.488 | 106.211 | 104.91
NPgN | BSP | NPg regionalised NG FES - Leading the Way | Total peak demand with price driven TouT customer flexibility (MW) | SEAL SANDS | 27.525 | 32.156 | 32.026 | 31.881 | 31.731 | 31.57 | 31.395 | 31.238 | 31.091 | 30.957 | 30.837 | 30.741 | 30.776 | 30.813 | 30.855 | 30.898 | 30.946 | 30.995 | 31.045 | 31.098 | 31.153 | 31.213 | 31.274 | 31.337 | 31.399 | 31.464 | 31.529 | 31.596 | 31.658 | 31.714 | 31.762 | 31.808
NPgN | BSP | NPg regionalised NG FES - Leading the Way | Total peak demand with price driven TouT customer flexibility (MW) | SPADEADAM 33KV | 1.315 | 1.3 | 1.284 | 1.303 | 1.317 | 1.337 | 1.35 | 1.369 | 1.352 | 1.382 | 1.367 | 1.393 | 1.425 | 1.477 | 1.533 | 1.575 | 1.622 | 1.661 | 1.696 | 1.715 | 1.752 | 1.781 | 1.794 | 1.807 | 1.817 | 1.823 | 1.835 | 1.842 | 1.846 | 1.846 | 1.836 | 1.825
NPgN | BSP | NPg regionalised NG FES - Leading the Way | Total peak demand with price driven TouT customer flexibility (MW) | SPENNYMOOR 132/66KV | 78.723 | 79.958 | 78.298 | 77.525 | 76.56 | 76.175 | 75.993 | 76.408 | 79.035 | 81.083 | 83.909 | 86.82 | 91.847 | 96.48 | 101.573 | 107.091 | 111.68 | 115.277 | 118.196 | 120.672 | 123.691 | 126.997 | 128.949 | 130.373 | 131.668 | 132.035 | 132.57 | 131.632 | 130.451 | 129.04 | 126.99 | 124.936
NPgN | BSP | NPg regionalised NG FES - Leading the Way | Total peak demand with price driven TouT customer flexibility (MW) | TORONTO | 54.48 | 53.539 | 52.425 | 51.927 | 51.294 | 50.987 | 50.759 | 50.824 | 52.184 | 53.18 | 54.411 | 55.744 | 58.271 | 60.651 | 63.22 | 65.979 | 68.237 | 70.025 | 71.483 | 72.752 | 74.449 | 76.456 | 77.718 | 78.652 | 79.543 | 79.894 | 80.38 | 79.966 | 79.435 | 78.76 | 77.744 | 76.758
NPgN | BSP | NPg regionalised NG FES - Leading the Way | Total peak demand with price driven TouT customer flexibility (MW) | WORMALD GREEN 132/33KV | 48.574 | 52.789 | 52.219 | 51.999 | 51.697 | 51.578 | 51.525 | 51.754 | 52.892 | 53.763 | 54.966 | 56.239 | 58.642 | 60.961 | 63.536 | 66.309 | 68.625 | 70.499 | 72.08 | 73.472 | 74.992 | 76.583 | 77.614 | 78.46 | 79.204 | 79.607 | 80.015 | 79.952 | 79.757 | 79.447 | 78.827 | 78.161
NPgY | BSP | NPg regionalised NG FES - Leading the Way | Total peak demand with price driven TouT customer flexibility (MW) | ATTERCLIFFE | 49.294 | 49.842 | 48.89 | 48.18 | 47.306 | 46.521 | 45.835 | 45.234 | 44.748 | 45.166 | 44.811 | 44.969 | 45.469 | 45.933 | 46.696 | 47.157 | 47.549 | 48.108 | 48.422 | 48.66 | 49.319 | 49.986 | 50.645 | 51.046 | 51.641 | 51.894 | 52.296 | 52.342 | 52.348 | 52.284 | 52.11 | 51.942
NPgY | BSP | NPg regionalised NG FES - Leading the Way | Total peak demand with price driven TouT customer flexibility (MW) | BARUGH 132/66KV | 68.042 | 68.336 | 67.396 | 67.268 | 66.922 | 66.908 | 67.246 | 67.849 | 68.87 | 71.826 | 73.455 | 76.425 | 79.706 | 82.833 | 86.703 | 89.908 | 92.458 | 95.341 | 97.303 | 98.661 | 100.808 | 102.459 | 104.175 | 105.253 | 106.746 | 107.295 | 108.347 | 108.323 | 108.143 | 107.856 | 107.125 | 106.335
NPgY | BSP | NPg regionalised NG FES - Leading the Way | Total peak demand with price driven TouT customer flexibility (MW) | BEESTON ROYDS 132/33KV | 97.801 | 102.535 | 100.923 | 100.278 | 99.244 | 98.61 | 98.49 | 98.762 | 99.565 | 103.107 | 104.815 | 108.243 | 112.214 | 115.993 | 120.731 | 124.618 | 127.644 | 131.06 | 133.263 | 134.664 | 136.97 | 138.571 | 140.246 | 141.14 | 142.522 | 142.71 | 143.237 | 142.717 | 141.985 | 141.163 | 139.82 | 138.34
NPgY | BSP | NPg regionalised NG FES - Leading the Way | Total peak demand with price driven TouT customer flexibility (MW) | BEVERLEY 132/33KV | 88.031 | 96.965 | 95.661 | 95.416 | 94.841 | 94.696 | 95.075 | 95.788 | 97.203 | 100.762 | 102.909 | 106.632 | 110.875 | 114.948 | 120.115 | 124.298 | 127.633 | 131.312 | 133.857 | 135.626 | 138.279 | 140.387 | 142.467 | 143.869 | 145.656 | 146.362 | 147.656 | 147.639 | 147.415 | 147.033 | 146.058 | 145.019
NPgY | BSP | NPg regionalised NG FES - Leading the Way | Total peak demand with price driven TouT customer flexibility (MW) | BINGLEY 132/33KV | 52.917 | 54.584 | 53.624 | 53.323 | 52.827 | 52.665 | 52.811 | 53.193 | 53.943 | 56.944 | 58.332 | 61.138 | 63.897 | 66.53 | 69.909 | 72.592 | 74.698 | 77.191 | 78.723 | 79.706 | 81.564 | 82.895 | 84.323 | 85.05 | 86.257 | 86.445 | 87.189 | 86.81 | 86.321 | 85.77 | 84.868 | 83.947
NPgY | BSP | NPg regionalised NG FES - Leading the Way | Total peak demand with price driven TouT customer flexibility (MW) | BLACKBURN MEADOWS B | 44.154 | 44.135 | 43.345 | 42.617 | 41.856 | 41.132 | 40.427 | 39.784 | 39.19 | 38.853 | 38.386 | 38.086 | 38.307 | 38.523 | 38.821 | 39.046 | 39.25 | 39.496 | 39.667 | 39.809 | 40.077 | 40.32 | 40.559 | 40.731 | 40.986 | 41.134 | 41.341 | 41.409 | 41.457 | 41.472 | 41.433 | 41.396
NPgY | BSP | NPg regionalised NG FES - Leading the Way | Total peak demand with price driven TouT customer flexibility (MW) | BLYTON | 51.412 | 52.059 | 51.798 | 52.128 | 52.55 | 52.982 | 53.58 | 54.318 | 55.594 | 57.389 | 58.931 | 61.162 | 63.999 | 66.706 | 69.913 | 72.733 | 74.954 | 77.243 | 78.91 | 80.034 | 81.536 | 82.631 | 83.652 | 84.348 | 85.172 | 85.418 | 85.987 | 85.822 | 85.535 | 85.202 | 84.514 | 83.77
NPgY | BSP | NPg regionalised NG FES - Leading the Way | Total peak demand with price driven TouT customer flexibility (MW) | BRADFORD | 74.822 | 76.508 | 75.009 | 74.21 | 73.122 | 72.456 | 72.137 | 72.085 | 72.367 | 75.16 | 76.093 | 78.483 | 81.05 | 83.513 | 86.459 | 88.9 | 90.753 | 93.078 | 94.511 | 95.471 | 97.418 | 98.934 | 100.603 | 101.527 | 102.986 | 103.418 | 104.369 | 104.226 | 103.943 | 103.527 | 102.725 | 101.89
NPgY | BSP | NPg regionalised NG FES - Leading the Way | Total peak demand with price driven TouT customer flexibility (MW) | BRAMHAM | 72.347 | 74.568 | 73.478 | 72.915 | 72.357 | 72.049 | 71.972 | 72.086 | 72.601 | 73.757 | 74.61 | 76.102 | 78.447 | 80.71 | 83.437 | 85.776 | 87.607 | 89.529 | 90.953 | 91.954 | 93.253 | 94.285 | 95.274 | 96.018 | 96.862 | 97.282 | 97.914 | 97.997 | 97.945 | 97.79 | 97.289 | 96.721
NPgY | BSP | NPg regionalised NG FES - Leading the Way | Total peak demand with price driven TouT customer flexibility (MW) | BRANSHOLME | 44.841 | 46.724 | 46 | 45.89 | 45.441 | 45.19 | 45.207 | 45.395 | 45.912 | 48.071 | 49.05 | 51.049 | 53.121 | 55.069 | 57.722 | 59.696 | 61.305 | 63.164 | 64.343 | 65.109 | 66.51 | 67.618 | 68.717 | 69.333 | 70.269 | 70.474 | 70.886 | 70.649 | 70.32 | 69.95 | 69.328 | 68.66
NPgY | BSP | NPg regionalised NG FES - Leading the Way | Total peak demand with price driven TouT customer flexibility (MW) | BRIGHOUSE 132/33KV | 70.607 | 72.2 | 70.769 | 69.695 | 68.39 | 67.259 | 66.273 | 65.422 | 64.736 | 65.705 | 65.288 | 65.787 | 66.621 | 67.398 | 68.544 | 69.297 | 69.922 | 70.87 | 71.356 | 71.708 | 72.819 | 73.848 | 74.938 | 75.533 | 76.515 | 76.856 | 77.525 | 77.515 | 77.451 | 77.288 | 76.955 | 76.643
NPgY | BSP | NPg regionalised NG FES - Leading the Way | Total peak demand with price driven TouT customer flexibility (MW) | DONCASTER B/THORPE MARSH | 183.128 | 194.57 | 192.445 | 192.15 | 191.296 | 190.827 | 191.302 | 192.435 | 194.732 | 200.686 | 204.484 | 211.316 | 219.348 | 227.017 | 236.935 | 244.945 | 251.397 | 258.512 | 263.416 | 266.804 | 271.625 | 275.179 | 278.779 | 281.163 | 284.218 | 285.342 | 287.549 | 287.418 | 286.913 | 286.205 | 284.436 | 282.512
NPgY | BSP | NPg regionalised NG FES - Leading the Way | Total peak demand with price driven TouT customer flexibility (MW) | DONCASTER CENTRAL | 28.518 | 29.343 | 28.937 | 28.759 | 28.515 | 28.363 | 28.328 | 28.387 | 28.572 | 29.395 | 29.799 | 30.643 | 31.665 | 32.651 | 33.9 | 34.919 | 35.731 | 36.664 | 37.305 | 37.768 | 38.468 | 39.022 | 39.604 | 40 | 40.514 | 40.755 | 41.161 | 41.23 | 41.245 | 41.213 | 41.031 | 40.832
NPgY | BSP | NPg regionalised NG FES - Leading the Way | Total peak demand with price driven TouT customer flexibility (MW) | DRIFFIELD/BEVERLEY GROUP | 122.227 | 121.483 | 120.098 | 119.966 | 119.84 | 120.129 | 120.989 | 122.233 | 124.552 | 128.267 | 131.304 | 135.812 | 141.666 | 147.337 | 154.127 | 160.023 | 164.632 | 169.458 | 173 | 175.484 | 178.682 | 181.12 | 183.467 | 185.21 | 187.192 | 188.078 | 189.558 | 189.632 | 189.405 | 188.988 | 187.759 | 186.395
NPgY | BSP | NPg regionalised NG FES - Leading the Way | Total peak demand with price driven TouT customer flexibility (MW) | FEATHERSTONE | 83.853 | 91.602 | 90.525 | 90.193 | 89.628 | 89.392 | 89.487 | 89.872 | 90.623 | 93.354 | 94.7 | 97.346 | 100.555 | 103.614 | 107.359 | 110.498 | 113.029 | 115.872 | 117.86 | 119.285 | 121.473 | 123.22 | 125.026 | 126.225 | 127.829 | 128.549 | 129.609 | 129.793 | 129.808 | 129.704 | 129.169 | 128.542
NPgY | BSP | NPg regionalised NG FES - Leading the Way | Total peak demand with price driven TouT customer flexibility (MW) | GIRLINGTON | 51.74 | 52.102 | 51.02 | 50.202 | 49.255 | 48.473 | 47.794 | 47.225 | 46.761 | 47.519 | 47.262 | 47.689 | 48.353 | 48.974 | 49.692 | 50.283 | 50.754 | 51.485 | 51.873 | 52.157 | 53.025 | 53.773 | 54.627 | 55.079 | 55.853 | 56.125 | 56.699 | 56.717 | 56.689 | 56.578 | 56.327 | 56.09
NPgY | BSP | NPg regionalised NG FES - Leading the Way | Total peak demand with price driven TouT customer flexibility (MW) | HALIFAX 132/33KV | 38.257 | 37.546 | 36.787 | 36.252 | 35.642 | 35.167 | 34.819 | 34.578 | 34.463 | 35.054 | 35.188 | 35.764 | 36.638 | 37.49 | 38.48 | 39.351 | 39.989 | 40.762 | 41.247 | 41.56 | 42.123 | 42.512 | 42.963 | 43.208 | 43.591 | 43.682 | 43.921 | 43.841 | 43.702 | 43.515 | 43.182 | 42.826
NPgY | BSP | NPg regionalised NG FES - Leading the Way | Total peak demand with price driven TouT customer flexibility (MW) | HECKMONDWIKE | 48.538 | 47.688 | 46.831 | 46.573 | 46.062 | 45.84 | 45.944 | 46.276 | 46.945 | 49.71 | 50.982 | 53.501 | 56.011 | 58.4 | 61.475 | 63.902 | 65.816 | 68.047 | 69.429 | 70.31 | 71.919 | 73.073 | 74.284 | 74.909 | 75.922 | 76.066 | 76.577 | 76.224 | 75.765 | 75.259 | 74.444 | 73.588
NPgY | BSP | NPg regionalised NG FES - Leading the Way | Total peak demand with price driven TouT customer flexibility (MW) | HOLMFIELD | 52.045 | 51.957 | 50.913 | 50.629 | 50.02 | 49.826 | 50.013 | 50.471 | 51.352 | 55.025 | 56.695 | 60.022 | 63.096 | 66.022 | 69.663 | 72.584 | 74.925 | 77.733 | 79.455 | 80.576 | 82.756 | 84.358 | 86.101 | 87.017 | 88.513 | 88.832 | 89.751 | 89.417 | 88.954 | 88.407 | 87.468 | 86.508
NPgY | BSP | NPg regionalised NG FES - Leading the Way | Total peak demand with price driven TouT customer flexibility (MW) | HULL EAST 132/33KV | 73.754 | 72.758 | 71.597 | 71.034 | 70.291 | 69.78 | 69.544 | 69.506 | 69.85 | 71.617 | 72.419 | 74.23 | 76.59 | 78.849 | 81.737 | 84.054 | 85.917 | 88.028 | 89.455 | 90.453 | 92.054 | 93.334 | 94.632 | 95.474 | 96.604 | 97.039 | 97.856 | 97.858 | 97.748 | 97.548 | 97.021 | 96.466
NPgY | BSP | NPg regionalised NG FES - Leading the Way | Total peak demand with price driven TouT customer flexibility (MW) | HULL SOUTH | 73.092 | 73.929 | 72.594 | 71.953 | 70.962 | 70.252 | 69.864 | 69.728 | 69.933 | 72.405 | 73.22 | 75.4 | 77.818 | 80.147 | 83.057 | 85.415 | 87.206 | 89.421 | 90.803 | 91.73 | 93.543 | 94.977 | 96.516 | 97.391 | 98.727 | 99.128 | 99.954 | 99.81 | 99.526 | 99.119 | 98.337 | 97.511
NPgY | BSP | NPg regionalised NG FES - Leading the Way | Total peak demand with price driven TouT customer flexibility (MW) | HULL WEST | 58.131 | 58.649 | 57.892 | 57.766 | 57.363 | 57.158 | 57.261 | 57.567 | 58.284 | 60.644 | 61.842 | 64.153 | 66.73 | 69.19 | 72.411 | 74.92 | 76.956 | 79.261 | 80.811 | 81.889 | 83.632 | 85.043 | 86.438 | 87.341 | 88.553 | 89 | 89.842 | 89.816 | 89.678 | 89.46 | 88.905 | 88.326
NPgY | BSP | NPg regionalised NG FES - Leading the Way | Total peak demand with price driven TouT customer flexibility (MW) | HUMBERSTON | 30.203 | 31.791 | 31.244 | 31.05 | 30.684 | 30.472 | 30.44 | 30.539 | 30.836 | 32.46 | 33.133 | 34.595 | 36.004 | 37.347 | 39.025 | 40.371 | 41.439 | 42.737 | 43.528 | 44.042 | 45.056 | 45.804 | 46.621 | 47.052 | 47.751 | 47.903 | 48.35 | 48.195 | 47.979 | 47.717 | 47.264 | 46.804
NPgY | BSP | NPg regionalised NG FES - Leading the Way | Total peak demand with price driven TouT customer flexibility (MW) | HUNNINGLEY | 40.636 | 40.141 | 39.61 | 39.346 | 38.995 | 38.751 | 38.617 | 38.591 | 38.694 | 39.593 | 39.947 | 40.812 | 42.018 | 43.168 | 44.63 | 45.81 | 46.78 | 47.874 | 48.647 | 49.217 | 50.074 | 50.782 | 51.502 | 52 | 52.646 | 52.97 | 53.468 | 53.59 | 53.66 | 53.692 | 53.571 | 53.434
NPgY | BSP | NPg regionalised NG FES - Leading the Way | Total peak demand with price driven TouT customer flexibility (MW) | HUNSHELF | 67.959 | 67.993 | 67.524 | 67.268 | 66.966 | 66.742 | 66.546 | 66.401 | 66.427 | 66.878 | 66.926 | 67.364 | 67.903 | 68.408 | 69.174 | 69.675 | 70.116 | 70.673 | 71.045 | 71.349 | 72.018 | 72.724 | 73.393 | 73.851 | 74.463 | 74.791 | 75.314 | 75.454 | 75.564 | 75.608 | 75.545 | 75.504
NPgY | BSP | NPg regionalised NG FES - Leading the Way | Total peak demand with price driven TouT customer flexibility (MW) | IMMINGHAM | 58.246 | 62.674 | 62.027 | 61.577 | 61.091 | 60.6 | 60.215 | 59.907 | 59.778 | 59.81 | 59.901 | 60.223 | 61.096 | 61.943 | 62.951 | 63.827 | 64.542 | 65.266 | 65.819 | 66.193 | 66.684 | 67.009 | 67.309 | 67.527 | 67.831 | 67.952 | 68.179 | 68.147 | 68.076 | 67.981 | 67.767 | 67.543
NPgY | BSP | NPg regionalised NG FES - Leading the Way | Total peak demand with price driven TouT customer flexibility (MW) | KIRKHAW LANE | 67.973 | 71.644 | 70.741 | 70.124 | 69.49 | 68.99 | 68.658 | 68.498 | 68.57 | 69.261 | 69.705 | 70.642 | 72.394 | 74.071 | 76.042 | 77.785 | 79.192 | 80.659 | 81.734 | 82.49 | 83.384 | 83.972 | 84.582 | 85.024 | 85.543 | 85.776 | 86.14 | 86.177 | 86.141 | 86.095 | 85.856 | 85.57
NPgY | BSP | NPg regionalised NG FES - Leading the Way | Total peak demand with price driven TouT customer flexibility (MW) | KIRKSTALL C 2/5 | 64.849 | 69.015 | 67.916 | 66.875 | 65.827 | 64.849 | 63.886 | 63.016 | 62.194 | 61.589 | 60.926 | 60.409 | 60.575 | 60.74 | 60.945 | 61.127 | 61.273 | 61.452 | 61.551 | 61.641 | 61.837 | 61.996 | 62.165 | 62.28 | 62.475 | 62.584 | 62.745 | 62.768 | 62.747 | 62.661 | 62.481 | 62.29
NPgY | BSP | NPg regionalised NG FES - Leading the Way | Total peak demand with price driven TouT customer flexibility (MW) | KIRKSTALL C/RING ROAD HORSFORTH | 78.308 | 80.217 | 79.01 | 78.999 | 78.616 | 78.793 | 79.609 | 80.891 | 82.81 | 88.57 | 91.786 | 97.32 | 102.821 | 108.045 | 114.763 | 120.136 | 124.402 | 129.168 | 132.235 | 134.173 | 137.222 | 139.252 | 141.34 | 142.444 | 144.13 | 144.266 | 145.143 | 144.336 | 143.294 | 142.17 | 140.367 | 138.464
NPgY | BSP | NPg regionalised NG FES - Leading the Way | Total peak demand with price driven TouT customer flexibility (MW) | LEEDS EAST | 74.356 | 87.338 | 86.051 | 85.566 | 84.825 | 84.474 | 84.535 | 84.926 | 85.74 | 89.333 | 90.99 | 94.309 | 97.848 | 101.212 | 105.426 | 108.847 | 111.536 | 114.639 | 116.609 | 117.873 | 120.064 | 121.619 | 123.264 | 124.143 | 125.518 | 125.755 | 126.573 | 126.147 | 125.554 | 124.86 | 123.691 | 122.464
NPgY | BSP | NPg regionalised NG FES - Leading the Way | Total peak demand with price driven TouT customer flexibility (MW) | LEEDS NORTH | 59.989 | 65.596 | 64.513 | 63.971 | 63.332 | 62.999 | 62.977 | 63.217 | 63.771 | 65.896 | 67.096 | 69.314 | 71.961 | 74.511 | 77.553 | 80.199 | 82.198 | 84.422 | 85.873 | 86.776 | 88.099 | 88.861 | 89.715 | 90.142 | 90.813 | 90.809 | 91.14 | 90.733 | 90.19 | 89.598 | 88.649 | 87.626
NPgY | BSP | NPg regionalised NG FES - Leading the Way | Total peak demand with price driven TouT customer flexibility (MW) | LINDLEY | 67.378 | 70.99 | 69.766 | 69.361 | 68.704 | 68.444 | 68.589 | 69.033 | 69.969 | 73.683 | 75.381 | 78.827 | 82.238 | 85.49 | 89.536 | 92.809 | 95.38 | 98.453 | 100.363 | 101.611 | 103.984 | 105.742 | 107.632 | 108.643 | 110.259 | 110.614 | 111.641 | 111.287 | 110.779 | 110.16 | 109.08 | 107.968
NPgY | BSP | NPg regionalised NG FES - Leading the Way | Total peak demand with price driven TouT customer flexibility (MW) | LOW ROAD | 81.686 | 94 | 92.4 | 91.074 | 89.605 | 88.276 | 87.073 | 86.017 | 85.104 | 84.995 | 84.264 | 84.028 | 84.625 | 85.182 | 85.976 | 86.554 | 87.018 | 87.624 | 87.991 | 88.26 | 88.887 | 89.499 | 90.122 | 90.516 | 91.073 | 91.324 | 91.654 | 91.7 | 91.667 | 91.527 | 91.217 | 90.876
NPgY | BSP | NPg regionalised NG FES - Leading the Way | Total peak demand with price driven TouT customer flexibility (MW) | MALLARD WAY | 39.217 | 39.552 | 38.975 | 38.541 | 38.026 | 37.568 | 37.163 | 36.825 | 36.549 | 36.857 | 36.7 | 36.885 | 37.419 | 37.934 | 38.593 | 39.125 | 39.592 | 40.174 | 40.583 | 40.931 | 41.541 | 42.112 | 42.715 | 43.149 | 43.716 | 44.065 | 44.535 | 44.759 | 44.951 | 45.094 | 45.144 | 45.193
NPgY | BSP | NPg regionalised NG FES - Leading the Way | Total peak demand with price driven TouT customer flexibility (MW) | MENSTON | 53.294 | 53.19 | 52.297 | 51.949 | 51.505 | 51.306 | 51.37 | 51.652 | 52.276 | 54.473 | 55.63 | 57.863 | 60.301 | 62.63 | 65.662 | 68.06 | 69.915 | 72.043 | 73.405 | 74.276 | 75.714 | 76.728 | 77.775 | 78.348 | 79.21 | 79.342 | 79.873 | 79.558 | 79.128 | 78.632 | 77.804 | 76.938
NPgY | BSP | NPg regionalised NG FES - Leading the Way | Total peak demand with price driven TouT customer flexibility (MW) | MOSS ROAD | 29.89 | 29.946 | 29.406 | 29.082 | 28.666 | 28.345 | 28.136 | 28.024 | 28.031 | 28.89 | 29.135 | 29.885 | 30.751 | 31.588 | 32.612 | 33.457 | 34.097 | 34.896 | 35.386 | 35.713 | 36.364 | 36.866 | 37.421 | 37.73 | 38.211 | 38.352 | 38.69 | 38.637 | 38.533 | 38.377 | 38.077 | 37.769
NPgY | BSP | NPg regionalised NG FES - Leading the Way | Total peak demand with price driven TouT customer flexibility (MW) | OSGODBY 1/2 | 1.31 | 1.31 | 1.309 | 1.307 | 1.304 | 1.301 | 1.297 | 1.294 | 1.291 | 1.289 | 1.287 | 1.287 | 1.287 | 1.287 | 1.286 | 1.286 | 1.286 | 1.286 | 1.286 | 1.286 | 1.286 | 1.286 | 1.286 | 1.286 | 1.286 | 1.286 | 1.286 | 1.286 | 1.286 | 1.286 | 1.286 | 1.286
NPgY | BSP | NPg regionalised NG FES - Leading the Way | Total peak demand with price driven TouT customer flexibility (MW) | OSGODBY 3/4 | 48.235 | 50.596 | 50.01 | 49.968 | 49.945 | 50.138 | 50.516 | 51.025 | 51.978 | 53.346 | 54.457 | 56.087 | 58.349 | 60.51 | 63.044 | 65.248 | 67.025 | 68.826 | 70.211 | 71.207 | 72.537 | 73.678 | 74.705 | 75.494 | 76.376 | 76.848 | 77.528 | 77.664 | 77.695 | 77.647 | 77.301 | 76.913
NPgY | BSP | NPg regionalised NG FES - Leading the Way | Total peak demand with price driven TouT customer flexibility (MW) | RODLEY | 69.626 | 73.971 | 72.836 | 72.544 | 71.987 | 71.836 | 72.126 | 72.759 | 73.836 | 78.044 | 80.032 | 83.871 | 87.694 | 91.321 | 95.869 | 99.56 | 102.473 | 105.853 | 107.966 | 109.312 | 111.723 | 113.4 | 115.197 | 116.116 | 117.617 | 117.825 | 118.698 | 118.179 | 117.497 | 116.734 | 115.485 | 114.186
NPgY | BSP | NPg regionalised NG FES - Leading the Way | Total peak demand with price driven TouT customer flexibility (MW) | SAINT ANDREWS ROAD 132/33KV | 61.905 | 63.289 | 61.876 | 60.825 | 59.587 | 58.555 | 57.67 | 56.897 | 56.259 | 57.114 | 56.717 | 57.134 | 57.934 | 58.678 | 59.724 | 60.446 | 61.031 | 61.909 | 62.357 | 62.67 | 63.664 | 64.553 | 65.512 | 66.014 | 66.873 | 67.142 | 67.737 | 67.686 | 67.588 | 67.407 | 67.069 | 66.754
NPgY | BSP | NPg regionalised NG FES - Leading the Way | Total peak demand with price driven TouT customer flexibility (MW) | SALTEND 132/33KV | 29.785 | 29.441 | 29.093 | 28.733 | 28.371 | 27.999 | 27.615 | 27.251 | 26.902 | 26.569 | 26.254 | 25.966 | 26.054 | 26.145 | 26.239 | 26.335 | 26.436 | 26.54 | 26.645 | 26.753 | 26.864 | 26.979 | 27.095 | 27.215 | 27.337 | 27.458 | 27.584 | 27.711 | 27.841 | 27.97 | 28.101 | 28.233
NPgY | BSP | NPg regionalised NG FES - Leading the Way | Total peak demand with price driven TouT customer flexibility (MW) | SANTON | 57.421 | 60.224 | 59.336 | 58.729 | 58.064 | 57.507 | 57.021 | 56.597 | 56.394 | 56.621 | 56.429 | 56.659 | 57.48 | 58.269 | 59.365 | 60.161 | 60.856 | 61.682 | 62.298 | 62.83 | 63.772 | 64.759 | 65.699 | 66.416 | 67.292 | 67.859 | 68.642 | 68.999 | 69.316 | 69.548 | 69.639 | 69.751
NPgY | BSP | NPg regionalised NG FES - Leading the Way | Total peak demand with price driven TouT customer flexibility (MW) | SCUNTHORPE NORTH | 110.838 | 112.207 | 111.289 | 110.471 | 109.582 | 108.726 | 107.891 | 107.168 | 106.548 | 106.425 | 105.947 | 105.853 | 106.433 | 107.001 | 107.789 | 108.393 | 108.948 | 109.616 | 110.139 | 110.62 | 111.353 | 112.109 | 112.871 | 113.496 | 114.227 | 114.777 | 115.454 | 115.885 | 116.269 | 116.567 | 116.74 | 116.91
NPgY | BSP | NPg regionalised NG FES - Leading the Way | Total peak demand with price driven TouT customer flexibility (MW) | SCUNTHORPE SOUTH | 26.129 | 26.316 | 25.935 | 25.996 | 25.876 | 25.958 | 26.27 | 26.737 | 27.464 | 29.546 | 30.697 | 32.677 | 34.598 | 36.419 | 38.813 | 40.656 | 42.153 | 43.836 | 44.943 | 45.676 | 46.857 | 47.755 | 48.644 | 49.178 | 49.928 | 50.124 | 50.558 | 50.409 | 50.181 | 49.913 | 49.411 | 48.881
NPgY | BSP | NPg regionalised NG FES - Leading the Way | Total peak demand with price driven TouT customer flexibility (MW) | SILSDEN | 87.923 | 92.033 | 90.624 | 90.209 | 89.773 | 89.794 | 90.272 | 91.094 | 92.699 | 96.612 | 98.992 | 103.112 | 107.68 | 112.069 | 117.609 | 122.116 | 125.604 | 129.488 | 132.052 | 133.724 | 136.393 | 138.341 | 140.291 | 141.423 | 143.042 | 143.366 | 144.42 | 143.935 | 143.25 | 142.455 | 141.061 | 139.611
NPgY | BSP | NPg regionalised NG FES - Leading the Way | Total peak demand with price driven TouT customer flexibility (MW) | SOWERBY BRIDGE 132/33KV | 68.694 | 68.724 | 67.39 | 66.729 | 65.983 | 65.6 | 65.522 | 65.671 | 66.324 | 69.056 | 70.323 | 72.955 | 75.781 | 78.493 | 81.861 | 84.597 | 86.733 | 89.253 | 90.824 | 91.841 | 93.755 | 95.178 | 96.692 | 97.511 | 98.798 | 99.068 | 99.92 | 99.593 | 99.138 | 98.587 | 97.643 | 96.684
NPgY | BSP | NPg regionalised NG FES - Leading the Way | Total peak demand with price driven TouT customer flexibility (MW) | STAYGATE | 76.228 | 78.211 | 76.69 | 75.742 | 74.533 | 73.648 | 73.044 | 72.662 | 72.569 | 74.521 | 74.97 | 76.61 | 78.598 | 80.487 | 82.845 | 84.722 | 86.205 | 88.034 | 89.146 | 89.879 | 91.412 | 92.626 | 93.934 | 94.648 | 95.786 | 96.1 | 96.8 | 96.644 | 96.379 | 96.012 | 95.344 | 94.652
NPgY | BSP | NPg regionalised NG FES - Leading the Way | Total peak demand with price driven TouT customer flexibility (MW) | THORNHILL 132KV | 92.412 | 92.795 | 91.138 | 90.383 | 89.309 | 88.685 | 88.516 | 88.703 | 89.414 | 92.98 | 94.576 | 97.96 | 101.671 | 105.221 | 109.713 | 113.31 | 116.115 | 119.39 | 121.484 | 122.857 | 125.275 | 127.093 | 128.996 | 130.075 | 131.695 | 132.101 | 133.087 | 132.767 | 132.266 | 131.641 | 130.506 | 129.311
NPgY | BSP | NPg regionalised NG FES - Leading the Way | Total peak demand with price driven TouT customer flexibility (MW) | WAKEFIELD MONCKTON ROAD | 49.515 | 49.79 | 49.127 | 48.866 | 48.479 | 48.258 | 48.222 | 48.356 | 48.683 | 50.154 | 50.856 | 52.285 | 54.097 | 55.844 | 57.997 | 59.798 | 61.2 | 62.795 | 63.915 | 64.718 | 65.908 | 66.857 | 67.839 | 68.512 | 69.383 | 69.794 | 70.407 | 70.526 | 70.545 | 70.49 | 70.177 | 69.815
NPgY | BSP | NPg regionalised NG FES - Leading the Way | Total peak demand with price driven TouT customer flexibility (MW) | WAKEFIELD NORTH | 77.171 | 82.335 | 81.274 | 81.055 | 80.488 | 80.245 | 80.401 | 80.854 | 81.715 | 84.928 | 86.533 | 89.583 | 93.025 | 96.288 | 100.408 | 103.75 | 106.437 | 109.451 | 111.473 | 112.836 | 114.986 | 116.602 | 118.256 | 119.261 | 120.682 | 121.117 | 121.887 | 121.723 | 121.395 | 120.988 | 120.148 | 119.215
NPgY | BSP | NPg regionalised NG FES - Leading the Way | Total peak demand with price driven TouT customer flexibility (MW) | WEST MELTON | 112.597 | 116.115 | 114.836 | 115.115 | 114.899 | 115.126 | 116.065 | 117.503 | 119.737 | 126.234 | 129.704 | 136.072 | 142.583 | 148.737 | 156.815 | 163.163 | 168.272 | 174.078 | 177.869 | 180.395 | 184.576 | 187.671 | 190.824 | 192.63 | 195.301 | 195.943 | 197.632 | 197.092 | 196.3 | 195.403 | 193.723 | 191.959
NPgY | BSP | NPg regionalised NG FES - Leading the Way | Total peak demand with price driven TouT customer flexibility (MW) | WHINMOOR | 67.296 | 70.259 | 69.302 | 69.209 | 68.879 | 68.937 | 69.447 | 70.297 | 71.624 | 75.962 | 78.21 | 82.279 | 86.328 | 90.159 | 95.198 | 99.131 | 102.265 | 105.807 | 108.042 | 109.445 | 111.796 | 113.404 | 115.039 | 115.869 | 117.197 | 117.277 | 117.981 | 117.329 | 116.522 | 115.667 | 114.33 | 112.939
NPgY | BSP | NPg regionalised NG FES - Leading the Way | Total peak demand with price driven TouT customer flexibility (MW) | WOLD NEWTON | 49.255 | 49.082 | 48.822 | 49.141 | 49.624 | 50.069 | 50.587 | 51.175 | 52.408 | 53.755 | 55.023 | 56.758 | 59.211 | 61.568 | 64.325 | 66.756 | 68.658 | 70.574 | 72.062 | 73.115 | 74.577 | 75.887 | 77.012 | 77.896 | 78.832 | 79.316 | 80.038 | 80.109 | 80.054 | 79.897 | 79.38 | 78.824
NPgY | BSP | NPg regionalised NG FES - Leading the Way | Total peak demand with price driven TouT customer flexibility (MW) | YARBOROUGH ROAD 132/33KV | 57.753 | 60.646 | 59.576 | 59.06 | 58.288 | 57.753 | 57.497 | 57.441 | 57.744 | 59.625 | 60.421 | 62.251 | 64.312 | 66.276 | 68.903 | 70.896 | 72.486 | 74.339 | 75.514 | 76.283 | 77.665 | 78.753 | 79.845 | 80.482 | 81.406 | 81.644 | 82.191 | 81.995 | 81.695 | 81.316 | 80.644 | 79.944
NPgN | BSP | NPg regionalised NG FES - Leading the Way | Number of domestic customers | ANNFIELD | 42165 | 42386 | 42575 | 42801 | 43007 | 43201 | 43373 | 43545 | 43722 | 43895 | 44061 | 44222 | 44388 | 44554 | 44717 | 44874 | 45027 | 45185 | 45336 | 45489 | 45632 | 45769 | 45900 | 46035 | 46170 | 46309 | 46445 | 46583 | 46721 | 46859 | 46996 | 47131
NPgN | BSP | NPg regionalised NG FES - Leading the Way | Number of domestic customers | BARRACK ROAD | 19057 | 19157 | 19242 | 19344 | 19437 | 19524 | 19602 | 19679 | 19759 | 19837 | 19912 | 19984 | 20059 | 20134 | 20207 | 20278 | 20347 | 20419 | 20487 | 20556 | 20620 | 20682 | 20741 | 20802 | 20863 | 20925 | 20987 | 21049 | 21111 | 21173 | 21235 | 21296
NPgN | BSP | NPg regionalised NG FES - Leading the Way | Number of domestic customers | BLUCHER | 42328 | 42550 | 42740 | 42967 | 43174 | 43369 | 43542 | 43715 | 43893 | 44066 | 44233 | 44394 | 44562 | 44729 | 44892 | 45050 | 45204 | 45363 | 45515 | 45668 | 45812 | 45950 | 46081 | 46217 | 46353 | 46492 | 46629 | 46768 | 46906 | 47045 | 47182 | 47318
NPgN | BSP | NPg regionalised NG FES - Leading the Way | Number of domestic customers | BOWESFIELD | 52679 | 52955 | 53192 | 53474 | 53731 | 53973 | 54188 | 54403 | 54624 | 54841 | 55048 | 55248 | 55456 | 55664 | 55867 | 56064 | 56255 | 56452 | 56641 | 56832 | 57011 | 57182 | 57346 | 57514 | 57683 | 57857 | 58027 | 58199 | 58371 | 58544 | 58714 | 58883
NPgN | BSP | NPg regionalised NG FES - Leading the Way | Number of domestic customers | CHIRTON GRANGE | 40094 | 40304 | 40484 | 40699 | 40895 | 41079 | 41243 | 41406 | 41575 | 41739 | 41897 | 42050 | 42208 | 42366 | 42520 | 42670 | 42815 | 42966 | 43110 | 43255 | 43391 | 43521 | 43646 | 43774 | 43902 | 44035 | 44164 | 44295 | 44426 | 44558 | 44687 | 44816
NPgN | BSP | NPg regionalised NG FES - Leading the Way | Number of domestic customers | COALBURNS | 17175 | 17265 | 17342 | 17434 | 17518 | 17597 | 17667 | 17737 | 17809 | 17880 | 17948 | 18013 | 18081 | 18148 | 18214 | 18279 | 18341 | 18405 | 18467 | 18529 | 18587 | 18643 | 18697 | 18751 | 18807 | 18863 | 18919 | 18975 | 19031 | 19087 | 19143 | 19198
NPgN | BSP | NPg regionalised NG FES - Leading the Way | Number of domestic customers | DARLINGTON CENTRAL | 21801 | 21915 | 22013 | 22130 | 22236 | 22336 | 22426 | 22515 | 22606 | 22696 | 22782 | 22864 | 22950 | 23036 | 23120 | 23202 | 23281 | 23363 | 23441 | 23520 | 23594 | 23665 | 23732 | 23802 | 23872 | 23944 | 24014 | 24085 | 24157 | 24228 | 24299 | 24369
NPgN | BSP | NPg regionalised NG FES - Leading the Way | Number of domestic customers | DARLINGTON NORTH | 32027 | 32195 | 32339 | 32510 | 32666 | 32814 | 32945 | 33075 | 33210 | 33341 | 33467 | 33589 | 33716 | 33842 | 33965 | 34085 | 34201 | 34321 | 34436 | 34552 | 34661 | 34765 | 34864 | 34966 | 35069 | 35175 | 35278 | 35383 | 35488 | 35593 | 35696 | 35799
NPgN | BSP | NPg regionalised NG FES - Leading the Way | Number of domestic customers | DUNSTON | 58090 | 58394 | 58655 | 58966 | 59249 | 59516 | 59754 | 59991 | 60234 | 60473 | 60702 | 60922 | 61151 | 61380 | 61604 | 61821 | 62031 | 62249 | 62457 | 62668 | 62865 | 63054 | 63234 | 63419 | 63606 | 63797 | 63984 | 64174 | 64364 | 64554 | 64742 | 64928
NPgN | BSP | NPg regionalised NG FES - Leading the Way | Number of domestic customers | FLATWORTH | 21626 | 21739 | 21836 | 21952 | 22058 | 22157 | 22246 | 22334 | 22425 | 22513 | 22599 | 22681 | 22766 | 22851 | 22935 | 23015 | 23094 | 23175 | 23253 | 23331 | 23404 | 23475 | 23542 | 23611 | 23680 | 23752 | 23821 | 23892 | 23963 | 24034 | 24104 | 24173
NPgN | BSP | NPg regionalised NG FES - Leading the Way | Number of domestic customers | GOSFORTH | 41055 | 41270 | 41455 | 41675 | 41875 | 42064 | 42232 | 42400 | 42572 | 42741 | 42903 | 43059 | 43221 | 43383 | 43541 | 43695 | 43844 | 43998 | 44145 | 44294 | 44433 | 44567 | 44694 | 44825 | 44957 | 45093 | 45225 | 45360 | 45494 | 45629 | 45762 | 45893
NPgN | BSP | NPg regionalised NG FES - Leading the Way | Number of domestic customers | HARROGATE 132/33KV | 23319 | 23441 | 23546 | 23671 | 23785 | 23892 | 23987 | 24082 | 24180 | 24276 | 24368 | 24456 | 24548 | 24640 | 24730 | 24817 | 24902 | 24989 | 25073 | 25158 | 25237 | 25312 | 25385 | 25459 | 25534 | 25611 | 25686 | 25763 | 25839 | 25915 | 25991 | 26065
NPgN | BSP | NPg regionalised NG FES - Leading the Way | Number of domestic customers | HUSTHWAITE | 8215 | 8258 | 8295 | 8339 | 8379 | 8417 | 8450 | 8484 | 8518 | 8552 | 8584 | 8616 | 8648 | 8681 | 8712 | 8743 | 8773 | 8803 | 8833 | 8863 | 8891 | 8917 | 8943 | 8969 | 8995 | 9022 | 9049 | 9076 | 9103 | 9130 | 9156 | 9182
NPgN | BSP | NPg regionalised NG FES - Leading the Way | Number of domestic customers | LEEMING BAR_SKEEBY | 40363 | 40575 | 40756 | 40972 | 41169 | 41354 | 41520 | 41684 | 41854 | 42019 | 42178 | 42332 | 42491 | 42650 | 42806 | 42956 | 43103 | 43254 | 43399 | 43545 | 43682 | 43814 | 43939 | 44068 | 44197 | 44330 | 44460 | 44592 | 44725 | 44857 | 44987 | 45117
NPgN | BSP | NPg regionalised NG FES - Leading the Way | Number of domestic customers | LINTON | 28872 | 29023 | 29153 | 29307 | 29448 | 29581 | 29699 | 29817 | 29938 | 30056 | 30170 | 30280 | 30394 | 30508 | 30619 | 30727 | 30831 | 30939 | 31043 | 31148 | 31245 | 31339 | 31429 | 31521 | 31614 | 31709 | 31802 | 31896 | 31991 | 32086 | 32179 | 32271
NPgN | BSP | NPg regionalised NG FES - Leading the Way | Number of domestic customers | MALTON GRID | 32904 | 33076 | 33224 | 33400 | 33561 | 33712 | 33847 | 33981 | 34119 | 34254 | 34384 | 34509 | 34639 | 34769 | 34895 | 35018 | 35138 | 35261 | 35379 | 35498 | 35610 | 35717 | 35819 | 35924 | 36030 | 36138 | 36244 | 36352 | 36460 | 36567 | 36674 | 36779
NPgN | BSP | NPg regionalised NG FES - Leading the Way | Number of domestic customers | MELROSEGATE | 64156 | 64492 | 64780 | 65124 | 65437 | 65732 | 65994 | 66256 | 66525 | 66789 | 67042 | 67285 | 67539 | 67792 | 68039 | 68278 | 68511 | 68751 | 68982 | 69214 | 69432 | 69641 | 69840 | 70044 | 70250 | 70462 | 70669 | 70879 | 71089 | 71299 | 71506 | 71712
NPgN | BSP | NPg regionalised NG FES - Leading the Way | Number of domestic customers | NORTH TEES | 47081 | 47328 | 47539 | 47791 | 48021 | 48237 | 48430 | 48622 | 48820 | 49013 | 49199 | 49377 | 49563 | 49749 | 49930 | 50106 | 50277 | 50453 | 50622 | 50793 | 50953 | 51106 | 51252 | 51402 | 51553 | 51709 | 51860 | 52014 | 52168 | 52323 | 52475 | 52626
NPgN | BSP | NPg regionalised NG FES - Leading the Way | Number of domestic customers | POTTER HOUSE | 43917 | 44147 | 44344 | 44579 | 44794 | 44996 | 45175 | 45355 | 45539 | 45719 | 45892 | 46059 | 46232 | 46406 | 46575 | 46739 | 46898 | 47063 | 47220 | 47379 | 47528 | 47671 | 47808 | 47948 | 48089 | 48234 | 48375 | 48519 | 48663 | 48807 | 48949 | 49089
NPgN | BSP | NPg regionalised NG FES - Leading the Way | Number of domestic customers | RAVENSWORTH | 15662 | 15744 | 15814 | 15898 | 15975 | 16046 | 16111 | 16174 | 16240 | 16304 | 16366 | 16426 | 16487 | 16549 | 16609 | 16668 | 16725 | 16783 | 16839 | 16896 | 16949 | 17000 | 17049 | 17099 | 17149 | 17201 | 17251 | 17302 | 17353 | 17405 | 17455 | 17506
NPgN | BSP | NPg regionalised NG FES - Leading the Way | Number of domestic customers | SCARBOROUGH GRID | 45568 | 45807 | 46011 | 46255 | 46478 | 46687 | 46874 | 47060 | 47251 | 47438 | 47617 | 47791 | 47971 | 48150 | 48326 | 48496 | 48661 | 48832 | 48995 | 49161 | 49315 | 49463 | 49605 | 49750 | 49897 | 50047 | 50194 | 50343 | 50492 | 50641 | 50789 | 50935
NPgN | BSP | NPg regionalised NG FES - Leading the Way | Number of domestic customers | SEAL SANDS | 4 | 4 | 4 | 4 | 4 | 4 | 4 | 4 | 4 | 4 | 4 | 4 | 4 | 4 | 4 | 4 | 4 | 4 | 4 | 4 | 4 | 4 | 4 | 4 | 4 | 4 | 4 | 4 | 4 | 4 | 4 | 4
NPgN | BSP | NPg regionalised NG FES - Leading the Way | Number of domestic customers | SPADEADAM 33KV | 459 | 461 | 463 | 466 | 468 | 470 | 472 | 474 | 476 | 478 | 480 | 481 | 483 | 485 | 487 | 488 | 490 | 492 | 494 | 495 | 497 | 498 | 500 | 501 | 503 | 504 | 506 | 507 | 509 | 510 | 512 | 513
NPgN | BSP | NPg regionalised NG FES - Leading the Way | Number of domestic customers | SPENNYMOOR 132/66KV | 63327 | 63659 | 63943 | 64282 | 64591 | 64882 | 65142 | 65400 | 65666 | 65926 | 66175 | 66416 | 66666 | 66916 | 67159 | 67396 | 67626 | 67863 | 68090 | 68320 | 68535 | 68741 | 68937 | 69139 | 69343 | 69552 | 69756 | 69963 | 70170 | 70378 | 70582 | 70785
NPgN | BSP | NPg regionalised NG FES - Leading the Way | Number of domestic customers | TORONTO | 35850 | 36038 | 36199 | 36391 | 36566 | 36731 | 36877 | 37024 | 37174 | 37321 | 37462 | 37599 | 37740 | 37882 | 38020 | 38153 | 38283 | 38418 | 38547 | 38676 | 38798 | 38915 | 39026 | 39140 | 39256 | 39374 | 39489 | 39607 | 39724 | 39841 | 39957 | 40072
NPgN | BSP | NPg regionalised NG FES - Leading the Way | Number of domestic customers | WORMALD GREEN 132/33KV | 20661 | 20769 | 20862 | 20973 | 21074 | 21168 | 21253 | 21337 | 21424 | 21509 | 21590 | 21669 | 21750 | 21832 | 21911 | 21989 | 22063 | 22141 | 22215 | 22290 | 22360 | 22427 | 22491 | 22557 | 22624 | 22692 | 22758 | 22826 | 22894 | 22961 | 23028 | 23094
NPgY | BSP | NPg regionalised NG FES - Leading the Way | Number of domestic customers | ATTERCLIFFE | 20260 | 20366 | 20457 | 20566 | 20664 | 20758 | 20840 | 20923 | 21008 | 21091 | 21171 | 21248 | 21328 | 21408 | 21486 | 21562 | 21635 | 21711 | 21784 | 21857 | 21926 | 21992 | 22055 | 22119 | 22184 | 22251 | 22316 | 22383 | 22449 | 22515 | 22581 | 22646
NPgY | BSP | NPg regionalised NG FES - Leading the Way | Number of domestic customers | BARUGH 132/66KV | 41166 | 41382 | 41567 | 41787 | 41988 | 42177 | 42345 | 42513 | 42686 | 42855 | 43017 | 43174 | 43336 | 43499 | 43657 | 43811 | 43960 | 44114 | 44262 | 44411 | 44551 | 44685 | 44813 | 44944 | 45076 | 45212 | 45344 | 45479 | 45614 | 45749 | 45882 | 46014
NPgY | BSP | NPg regionalised NG FES - Leading the Way | Number of domestic customers | BEESTON ROYDS 132/33KV | 44582 | 44816 | 45016 | 45255 | 45472 | 45677 | 45860 | 46042 | 46229 | 46412 | 46587 | 46757 | 46933 | 47109 | 47280 | 47447 | 47609 | 47776 | 47936 | 48097 | 48249 | 48394 | 48532 | 48674 | 48818 | 48965 | 49108 | 49254 | 49400 | 49546 | 49691 | 49834
NPgY | BSP | NPg regionalised NG FES - Leading the Way | Number of domestic customers | BEVERLEY 132/33KV | 51417 | 51686 | 51917 | 52192 | 52442 | 52678 | 52888 | 53098 | 53313 | 53524 | 53727 | 53922 | 54124 | 54327 | 54525 | 54716 | 54903 | 55095 | 55279 | 55466 | 55640 | 55807 | 55966 | 56130 | 56295 | 56464 | 56630 | 56798 | 56966 | 57134 | 57300 | 57465
NPgY | BSP | NPg regionalised NG FES - Leading the Way | Number of domestic customers | BINGLEY 132/33KV | 36404 | 36595 | 36758 | 36953 | 37131 | 37298 | 37447 | 37595 | 37748 | 37898 | 38041 | 38179 | 38323 | 38467 | 38607 | 38743 | 38875 | 39011 | 39142 | 39274 | 39397 | 39515 | 39628 | 39744 | 39861 | 39981 | 40099 | 40218 | 40337 | 40456 | 40574 | 40691
NPgY | BSP | NPg regionalised NG FES - Leading the Way | Number of domestic customers | BLACKBURN MEADOWS B | 10612 | 10668 | 10715 | 10772 | 10824 | 10873 | 10916 | 10959 | 11004 | 11047 | 11089 | 11130 | 11171 | 11213 | 11254 | 11294 | 11332 | 11372 | 11410 | 11449 | 11485 | 11519 | 11552 | 11586 | 11620 | 11655 | 11689 | 11724 | 11759 | 11793 | 11828 | 11862
NPgY | BSP | NPg regionalised NG FES - Leading the Way | Number of domestic customers | BLYTON | 25378 | 25511 | 25626 | 25762 | 25886 | 26003 | 26107 | 26211 | 26317 | 26422 | 26522 | 26619 | 26719 | 26820 | 26918 | 27013 | 27105 | 27200 | 27292 | 27384 | 27470 | 27553 | 27632 | 27713 | 27795 | 27879 | 27961 | 28044 | 28127 | 28210 | 28293 | 28374
NPgY | BSP | NPg regionalised NG FES - Leading the Way | Number of domestic customers | BRADFORD | 46895 | 47141 | 47352 | 47603 | 47832 | 48048 | 48240 | 48431 | 48628 | 48821 | 49006 | 49184 | 49369 | 49555 | 49735 | 49910 | 50081 | 50257 | 50425 | 50595 | 50754 | 50907 | 51053 | 51202 | 51353 | 51508 | 51659 | 51813 | 51966 | 52120 | 52272 | 52423
NPgY | BSP | NPg regionalised NG FES - Leading the Way | Number of domestic customers | BRAMHAM | 26203 | 26341 | 26459 | 26600 | 26728 | 26849 | 26957 | 27064 | 27175 | 27283 | 27386 | 27486 | 27590 | 27694 | 27795 | 27894 | 27989 | 28088 | 28182 | 28277 | 28367 | 28452 | 28534 | 28618 | 28702 | 28789 | 28874 | 28960 | 29046 | 29132 | 29218 | 29302
NPgY | BSP | NPg regionalised NG FES - Leading the Way | Number of domestic customers | BRANSHOLME | 34745 | 34927 | 35083 | 35269 | 35439 | 35598 | 35741 | 35882 | 36028 | 36171 | 36308 | 36440 | 36577 | 36714 | 36848 | 36977 | 37103 | 37234 | 37358 | 37484 | 37602 | 37715 | 37823 | 37934 | 38046 | 38160 | 38272 | 38386 | 38500 | 38613 | 38726 | 38837
NPgY | BSP | NPg regionalised NG FES - Leading the Way | Number of domestic customers | BRIGHOUSE 132/33KV | 36418 | 36609 | 36772 | 36967 | 37145 | 37312 | 37461 | 37610 | 37763 | 37912 | 38056 | 38194 | 38338 | 38481 | 38621 | 38757 | 38889 | 39026 | 39157 | 39289 | 39412 | 39530 | 39644 | 39760 | 39877 | 39997 | 40114 | 40233 | 40352 | 40472 | 40589 | 40706
NPgY | BSP | NPg regionalised NG FES - Leading the Way | Number of domestic customers | DONCASTER B/THORPE MARSH | 89115 | 89582 | 89982 | 90459 | 90894 | 91304 | 91668 | 92032 | 92406 | 92772 | 93123 | 93462 | 93814 | 94165 | 94508 | 94841 | 95164 | 95498 | 95818 | 96141 | 96443 | 96733 | 97010 | 97294 | 97580 | 97874 | 98161 | 98453 | 98745 | 99037 | 99325 | 99611
NPgY | BSP | NPg regionalised NG FES - Leading the Way | Number of domestic customers | DONCASTER CENTRAL | 13341 | 13411 | 13471 | 13542 | 13607 | 13669 | 13723 | 13778 | 13834 | 13888 | 13941 | 13992 | 14044 | 14097 | 14148 | 14198 | 14247 | 14297 | 14344 | 14393 | 14438 | 14481 | 14523 | 14565 | 14608 | 14652 | 14695 | 14739 | 14783 | 14826 | 14869 | 14912
NPgY | BSP | NPg regionalised NG FES - Leading the Way | Number of domestic customers | DRIFFIELD/BEVERLEY GROUP | 56391 | 56687 | 56940 | 57241 | 57517 | 57776 | 58007 | 58237 | 58473 | 58705 | 58927 | 59141 | 59364 | 59586 | 59803 | 60014 | 60218 | 60430 | 60632 | 60836 | 61028 | 61211 | 61386 | 61566 | 61747 | 61933 | 62115 | 62299 | 62484 | 62668 | 62851 | 63032
NPgY | BSP | NPg regionalised NG FES - Leading the Way | Number of domestic customers | FEATHERSTONE | 36467 | 36658 | 36822 | 37017 | 37195 | 37363 | 37512 | 37661 | 37814 | 37963 | 38107 | 38246 | 38390 | 38534 | 38674 | 38810 | 38942 | 39079 | 39210 | 39342 | 39466 | 39584 | 39698 | 39814 | 39931 | 40051 | 40169 | 40288 | 40408 | 40527 | 40645 | 40762
NPgY | BSP | NPg regionalised NG FES - Leading the Way | Number of domestic customers | GIRLINGTON | 28363 | 28512 | 28639 | 28791 | 28929 | 29060 | 29176 | 29291 | 29410 | 29527 | 29638 | 29746 | 29858 | 29970 | 30079 | 30185 | 30288 | 30394 | 30496 | 30599 | 30695 | 30787 | 30875 | 30966 | 31057 | 31150 | 31242 | 31334 | 31427 | 31520 | 31612 | 31703
NPgY | BSP | NPg regionalised NG FES - Leading the Way | Number of domestic customers | HALIFAX 132/33KV | 14338 | 14413 | 14478 | 14554 | 14624 | 14690 | 14749 | 14807 | 14867 | 14926 | 14983 | 15037 | 15094 | 15151 | 15206 | 15259 | 15311 | 15365 | 15416 | 15468 | 15517 | 15564 | 15608 | 15654 | 15700 | 15747 | 15794 | 15840 | 15887 | 15934 | 15981 | 16027
NPgY | BSP | NPg regionalised NG FES - Leading the Way | Number of domestic customers | HECKMONDWIKE | 29995 | 30152 | 30287 | 30447 | 30594 | 30731 | 30854 | 30976 | 31102 | 31225 | 31343 | 31457 | 31576 | 31694 | 31809 | 31921 | 32030 | 32142 | 32250 | 32359 | 32460 | 32558 | 32651 | 32747 | 32843 | 32942 | 33039 | 33137 | 33235 | 33333 | 33430 | 33526
NPgY | BSP | NPg regionalised NG FES - Leading the Way | Number of domestic customers | HOLMFIELD | 49604 | 49864 | 50087 | 50352 | 50594 | 50822 | 51025 | 51228 | 51436 | 51639 | 51835 | 52023 | 52219 | 52415 | 52606 | 52791 | 52971 | 53157 | 53335 | 53515 | 53683 | 53844 | 53998 | 54156 | 54316 | 54479 | 54639 | 54801 | 54964 | 55126 | 55287 | 55446
NPgY | BSP | NPg regionalised NG FES - Leading the Way | Number of domestic customers | HULL EAST 132/33KV | 31069 | 31232 | 31371 | 31538 | 31689 | 31832 | 31959 | 32086 | 32216 | 32344 | 32466 | 32585 | 32707 | 32830 | 32949 | 33065 | 33178 | 33295 | 33406 | 33519 | 33624 | 33725 | 33822 | 33921 | 34021 | 34123 | 34223 | 34325 | 34426 | 34528 | 34629 | 34728
NPgY | BSP | NPg regionalised NG FES - Leading the Way | Number of domestic customers | HULL SOUTH | 43790 | 44020 | 44216 | 44450 | 44664 | 44866 | 45045 | 45223 | 45407 | 45587 | 45760 | 45926 | 46099 | 46272 | 46440 | 46604 | 46762 | 46927 | 47084 | 47243 | 47391 | 47534 | 47670 | 47809 | 47950 | 48094 | 48235 | 48379 | 48522 | 48666 | 48807 | 48947
NPgY | BSP | NPg regionalised NG FES - Leading the Way | Number of domestic customers | HULL WEST | 29687 | 29843 | 29976 | 30135 | 30280 | 30416 | 30538 | 30659 | 30783 | 30905 | 31022 | 31135 | 31252 | 31370 | 31484 | 31595 | 31702 | 31814 | 31920 | 32028 | 32129 | 32225 | 32317 | 32412 | 32507 | 32605 | 32701 | 32798 | 32895 | 32993 | 33089 | 33184
NPgY | BSP | NPg regionalised NG FES - Leading the Way | Number of domestic customers | HUMBERSTON | 22393 | 22510 | 22611 | 22731 | 22840 | 22943 | 23035 | 23126 | 23220 | 23312 | 23400 | 23485 | 23574 | 23662 | 23748 | 23832 | 23913 | 23997 | 24077 | 24158 | 24234 | 24307 | 24377 | 24448 | 24520 | 24594 | 24666 | 24739 | 24813 | 24886 | 24959 | 25030
NPgY | BSP | NPg regionalised NG FES - Leading the Way | Number of domestic customers | HUNNINGLEY | 16126 | 16211 | 16283 | 16369 | 16448 | 16522 | 16588 | 16654 | 16722 | 16788 | 16851 | 16913 | 16976 | 17040 | 17102 | 17162 | 17221 | 17281 | 17339 | 17397 | 17452 | 17505 | 17555 | 17606 | 17658 | 17711 | 17763 | 17816 | 17869 | 17921 | 17974 | 18025
NPgY | BSP | NPg regionalised NG FES - Leading the Way | Number of domestic customers | HUNSHELF | 18694 | 18792 | 18876 | 18976 | 19067 | 19153 | 19230 | 19306 | 19384 | 19461 | 19535 | 19606 | 19680 | 19754 | 19826 | 19895 | 19963 | 20033 | 20100 | 20168 | 20232 | 20292 | 20350 | 20410 | 20470 | 20532 | 20592 | 20653 | 20714 | 20776 | 20836 | 20896
NPgY | BSP | NPg regionalised NG FES - Leading the Way | Number of domestic customers | IMMINGHAM | 10125 | 10178 | 10224 | 10278 | 10327 | 10374 | 10415 | 10456 | 10499 | 10540 | 10580 | 10619 | 10659 | 10699 | 10738 | 10776 | 10812 | 10850 | 10887 | 10923 | 10958 | 10991 | 11022 | 11054 | 11087 | 11120 | 11153 | 11186 | 11219 | 11252 | 11285 | 11318
NPgY | BSP | NPg regionalised NG FES - Leading the Way | Number of domestic customers | KIRKHAW LANE | 20430 | 20537 | 20629 | 20739 | 20838 | 20932 | 21016 | 21100 | 21185 | 21269 | 21350 | 21428 | 21509 | 21589 | 21668 | 21744 | 21819 | 21895 | 21969 | 22043 | 22112 | 22179 | 22242 | 22308 | 22373 | 22441 | 22507 | 22574 | 22641 | 22708 | 22774 | 22839
NPgY | BSP | NPg regionalised NG FES - Leading the Way | Number of domestic customers | KIRKSTALL C 2/5 | 9696 | 9747 | 9790 | 9842 | 9889 | 9933 | 9973 | 10012 | 10053 | 10092 | 10130 | 10167 | 10205 | 10243 | 10280 | 10316 | 10351 | 10388 | 10422 | 10457 | 10490 | 10521 | 10551 | 10582 | 10613 | 10645 | 10676 | 10708 | 10739 | 10771 | 10802 | 10833
NPgY | BSP | NPg regionalised NG FES - Leading the Way | Number of domestic customers | KIRKSTALL C/RING ROAD HORSFORTH | 62969 | 63299 | 63582 | 63919 | 64227 | 64516 | 64774 | 65031 | 65295 | 65553 | 65802 | 66041 | 66290 | 66538 | 66780 | 67016 | 67244 | 67480 | 67706 | 67934 | 68148 | 68353 | 68549 | 68749 | 68952 | 69159 | 69362 | 69568 | 69774 | 69981 | 70185 | 70387
NPgY | BSP | NPg regionalised NG FES - Leading the Way | Number of domestic customers | LEEDS EAST | 43321 | 43548 | 43743 | 43975 | 44186 | 44385 | 44563 | 44739 | 44921 | 45099 | 45270 | 45434 | 45605 | 45776 | 45943 | 46105 | 46262 | 46424 | 46580 | 46737 | 46884 | 47025 | 47160 | 47298 | 47437 | 47580 | 47719 | 47861 | 48003 | 48145 | 48285 | 48424
NPgY | BSP | NPg regionalised NG FES - Leading the Way | Number of domestic customers | LEEDS NORTH | 30690 | 30851 | 30989 | 31153 | 31303 | 31444 | 31569 | 31695 | 31823 | 31949 | 32070 | 32187 | 32308 | 32429 | 32547 | 32662 | 32773 | 32888 | 32998 | 33110 | 33214 | 33314 | 33409 | 33507 | 33605 | 33707 | 33805 | 33906 | 34006 | 34107 | 34206 | 34305
NPgY | BSP | NPg regionalised NG FES - Leading the Way | Number of domestic customers | LINDLEY | 43555 | 43783 | 43979 | 44213 | 44425 | 44626 | 44804 | 44982 | 45165 | 45344 | 45516 | 45681 | 45854 | 46026 | 46193 | 46356 | 46514 | 46678 | 46834 | 46992 | 47140 | 47282 | 47417 | 47556 | 47696 | 47840 | 47981 | 48123 | 48266 | 48409 | 48550 | 48690
NPgY | BSP | NPg regionalised NG FES - Leading the Way | Number of domestic customers | LOW ROAD | 25260 | 25392 | 25506 | 25641 | 25764 | 25880 | 25984 | 26087 | 26193 | 26296 | 26396 | 26492 | 26591 | 26691 | 26788 | 26882 | 26974 | 27069 | 27159 | 27251 | 27336 | 27419 | 27497 | 27578 | 27659 | 27742 | 27823 | 27906 | 27989 | 28071 | 28153 | 28234
NPgY | BSP | NPg regionalised NG FES - Leading the Way | Number of domestic customers | MALLARD WAY | 15882 | 15965 | 16037 | 16122 | 16199 | 16272 | 16337 | 16402 | 16468 | 16534 | 16596 | 16657 | 16719 | 16782 | 16843 | 16902 | 16960 | 17020 | 17077 | 17134 | 17188 | 17240 | 17289 | 17340 | 17391 | 17443 | 17494 | 17546 | 17598 | 17650 | 17702 | 17753
NPgY | BSP | NPg regionalised NG FES - Leading the Way | Number of domestic customers | MENSTON | 29716 | 29872 | 30005 | 30164 | 30309 | 30446 | 30567 | 30689 | 30813 | 30935 | 31052 | 31165 | 31283 | 31400 | 31514 | 31625 | 31733 | 31844 | 31951 | 32059 | 32159 | 32256 | 32348 | 32443 | 32539 | 32637 | 32732 | 32830 | 32927 | 33024 | 33120 | 33216
NPgY | BSP | NPg regionalised NG FES - Leading the Way | Number of domestic customers | MOSS ROAD | 15484 | 15565 | 15635 | 15718 | 15793 | 15864 | 15928 | 15991 | 16056 | 16119 | 16180 | 16239 | 16300 | 16361 | 16421 | 16479 | 16535 | 16593 | 16649 | 16705 | 16757 | 16808 | 16856 | 16905 | 16955 | 17006 | 17056 | 17107 | 17157 | 17208 | 17258 | 17308
NPgY | BSP | NPg regionalised NG FES - Leading the Way | Number of domestic customers | OSGODBY 1/2 | 0 | 0 | 0 | 0 | 0 | 0 | 0 | 0 | 0 | 0 | 0 | 0 | 0 | 0 | 0 | 0 | 0 | 0 | 0 | 0 | 0 | 0 | 0 | 0 | 0 | 0 | 0 | 0 | 0 | 0 | 0 | 0
NPgY | BSP | NPg regionalised NG FES - Leading the Way | Number of domestic customers | OSGODBY 3/4 | 21871 | 21985 | 22083 | 22199 | 22305 | 22405 | 22494 | 22583 | 22674 | 22763 | 22849 | 22932 | 23018 | 23104 | 23187 | 23268 | 23347 | 23429 | 23507 | 23586 | 23659 | 23730 | 23798 | 23867 | 23937 | 24009 | 24079 | 24150 | 24221 | 24292 | 24363 | 24432
NPgY | BSP | NPg regionalised NG FES - Leading the Way | Number of domestic customers | RODLEY | 43348 | 43575 | 43770 | 44002 | 44214 | 44413 | 44590 | 44767 | 44949 | 45127 | 45298 | 45463 | 45634 | 45805 | 45972 | 46134 | 46291 | 46453 | 46609 | 46766 | 46913 | 47054 | 47189 | 47327 | 47466 | 47609 | 47749 | 47891 | 48033 | 48175 | 48315 | 48454
NPgY | BSP | NPg regionalised NG FES - Leading the Way | Number of domestic customers | SAINT ANDREWS ROAD 132/33KV | 35456 | 35642 | 35801 | 35991 | 36164 | 36326 | 36471 | 36616 | 36765 | 36910 | 37050 | 37185 | 37325 | 37464 | 37601 | 37733 | 37862 | 37994 | 38122 | 38250 | 38370 | 38486 | 38596 | 38709 | 38822 | 38939 | 39054 | 39169 | 39285 | 39402 | 39516 | 39630
NPgY | BSP | NPg regionalised NG FES - Leading the Way | Number of domestic customers | SALTEND 132/33KV | 18 | 18 | 18 | 18 | 18 | 18 | 19 | 19 | 19 | 19 | 19 | 19 | 19 | 19 | 19 | 19 | 19 | 19 | 19 | 19 | 19 | 20 | 20 | 20 | 20 | 20 | 20 | 20 | 20 | 20 | 20 | 20
NPgY | BSP | NPg regionalised NG FES - Leading the Way | Number of domestic customers | SANTON | 22825 | 22945 | 23047 | 23169 | 23281 | 23386 | 23479 | 23572 | 23668 | 23762 | 23852 | 23939 | 24029 | 24119 | 24207 | 24292 | 24375 | 24460 | 24542 | 24625 | 24702 | 24777 | 24848 | 24920 | 24994 | 25069 | 25143 | 25217 | 25292 | 25367 | 25441 | 25514
NPgY | BSP | NPg regionalised NG FES - Leading the Way | Number of domestic customers | SCUNTHORPE NORTH | 13757 | 13829 | 13891 | 13964 | 14032 | 14095 | 14151 | 14207 | 14265 | 14322 | 14376 | 14428 | 14482 | 14537 | 14590 | 14641 | 14691 | 14742 | 14792 | 14842 | 14888 | 14933 | 14976 | 15020 | 15064 | 15109 | 15154 | 15199 | 15244 | 15289 | 15333 | 15377
NPgY | BSP | NPg regionalised NG FES - Leading the Way | Number of domestic customers | SCUNTHORPE SOUTH | 25506 | 25640 | 25754 | 25891 | 26015 | 26132 | 26237 | 26341 | 26448 | 26553 | 26653 | 26750 | 26851 | 26951 | 27050 | 27145 | 27237 | 27333 | 27424 | 27517 | 27603 | 27686 | 27766 | 27847 | 27929 | 28013 | 28095 | 28179 | 28262 | 28346 | 28428 | 28510
NPgY | BSP | NPg regionalised NG FES - Leading the Way | Number of domestic customers | SILSDEN | 46960 | 47206 | 47417 | 47668 | 47898 | 48113 | 48305 | 48497 | 48694 | 48887 | 49072 | 49250 | 49436 | 49621 | 49802 | 49977 | 50147 | 50323 | 50492 | 50662 | 50821 | 50974 | 51120 | 51270 | 51420 | 51575 | 51727 | 51880 | 52034 | 52188 | 52340 | 52490
NPgY | BSP | NPg regionalised NG FES - Leading the Way | Number of domestic customers | SOWERBY BRIDGE 132/33KV | 38928 | 39132 | 39307 | 39515 | 39705 | 39884 | 40043 | 40202 | 40366 | 40525 | 40679 | 40827 | 40980 | 41134 | 41284 | 41429 | 41570 | 41716 | 41856 | 41997 | 42129 | 42256 | 42377 | 42501 | 42626 | 42754 | 42880 | 43007 | 43134 | 43262 | 43388 | 43513
NPgY | BSP | NPg regionalised NG FES - Leading the Way | Number of domestic customers | STAYGATE | 37346 | 37542 | 37709 | 37909 | 38092 | 38263 | 38416 | 38568 | 38725 | 38878 | 39025 | 39167 | 39315 | 39462 | 39606 | 39745 | 39880 | 40020 | 40154 | 40290 | 40416 | 40538 | 40654 | 40773 | 40893 | 41016 | 41136 | 41258 | 41381 | 41503 | 41624 | 41744
NPgY | BSP | NPg regionalised NG FES - Leading the Way | Number of domestic customers | THORNHILL 132KV | 54334 | 54619 | 54863 | 55154 | 55419 | 55669 | 55891 | 56113 | 56341 | 56564 | 56778 | 56984 | 57199 | 57413 | 57622 | 57825 | 58022 | 58226 | 58421 | 58618 | 58802 | 58979 | 59148 | 59321 | 59496 | 59675 | 59850 | 60028 | 60205 | 60384 | 60559 | 60734
NPgY | BSP | NPg regionalised NG FES - Leading the Way | Number of domestic customers | WAKEFIELD MONCKTON ROAD | 23740 | 23864 | 23971 | 24098 | 24214 | 24323 | 24420 | 24517 | 24617 | 24714 | 24808 | 24898 | 24992 | 25085 | 25177 | 25265 | 25351 | 25440 | 25526 | 25612 | 25692 | 25769 | 25843 | 25919 | 25995 | 26073 | 26150 | 26228 | 26305 | 26383 | 26460 | 26536
NPgY | BSP | NPg regionalised NG FES - Leading the Way | Number of domestic customers | WAKEFIELD NORTH | 41806 | 42025 | 42213 | 42437 | 42641 | 42833 | 43004 | 43175 | 43350 | 43522 | 43686 | 43845 | 44010 | 44175 | 44336 | 44492 | 44644 | 44801 | 44951 | 45102 | 45244 | 45380 | 45510 | 45643 | 45777 | 45915 | 46050 | 46187 | 46324 | 46461 | 46596 | 46730
NPgY | BSP | NPg regionalised NG FES - Leading the Way | Number of domestic customers | WEST MELTON | 74568 | 74959 | 75294 | 75693 | 76057 | 76400 | 76705 | 77009 | 77322 | 77628 | 77922 | 78205 | 78500 | 78794 | 79081 | 79359 | 79630 | 79909 | 80177 | 80447 | 80700 | 80943 | 81174 | 81412 | 81652 | 81898 | 82138 | 82382 | 82626 | 82870 | 83111 | 83351
NPgY | BSP | NPg regionalised NG FES - Leading the Way | Number of domestic customers | WHINMOOR | 43867 | 44097 | 44294 | 44529 | 44743 | 44945 | 45124 | 45303 | 45487 | 45667 | 45840 | 46007 | 46180 | 46353 | 46522 | 46686 | 46845 | 47010 | 47167 | 47326 | 47475 | 47618 | 47754 | 47894 | 48035 | 48180 | 48321 | 48465 | 48608 | 48752 | 48894 | 49035
NPgY | BSP | NPg regionalised NG FES - Leading the Way | Number of domestic customers | WOLD NEWTON | 25431 | 25564 | 25678 | 25814 | 25937 | 26054 | 26158 | 26261 | 26368 | 26472 | 26572 | 26668 | 26768 | 26868 | 26966 | 27061 | 27153 | 27248 | 27339 | 27431 | 27517 | 27599 | 27678 | 27759 | 27840 | 27924 | 28006 | 28089 | 28172 | 28255 | 28337 | 28418
NPgY | BSP | NPg regionalised NG FES - Leading the Way | Number of domestic customers | YARBOROUGH ROAD 132/33KV | 32966 | 33139 | 33287 | 33463 | 33624 | 33776 | 33911 | 34045 | 34183 | 34319 | 34449 | 34574 | 34704 | 34834 | 34961 | 35084 | 35204 | 35327 | 35446 | 35565 | 35677 | 35784 | 35887 | 35992 | 36098 | 36206 | 36313 | 36420 | 36528 | 36636 | 36743 | 36849
NPgN | BSP | NPg regionalised NG FES - Leading the Way | Number of electric cars and vans (hybrid and full electric) | ANNFIELD | 203 | 404 | 720 | 1184 | 1831 | 2651 | 3750 | 6106 | 8520 | 10989 | 13511 | 16086 | 20231 | 24479 | 28829 | 33281 | 37834 | 39309 | 40790 | 42279 | 43775 | 45278 | 44660 | 43870 | 42907 | 41759 | 40415 | 38863 | 37085 | 35072 | 32808 | 30280
NPgN | BSP | NPg regionalised NG FES - Leading the Way | Number of electric cars and vans (hybrid and full electric) | BARRACK ROAD | 65 | 131 | 234 | 387 | 602 | 877 | 1247 | 2039 | 2852 | 3685 | 4536 | 5405 | 6803 | 8235 | 9701 | 11202 | 12737 | 13235 | 13734 | 14236 | 14740 | 15247 | 15038 | 14772 | 14448 | 14062 | 13609 | 13086 | 12488 | 11810 | 11047 | 10196
NPgN | BSP | NPg regionalised NG FES - Leading the Way | Number of electric cars and vans (hybrid and full electric) | BLUCHER | 167 | 329 | 579 | 942 | 1440 | 2060 | 2886 | 4666 | 6478 | 8326 | 10211 | 12136 | 15243 | 18426 | 21686 | 25023 | 28437 | 29540 | 30650 | 31766 | 32888 | 34016 | 33551 | 32958 | 32235 | 31372 | 30363 | 29196 | 27861 | 26348 | 24647 | 22748
NPgN | BSP | NPg regionalised NG FES - Leading the Way | Number of electric cars and vans (hybrid and full electric) | BOWESFIELD | 217 | 446 | 817 | 1380 | 2190 | 3252 | 4693 | 7755 | 10926 | 14188 | 17528 | 20939 | 26401 | 32001 | 37735 | 43602 | 49598 | 51549 | 53504 | 55466 | 57435 | 59410 | 58598 | 57562 | 56299 | 54793 | 53029 | 50992 | 48660 | 46018 | 43047 | 39730
NPgN | BSP | NPg regionalised NG FES - Leading the Way | Number of electric cars and vans (hybrid and full electric) | CHIRTON GRANGE | 144 | 296 | 544 | 921 | 1466 | 2181 | 3154 | 5218 | 7357 | 9559 | 11814 | 14117 | 17804 | 21584 | 25454 | 29413 | 33459 | 34776 | 36097 | 37421 | 38749 | 40082 | 39534 | 38835 | 37983 | 36967 | 35777 | 34403 | 32829 | 31047 | 29043 | 26805
NPgN | BSP | NPg regionalised NG FES - Leading the Way | Number of electric cars and vans (hybrid and full electric) | COALBURNS | 138 | 263 | 447 | 700 | 1028 | 1410 | 1903 | 2990 | 4070 | 5155 | 6258 | 7382 | 9219 | 11100 | 13026 | 15000 | 17022 | 17669 | 18322 | 18982 | 19648 | 20320 | 20042 | 19688 | 19256 | 18740 | 18137 | 17440 | 16643 | 15739 | 14723 | 13589
NPgN | BSP | NPg regionalised NG FES - Leading the Way | Number of electric cars and vans (hybrid and full electric) | DARLINGTON CENTRAL | 156 | 325 | 603 | 1033 | 1660 | 2493 | 3631 | 6037 | 8541 | 11123 | 13769 | 16471 | 20790 | 25219 | 29753 | 34391 | 39130 | 40675 | 42223 | 43774 | 45330 | 46889 | 46249 | 45431 | 44434 | 43245 | 41853 | 40245 | 38405 | 36320 | 33975 | 31357
NPgN | BSP | NPg regionalised NG FES - Leading the Way | Number of electric cars and vans (hybrid and full electric) | DARLINGTON NORTH | 202 | 420 | 775 | 1321 | 2113 | 3161 | 4590 | 7616 | 10759 | 13998 | 17316 | 20705 | 26125 | 31681 | 37371 | 43191 | 49139 | 51076 | 53017 | 54964 | 56917 | 58875 | 58070 | 57044 | 55792 | 54299 | 52551 | 50533 | 48221 | 45603 | 42659 | 39372
NPgN | BSP | NPg regionalised NG FES - Leading the Way | Number of electric cars and vans (hybrid and full electric) | DUNSTON | 220 | 440 | 782 | 1286 | 1988 | 2876 | 4066 | 6619 | 9233 | 11906 | 14637 | 17425 | 21914 | 26514 | 31224 | 36045 | 40976 | 42573 | 44178 | 45790 | 47410 | 49038 | 48368 | 47513 | 46470 | 45227 | 43771 | 42089 | 40164 | 37984 | 35532 | 32794
NPgN | BSP | NPg regionalised NG FES - Leading the Way | Number of electric cars and vans (hybrid and full electric) | FLATWORTH | 61 | 132 | 250 | 437 | 715 | 1091 | 1610 | 2700 | 3841 | 5022 | 6233 | 7470 | 9442 | 11465 | 13535 | 15653 | 17816 | 18523 | 19230 | 19938 | 20648 | 21359 | 21067 | 20695 | 20241 | 19699 | 19065 | 18333 | 17494 | 16544 | 15476 | 14284
NPgN | BSP | NPg regionalised NG FES - Leading the Way | Number of electric cars and vans (hybrid and full electric) | GOSFORTH | 171 | 338 | 594 | 966 | 1477 | 2114 | 2961 | 4787 | 6647 | 8544 | 10479 | 12454 | 15643 | 18910 | 22255 | 25680 | 29184 | 30316 | 31455 | 32600 | 33751 | 34909 | 34433 | 33824 | 33082 | 32196 | 31160 | 29963 | 28593 | 27040 | 25295 | 23346
NPgN | BSP | NPg regionalised NG FES - Leading the Way | Number of electric cars and vans (hybrid and full electric) | HARROGATE 132/33KV | 205 | 394 | 674 | 1066 | 1583 | 2197 | 2998 | 4752 | 6506 | 8278 | 10080 | 11919 | 14912 | 17976 | 21115 | 24330 | 27623 | 28679 | 29745 | 30820 | 31903 | 32995 | 32544 | 31969 | 31267 | 30431 | 29451 | 28320 | 27024 | 25557 | 23907 | 22065
NPgN | BSP | NPg regionalised NG FES - Leading the Way | Number of electric cars and vans (hybrid and full electric) | HUSTHWAITE | 79 | 152 | 262 | 416 | 620 | 866 | 1187 | 1888 | 2591 | 3304 | 4028 | 4768 | 5970 | 7200 | 8461 | 9751 | 11073 | 11498 | 11926 | 12358 | 12793 | 13231 | 13050 | 12819 | 12538 | 12202 | 11810 | 11356 | 10837 | 10248 | 9587 | 8848
NPgN | BSP | NPg regionalised NG FES - Leading the Way | Number of electric cars and vans (hybrid and full electric) | LEEMING BAR_SKEEBY | 251 | 502 | 897 | 1480 | 2296 | 3335 | 4731 | 7719 | 10785 | 13922 | 17129 | 20403 | 25670 | 31067 | 36594 | 42250 | 48035 | 49910 | 51793 | 53685 | 55585 | 57494 | 56708 | 55706 | 54483 | 53026 | 51319 | 49348 | 47090 | 44534 | 41659 | 38449
NPgN | BSP | NPg regionalised NG FES - Leading the Way | Number of electric cars and vans (hybrid and full electric) | LINTON | 319 | 595 | 982 | 1492 | 2118 | 2794 | 3634 | 5541 | 7372 | 9183 | 11009 | 12869 | 15958 | 19117 | 22353 | 25673 | 29082 | 30156 | 31250 | 32360 | 33483 | 34623 | 34150 | 33546 | 32810 | 31932 | 30904 | 29717 | 28358 | 26818 | 25087 | 23154
NPgN | BSP | NPg regionalised NG FES - Leading the Way | Number of electric cars and vans (hybrid and full electric) | MALTON GRID | 265 | 514 | 889 | 1421 | 2134 | 2999 | 4136 | 6609 | 9103 | 11631 | 14207 | 16835 | 21097 | 25462 | 29933 | 34511 | 39199 | 40707 | 42227 | 43758 | 45299 | 46851 | 46211 | 45394 | 44398 | 43210 | 41819 | 40213 | 38373 | 36290 | 33947 | 31332
NPgN | BSP | NPg regionalised NG FES - Leading the Way | Number of electric cars and vans (hybrid and full electric) | MELROSEGATE | 469 | 896 | 1526 | 2399 | 3538 | 4875 | 6607 | 10418 | 14211 | 18034 | 21917 | 25878 | 32340 | 38956 | 45733 | 52675 | 59788 | 62065 | 64365 | 66687 | 69026 | 71388 | 70413 | 69168 | 67650 | 65840 | 63721 | 61273 | 58470 | 55296 | 51727 | 47741
NPgN | BSP | NPg regionalised NG FES - Leading the Way | Number of electric cars and vans (hybrid and full electric) | NORTH TEES | 168 | 349 | 647 | 1106 | 1775 | 2662 | 3874 | 6437 | 9103 | 11851 | 14667 | 17543 | 22140 | 26854 | 31680 | 36617 | 41662 | 43306 | 44953 | 46604 | 48261 | 49921 | 49239 | 48368 | 47307 | 46041 | 44559 | 42848 | 40888 | 38668 | 36172 | 33385
NPgN | BSP | NPg regionalised NG FES - Leading the Way | Number of electric cars and vans (hybrid and full electric) | POTTER HOUSE | 253 | 495 | 862 | 1387 | 2099 | 2971 | 4124 | 6624 | 9154 | 11726 | 14348 | 17024 | 21355 | 25791 | 30334 | 34986 | 39747 | 41282 | 42828 | 44383 | 45948 | 47524 | 46874 | 46046 | 45035 | 43830 | 42419 | 40790 | 38924 | 36811 | 34435 | 31781
NPgN | BSP | NPg regionalised NG FES - Leading the Way | Number of electric cars and vans (hybrid and full electric) | RAVENSWORTH | 79 | 154 | 269 | 433 | 657 | 931 | 1295 | 2082 | 2879 | 3690 | 4517 | 5361 | 6726 | 8125 | 9557 | 11024 | 12525 | 13009 | 13496 | 13986 | 14480 | 14976 | 14771 | 14510 | 14192 | 13812 | 13368 | 12854 | 12266 | 11600 | 10851 | 10015
NPgN | BSP | NPg regionalised NG FES - Leading the Way | Number of electric cars and vans (hybrid and full electric) | SCARBOROUGH GRID | 375 | 704 | 1176 | 1808 | 2602 | 3490 | 4611 | 7125 | 9576 | 12018 | 14489 | 17008 | 21159 | 25406 | 29756 | 34217 | 38792 | 40244 | 41717 | 43209 | 44715 | 46240 | 45609 | 44802 | 43819 | 42647 | 41274 | 39689 | 37873 | 35817 | 33505 | 30923
NPgN | BSP | NPg regionalised NG FES - Leading the Way | Number of electric cars and vans (hybrid and full electric) | SEAL SANDS | 0 | 0 | 0 | 0 | 0 | 0 | 0 | 1 | 1 | 1 | 1 | 2 | 2 | 2 | 3 | 3 | 4 | 4 | 4 | 4 | 4 | 5 | 5 | 4 | 4 | 4 | 4 | 4 | 4 | 4 | 3 | 3
NPgN | BSP | NPg regionalised NG FES - Leading the Way | Number of electric cars and vans (hybrid and full electric) | SPADEADAM 33KV | 3 | 6 | 11 | 17 | 25 | 35 | 48 | 77 | 106 | 135 | 165 | 195 | 245 | 295 | 347 | 400 | 454 | 472 | 489 | 507 | 525 | 543 | 536 | 526 | 515 | 501 | 485 | 466 | 445 | 421 | 393 | 363
NPgN | BSP | NPg regionalised NG FES - Leading the Way | Number of electric cars and vans (hybrid and full electric) | SPENNYMOOR 132/66KV | 317 | 634 | 1131 | 1865 | 2891 | 4195 | 5945 | 9694 | 13539 | 17473 | 21494 | 25598 | 32203 | 38970 | 45901 | 52994 | 60248 | 62598 | 64959 | 67331 | 69715 | 72108 | 71123 | 69866 | 68333 | 66504 | 64364 | 61891 | 59060 | 55854 | 52249 | 48223
NPgN | BSP | NPg regionalised NG FES - Leading the Way | Number of electric cars and vans (hybrid and full electric) | TORONTO | 167 | 335 | 599 | 990 | 1539 | 2239 | 3180 | 5193 | 7261 | 9378 | 11542 | 13752 | 17304 | 20945 | 24674 | 28489 | 32392 | 33657 | 34927 | 36203 | 37485 | 38772 | 38243 | 37567 | 36742 | 35759 | 34608 | 33279 | 31757 | 30032 | 28094 | 25929
NPgN | BSP | NPg regionalised NG FES - Leading the Way | Number of electric cars and vans (hybrid and full electric) | WORMALD GREEN 132/33KV | 167 | 324 | 559 | 892 | 1337 | 1874 | 2580 | 4117 | 5663 | 7231 | 8827 | 10456 | 13100 | 15807 | 18579 | 21419 | 24326 | 25261 | 26204 | 27153 | 28109 | 29072 | 28675 | 28168 | 27550 | 26812 | 25949 | 24953 | 23811 | 22519 | 21065 | 19442
NPgY | BSP | NPg regionalised NG FES - Leading the Way | Number of electric cars and vans (hybrid and full electric) | ATTERCLIFFE | 180 | 316 | 520 | 802 | 1174 | 1622 | 2202 | 3411 | 4604 | 5784 | 6958 | 8125 | 9931 | 11723 | 13504 | 15273 | 17031 | 17583 | 18135 | 18687 | 19240 | 19792 | 19564 | 19271 | 18911 | 18480 | 17971 | 17378 | 16692 | 15904 | 15005 | 13984
NPgY | BSP | NPg regionalised NG FES - Leading the Way | Number of electric cars and vans (hybrid and full electric) | BARUGH 132/66KV | 421 | 738 | 1209 | 1856 | 2708 | 3724 | 5038 | 7783 | 10484 | 13155 | 15806 | 18444 | 22531 | 26587 | 30616 | 34619 | 38599 | 39845 | 41094 | 42344 | 43594 | 44847 | 44330 | 43666 | 42850 | 41873 | 40721 | 39377 | 37822 | 36037 | 34000 | 31687
NPgY | BSP | NPg regionalised NG FES - Leading the Way | Number of electric cars and vans (hybrid and full electric) | BEESTON ROYDS 132/33KV | 322 | 599 | 1040 | 1691 | 2609 | 3793 | 5358 | 8533 | 11744 | 14969 | 18193 | 21407 | 26311 | 31185 | 36026 | 40831 | 45596 | 47120 | 48631 | 50134 | 51628 | 53112 | 52500 | 51714 | 50748 | 49591 | 48226 | 46635 | 44792 | 42679 | 40267 | 37527
NPgY | BSP | NPg regionalised NG FES - Leading the Way | Number of electric cars and vans (hybrid and full electric) | BEVERLEY 132/33KV | 392 | 717 | 1224 | 1959 | 2980 | 4273 | 5974 | 9447 | 12938 | 16433 | 19921 | 23398 | 28719 | 34007 | 39258 | 44472 | 49645 | 51292 | 52930 | 54559 | 56182 | 57797 | 57131 | 56275 | 55224 | 53965 | 52480 | 50748 | 48744 | 46443 | 43818 | 40837
NPgY | BSP | NPg regionalised NG FES - Leading the Way | Number of electric cars and vans (hybrid and full electric) | BINGLEY 132/33KV | 155 | 304 | 555 | 940 | 1508 | 2269 | 3286 | 5320 | 7404 | 9513 | 11627 | 13738 | 16934 | 20114 | 23272 | 26405 | 29509 | 30511 | 31500 | 32480 | 33453 | 34415 | 34018 | 33509 | 32883 | 32133 | 31249 | 30218 | 29024 | 27654 | 26091 | 24316
NPgY | BSP | NPg regionalised NG FES - Leading the Way | Number of electric cars and vans (hybrid and full electric) | BLACKBURN MEADOWS B | 108 | 189 | 309 | 471 | 684 | 935 | 1258 | 1937 | 2602 | 3259 | 3910 | 4558 | 5564 | 6561 | 7553 | 8538 | 9517 | 9823 | 10130 | 10438 | 10745 | 11054 | 10927 | 10763 | 10562 | 10321 | 10037 | 9706 | 9322 | 8883 | 8380 | 7810
NPgY | BSP | NPg regionalised NG FES - Leading the Way | Number of electric cars and vans (hybrid and full electric) | BLYTON | 622 | 1036 | 1605 | 2316 | 3150 | 4005 | 5054 | 7401 | 9570 | 11635 | 13650 | 15643 | 18853 | 22028 | 25180 | 28322 | 31464 | 32398 | 33358 | 34336 | 35327 | 36340 | 35921 | 35383 | 34722 | 33931 | 32997 | 31908 | 30647 | 29201 | 27551 | 25676
NPgY | BSP | NPg regionalised NG FES - Leading the Way | Number of electric cars and vans (hybrid and full electric) | BRADFORD | 123 | 272 | 541 | 985 | 1671 | 2636 | 3940 | 6509 | 9178 | 11900 | 14640 | 17377 | 21491 | 25587 | 29655 | 33688 | 37678 | 38979 | 40258 | 41520 | 42770 | 44000 | 43493 | 42842 | 42042 | 41083 | 39952 | 38634 | 37108 | 35357 | 33358 | 31089
NPgY | BSP | NPg regionalised NG FES - Leading the Way | Number of electric cars and vans (hybrid and full electric) | BRAMHAM | 250 | 458 | 783 | 1254 | 1907 | 2736 | 3827 | 6054 | 8293 | 10535 | 12773 | 15003 | 18416 | 21808 | 25176 | 28520 | 31839 | 32895 | 33945 | 34991 | 36032 | 37067 | 36640 | 36091 | 35417 | 34610 | 33657 | 32547 | 31261 | 29786 | 28102 | 26190
NPgY | BSP | NPg regionalised NG FES - Leading the Way | Number of electric cars and vans (hybrid and full electric) | BRANSHOLME | 296 | 515 | 839 | 1277 | 1848 | 2520 | 3384 | 5200 | 6978 | 8730 | 10467 | 12195 | 14880 | 17544 | 20190 | 22820 | 25436 | 26251 | 27070 | 27892 | 28713 | 29538 | 29198 | 28760 | 28223 | 27580 | 26821 | 25936 | 24911 | 23736 | 22394 | 20871
NPgY | BSP | NPg regionalised NG FES - Leading the Way | Number of electric cars and vans (hybrid and full electric) | BRIGHOUSE 132/33KV | 198 | 379 | 675 | 1122 | 1768 | 2619 | 3753 | 6033 | 8356 | 10700 | 13047 | 15389 | 18946 | 22484 | 25997 | 29484 | 32939 | 34049 | 35149 | 36239 | 37322 | 38395 | 37953 | 37384 | 36686 | 35850 | 34863 | 33713 | 32381 | 30853 | 29109 | 27129
NPgY | BSP | NPg regionalised NG FES - Leading the Way | Number of electric cars and vans (hybrid and full electric) | DONCASTER B/THORPE MARSH | 1344 | 2288 | 3631 | 5383 | 7561 | 9978 | 13030 | 19609 | 25902 | 32022 | 38052 | 44037 | 53466 | 62811 | 72090 | 81323 | 90527 | 93345 | 96199 | 99079 | 101975 | 104901 | 103692 | 102139 | 100232 | 97946 | 95251 | 92108 | 88469 | 84294 | 79530 | 74119
NPgY | BSP | NPg regionalised NG FES - Leading the Way | Number of electric cars and vans (hybrid and full electric) | DONCASTER CENTRAL | 158 | 275 | 447 | 680 | 983 | 1338 | 1796 | 2758 | 3698 | 4625 | 5544 | 6458 | 7878 | 9288 | 10687 | 12079 | 13463 | 13894 | 14327 | 14762 | 15197 | 15633 | 15453 | 15221 | 14937 | 14597 | 14195 | 13726 | 13184 | 12562 | 11852 | 11046
NPgY | BSP | NPg regionalised NG FES - Leading the Way | Number of electric cars and vans (hybrid and full electric) | DRIFFIELD/BEVERLEY GROUP | 636 | 1126 | 1863 | 2889 | 4257 | 5915 | 8070 | 12544 | 16971 | 21365 | 25733 | 30081 | 36794 | 43459 | 50079 | 56655 | 63190 | 65246 | 67301 | 69356 | 71408 | 73459 | 72612 | 71525 | 70189 | 68588 | 66701 | 64500 | 61952 | 59029 | 55692 | 51903
NPgY | BSP | NPg regionalised NG FES - Leading the Way | Number of electric cars and vans (hybrid and full electric) | FEATHERSTONE | 281 | 515 | 881 | 1411 | 2148 | 3083 | 4313 | 6825 | 9350 | 11879 | 14404 | 16920 | 20769 | 24595 | 28395 | 32167 | 35910 | 37102 | 38287 | 39466 | 40640 | 41808 | 41326 | 40707 | 39947 | 39036 | 37962 | 36709 | 35259 | 33595 | 31696 | 29540
NPgY | BSP | NPg regionalised NG FES - Leading the Way | Number of electric cars and vans (hybrid and full electric) | GIRLINGTON | 61 | 143 | 297 | 555 | 963 | 1543 | 2332 | 3876 | 5489 | 7137 | 8797 | 10456 | 12945 | 15422 | 17883 | 20323 | 22735 | 23524 | 24299 | 25063 | 25818 | 26561 | 26255 | 25862 | 25379 | 24800 | 24117 | 23322 | 22400 | 21343 | 20137 | 18767
NPgY | BSP | NPg regionalised NG FES - Leading the Way | Number of electric cars and vans (hybrid and full electric) | HALIFAX 132/33KV | 53 | 109 | 207 | 362 | 595 | 916 | 1348 | 2205 | 3089 | 3987 | 4889 | 5789 | 7149 | 8501 | 9844 | 11177 | 12495 | 12923 | 13345 | 13762 | 14175 | 14583 | 14415 | 14199 | 13934 | 13616 | 13241 | 12804 | 12299 | 11718 | 11056 | 10304
NPgY | BSP | NPg regionalised NG FES - Leading the Way | Number of electric cars and vans (hybrid and full electric) | HECKMONDWIKE | 123 | 250 | 469 | 816 | 1336 | 2047 | 3001 | 4898 | 6853 | 8837 | 10830 | 12820 | 15824 | 18813 | 21783 | 24727 | 27643 | 28588 | 29520 | 30441 | 31354 | 32256 | 31884 | 31407 | 30820 | 30117 | 29289 | 28322 | 27203 | 25920 | 24455 | 22791
NPgY | BSP | NPg regionalised NG FES - Leading the Way | Number of electric cars and vans (hybrid and full electric) | HOLMFIELD | 184 | 376 | 707 | 1231 | 2016 | 3091 | 4534 | 7402 | 10358 | 13359 | 16373 | 19382 | 23925 | 28446 | 32936 | 37389 | 41798 | 43227 | 44636 | 46030 | 47411 | 48774 | 48212 | 47490 | 46603 | 45541 | 44288 | 42826 | 41134 | 39193 | 36978 | 34462
NPgY | BSP | NPg regionalised NG FES - Leading the Way | Number of electric cars and vans (hybrid and full electric) | HULL EAST 132/33KV | 278 | 492 | 813 | 1260 | 1854 | 2574 | 3508 | 5449 | 7369 | 9273 | 11166 | 13050 | 15961 | 18850 | 21720 | 24571 | 27404 | 28295 | 29186 | 30076 | 30966 | 31855 | 31488 | 31017 | 30437 | 29743 | 28925 | 27970 | 26865 | 25598 | 24151 | 22508
NPgY | BSP | NPg regionalised NG FES - Leading the Way | Number of electric cars and vans (hybrid and full electric) | HULL SOUTH | 339 | 596 | 982 | 1514 | 2218 | 3065 | 4162 | 6449 | 8704 | 10938 | 13157 | 15365 | 18781 | 22172 | 25540 | 28886 | 32212 | 33256 | 34301 | 35346 | 36390 | 37436 | 37004 | 36450 | 35769 | 34954 | 33992 | 32870 | 31572 | 30082 | 28382 | 26451
NPgY | BSP | NPg regionalised NG FES - Leading the Way | Number of electric cars and vans (hybrid and full electric) | HULL WEST | 298 | 528 | 874 | 1355 | 1999 | 2780 | 3794 | 5900 | 7986 | 10055 | 12113 | 14161 | 17323 | 20462 | 23580 | 26678 | 29756 | 30724 | 31692 | 32660 | 33626 | 34592 | 34194 | 33682 | 33053 | 32299 | 31410 | 30374 | 29174 | 27797 | 26226 | 24442
NPgY | BSP | NPg regionalised NG FES - Leading the Way | Number of electric cars and vans (hybrid and full electric) | HUMBERSTON | 171 | 308 | 519 | 819 | 1229 | 1740 | 2409 | 3784 | 5157 | 6528 | 7894 | 9254 | 11343 | 13419 | 15480 | 17527 | 19559 | 20203 | 20845 | 21485 | 22123 | 22758 | 22496 | 22159 | 21745 | 21249 | 20665 | 19983 | 19193 | 18288 | 17254 | 16080
NPgY | BSP | NPg regionalised NG FES - Leading the Way | Number of electric cars and vans (hybrid and full electric) | HUNNINGLEY | 176 | 306 | 497 | 757 | 1095 | 1492 | 2004 | 3078 | 4130 | 5166 | 6194 | 7216 | 8804 | 10380 | 11945 | 13500 | 15047 | 15530 | 16014 | 16500 | 16986 | 17474 | 17272 | 17014 | 16696 | 16315 | 15866 | 15343 | 14737 | 14041 | 13248 | 12346
NPgY | BSP | NPg regionalised NG FES - Leading the Way | Number of electric cars and vans (hybrid and full electric) | HUNSHELF | 204 | 355 | 578 | 880 | 1274 | 1737 | 2334 | 3587 | 4814 | 6024 | 7223 | 8416 | 10269 | 12108 | 13934 | 15749 | 17555 | 18118 | 18683 | 19250 | 19817 | 20386 | 20151 | 19849 | 19479 | 19034 | 18511 | 17900 | 17193 | 16381 | 15456 | 14404
NPgY | BSP | NPg regionalised NG FES - Leading the Way | Number of electric cars and vans (hybrid and full electric) | IMMINGHAM | 119 | 207 | 336 | 510 | 736 | 1000 | 1340 | 2055 | 2754 | 3442 | 4124 | 4802 | 5856 | 6903 | 7942 | 8975 | 10003 | 10323 | 10644 | 10967 | 11290 | 11614 | 11480 | 11308 | 11097 | 10844 | 10546 | 10198 | 9795 | 9333 | 8805 | 8206
NPgY | BSP | NPg regionalised NG FES - Leading the Way | Number of electric cars and vans (hybrid and full electric) | KIRKHAW LANE | 158 | 290 | 499 | 802 | 1226 | 1766 | 2478 | 3928 | 5388 | 6852 | 8314 | 9771 | 11998 | 14212 | 16410 | 18593 | 20758 | 21449 | 22134 | 22817 | 23496 | 24171 | 23893 | 23535 | 23095 | 22569 | 21948 | 21223 | 20385 | 19423 | 18325 | 17079
NPgY | BSP | NPg regionalised NG FES - Leading the Way | Number of electric cars and vans (hybrid and full electric) | KIRKSTALL C 2/5 | 35 | 76 | 148 | 266 | 446 | 697 | 1035 | 1704 | 2397 | 3102 | 3812 | 4521 | 5588 | 6650 | 7705 | 8751 | 9786 | 10123 | 10455 | 10782 | 11106 | 11426 | 11294 | 11125 | 10917 | 10668 | 10375 | 10032 | 9636 | 9181 | 8662 | 8073
NPgY | BSP | NPg regionalised NG FES - Leading the Way | Number of electric cars and vans (hybrid and full electric) | KIRKSTALL C/RING ROAD HORSFORTH | 459 | 853 | 1479 | 2401 | 3700 | 5373 | 7585 | 12075 | 16612 | 21168 | 25722 | 30263 | 37192 | 44078 | 50919 | 57708 | 64441 | 66594 | 68729 | 70852 | 72964 | 75061 | 74196 | 73085 | 71720 | 70084 | 68156 | 65907 | 63303 | 60316 | 56907 | 53035
NPgY | BSP | NPg regionalised NG FES - Leading the Way | Number of electric cars and vans (hybrid and full electric) | LEEDS EAST | 294 | 552 | 967 | 1586 | 2468 | 3615 | 5135 | 8209 | 11327 | 14464 | 17603 | 20733 | 25500 | 30239 | 34946 | 39617 | 44248 | 45732 | 47203 | 48664 | 50116 | 51557 | 50963 | 50199 | 49262 | 48139 | 46814 | 45269 | 43481 | 41429 | 39088 | 36428
NPgY | BSP | NPg regionalised NG FES - Leading the Way | Number of electric cars and vans (hybrid and full electric) | LEEDS NORTH | 134 | 275 | 520 | 907 | 1489 | 2288 | 3361 | 5491 | 7688 | 9919 | 12160 | 14398 | 17775 | 21136 | 24474 | 27785 | 31062 | 32125 | 33173 | 34209 | 35235 | 36249 | 35831 | 35294 | 34635 | 33845 | 32914 | 31828 | 30571 | 29128 | 27482 | 25612
NPgY | BSP | NPg regionalised NG FES - Leading the Way | Number of electric cars and vans (hybrid and full electric) | LINDLEY | 249 | 475 | 843 | 1397 | 2196 | 3247 | 4644 | 7458 | 10323 | 13211 | 16103 | 18988 | 23373 | 27733 | 32064 | 36361 | 40620 | 41989 | 43343 | 44687 | 46023 | 47346 | 46800 | 46099 | 45238 | 44207 | 42990 | 41572 | 39929 | 38045 | 35895 | 33453
NPgY | BSP | NPg regionalised NG FES - Leading the Way | Number of electric cars and vans (hybrid and full electric) | LOW ROAD | 167 | 314 | 554 | 911 | 1422 | 2090 | 2977 | 4766 | 6583 | 8413 | 10244 | 12071 | 14850 | 17614 | 20358 | 23082 | 25783 | 26649 | 27507 | 28358 | 29205 | 30045 | 29698 | 29254 | 28707 | 28053 | 27281 | 26381 | 25338 | 24143 | 22778 | 21229
NPgY | BSP | NPg regionalised NG FES - Leading the Way | Number of electric cars and vans (hybrid and full electric) | MALLARD WAY | 213 | 366 | 587 | 882 | 1257 | 1685 | 2230 | 3391 | 4515 | 5616 | 6704 | 7785 | 9475 | 11152 | 12818 | 14473 | 16122 | 16632 | 17146 | 17663 | 18181 | 18703 | 18487 | 18210 | 17870 | 17463 | 16982 | 16422 | 15773 | 15029 | 14179 | 13215
NPgY | BSP | NPg regionalised NG FES - Leading the Way | Number of electric cars and vans (hybrid and full electric) | MENSTON | 236 | 428 | 724 | 1148 | 1731 | 2461 | 3418 | 5380 | 7345 | 9307 | 11264 | 13213 | 16203 | 19174 | 22125 | 25055 | 27963 | 28886 | 29805 | 30721 | 31634 | 32543 | 32167 | 31686 | 31094 | 30385 | 29549 | 28574 | 27445 | 26150 | 24672 | 22993
NPgY | BSP | NPg regionalised NG FES - Leading the Way | Number of electric cars and vans (hybrid and full electric) | MOSS ROAD | 140 | 248 | 409 | 632 | 928 | 1285 | 1748 | 2712 | 3664 | 4608 | 5546 | 6479 | 7922 | 9354 | 10777 | 12190 | 13595 | 14036 | 14478 | 14919 | 15360 | 15801 | 15619 | 15385 | 15098 | 14754 | 14348 | 13874 | 13326 | 12697 | 11980 | 11165
NPgY | BSP | NPg regionalised NG FES - Leading the Way | Number of electric cars and vans (hybrid and full electric) | OSGODBY 1/2 | 0 | 0 | 0 | 0 | 0 | 0 | 0 | 0 | 0 | 0 | 0 | 0 | 0 | 0 | 0 | 0 | 0 | 0 | 0 | 0 | 0 | 0 | 0 | 0 | 0 | 0 | 0 | 0 | 0 | 0 | 0 | 0
NPgY | BSP | NPg regionalised NG FES - Leading the Way | Number of electric cars and vans (hybrid and full electric) | OSGODBY 3/4 | 177 | 328 | 570 | 925 | 1426 | 2071 | 2924 | 4656 | 6405 | 8163 | 9919 | 11671 | 14343 | 16999 | 19638 | 22256 | 24853 | 25683 | 26507 | 27326 | 28140 | 28949 | 28615 | 28187 | 27660 | 27030 | 26286 | 25419 | 24414 | 23262 | 21947 | 20454
NPgY | BSP | NPg regionalised NG FES - Leading the Way | Number of electric cars and vans (hybrid and full electric) | RODLEY | 289 | 541 | 946 | 1547 | 2401 | 3510 | 4978 | 7949 | 10961 | 13989 | 17018 | 20039 | 24641 | 29217 | 33761 | 38271 | 42743 | 44175 | 45595 | 47005 | 48408 | 49799 | 49225 | 48488 | 47583 | 46498 | 45218 | 43726 | 41999 | 40017 | 37755 | 35186
NPgY | BSP | NPg regionalised NG FES - Leading the Way | Number of electric cars and vans (hybrid and full electric) | SAINT ANDREWS ROAD 132/33KV | 162 | 323 | 595 | 1019 | 1647 | 2496 | 3633 | 5901 | 8230 | 10589 | 12957 | 15320 | 18895 | 22452 | 25985 | 29489 | 32959 | 34081 | 35189 | 36285 | 37372 | 38447 | 38004 | 37435 | 36736 | 35898 | 34910 | 33758 | 32425 | 30895 | 29148 | 27165
NPgY | BSP | NPg regionalised NG FES - Leading the Way | Number of electric cars and vans (hybrid and full electric) | SALTEND 132/33KV | 0 | 0 | 0 | 1 | 1 | 2 | 2 | 4 | 5 | 6 | 8 | 9 | 11 | 13 | 15 | 17 | 19 | 20 | 21 | 21 | 22 | 23 | 22 | 22 | 22 | 21 | 21 | 20 | 19 | 18 | 17 | 16
NPgY | BSP | NPg regionalised NG FES - Leading the Way | Number of electric cars and vans (hybrid and full electric) | SANTON | 190 | 348 | 596 | 955 | 1454 | 2088 | 2922 | 4624 | 6335 | 8049 | 9760 | 11466 | 14075 | 16668 | 19243 | 21800 | 24337 | 25144 | 25948 | 26747 | 27543 | 28334 | 28008 | 27588 | 27073 | 26456 | 25728 | 24879 | 23896 | 22768 | 21481 | 20020
NPgY | BSP | NPg regionalised NG FES - Leading the Way | Number of electric cars and vans (hybrid and full electric) | SCUNTHORPE NORTH | 93 | 176 | 309 | 509 | 795 | 1168 | 1663 | 2663 | 3678 | 4700 | 5723 | 6743 | 8296 | 9840 | 11374 | 12895 | 14404 | 14888 | 15367 | 15843 | 16316 | 16785 | 16591 | 16343 | 16038 | 15672 | 15241 | 14738 | 14156 | 13488 | 12725 | 11860
NPgY | BSP | NPg regionalised NG FES - Leading the Way | Number of electric cars and vans (hybrid and full electric) | SCUNTHORPE SOUTH | 173 | 326 | 574 | 944 | 1474 | 2166 | 3084 | 4937 | 6820 | 8715 | 10611 | 12503 | 15382 | 18244 | 21087 | 23909 | 26705 | 27603 | 28491 | 29374 | 30251 | 31120 | 30761 | 30301 | 29735 | 29057 | 28257 | 27325 | 26245 | 25007 | 23593 | 21988
NPgY | BSP | NPg regionalised NG FES - Leading the Way | Number of electric cars and vans (hybrid and full electric) | SILSDEN | 311 | 589 | 1040 | 1718 | 2690 | 3963 | 5654 | 9065 | 12533 | 16027 | 19524 | 23012 | 28318 | 33593 | 38833 | 44033 | 49186 | 50841 | 52480 | 54105 | 55721 | 57323 | 56662 | 55814 | 54772 | 53523 | 52050 | 50332 | 48344 | 46063 | 43459 | 40502
NPgY | BSP | NPg regionalised NG FES - Leading the Way | Number of electric cars and vans (hybrid and full electric) | SOWERBY BRIDGE 132/33KV | 205 | 392 | 699 | 1162 | 1830 | 2712 | 3885 | 6245 | 8649 | 11075 | 13504 | 15927 | 19609 | 23270 | 26907 | 30515 | 34090 | 35240 | 36378 | 37506 | 38627 | 39738 | 39279 | 38691 | 37969 | 37103 | 36082 | 34891 | 33513 | 31931 | 30127 | 28077
NPgY | BSP | NPg regionalised NG FES - Leading the Way | Number of electric cars and vans (hybrid and full electric) | STAYGATE | 127 | 263 | 497 | 871 | 1435 | 2210 | 3251 | 5317 | 7449 | 9615 | 11792 | 13965 | 17244 | 20506 | 23747 | 26961 | 30142 | 31175 | 32192 | 33198 | 34195 | 35178 | 34772 | 34252 | 33612 | 32846 | 31942 | 30888 | 29668 | 28268 | 26670 | 24855
NPgY | BSP | NPg regionalised NG FES - Leading the Way | Number of electric cars and vans (hybrid and full electric) | THORNHILL 132KV | 320 | 608 | 1076 | 1779 | 2789 | 4113 | 5874 | 9422 | 13031 | 16667 | 20308 | 23940 | 29462 | 34953 | 40407 | 45818 | 51182 | 52905 | 54611 | 56303 | 57985 | 59652 | 58964 | 58081 | 56996 | 55697 | 54164 | 52377 | 50308 | 47934 | 45225 | 42148
NPgY | BSP | NPg regionalised NG FES - Leading the Way | Number of electric cars and vans (hybrid and full electric) | WAKEFIELD MONCKTON ROAD | 253 | 444 | 730 | 1123 | 1643 | 2265 | 3070 | 4750 | 6405 | 8043 | 9670 | 11289 | 13794 | 16282 | 18752 | 21206 | 23646 | 24411 | 25177 | 25944 | 26710 | 27477 | 27161 | 26754 | 26254 | 25656 | 24950 | 24126 | 23173 | 22080 | 20832 | 19415
NPgY | BSP | NPg regionalised NG FES - Leading the Way | Number of electric cars and vans (hybrid and full electric) | WAKEFIELD NORTH | 433 | 764 | 1260 | 1948 | 2862 | 3966 | 5397 | 8375 | 11317 | 14234 | 17132 | 20017 | 24476 | 28902 | 33298 | 37665 | 42006 | 43370 | 44734 | 46098 | 47461 | 48825 | 48262 | 47539 | 46651 | 45588 | 44333 | 42870 | 41177 | 39233 | 37016 | 34498
NPgY | BSP | NPg regionalised NG FES - Leading the Way | Number of electric cars and vans (hybrid and full electric) | WEST MELTON | 859 | 1485 | 2399 | 3626 | 5203 | 7029 | 9369 | 14320 | 19136 | 23868 | 28552 | 33209 | 40469 | 47671 | 54823 | 61934 | 69011 | 71208 | 73418 | 75638 | 77862 | 80098 | 79174 | 77989 | 76532 | 74787 | 72729 | 70329 | 67551 | 64363 | 60726 | 56594
NPgY | BSP | NPg regionalised NG FES - Leading the Way | Number of electric cars and vans (hybrid and full electric) | WHINMOOR | 297 | 558 | 979 | 1605 | 2497 | 3659 | 5199 | 8313 | 11471 | 14649 | 17828 | 20999 | 25827 | 30628 | 35396 | 40127 | 44819 | 46322 | 47812 | 49292 | 50763 | 52222 | 51620 | 50847 | 49898 | 48760 | 47418 | 45853 | 44042 | 41964 | 39592 | 36898
NPgY | BSP | NPg regionalised NG FES - Leading the Way | Number of electric cars and vans (hybrid and full electric) | WOLD NEWTON | 782 | 1281 | 1946 | 2740 | 3619 | 4434 | 5394 | 7658 | 9653 | 11494 | 13262 | 15003 | 17901 | 20761 | 23599 | 26435 | 29286 | 30095 | 30946 | 31827 | 32728 | 33666 | 33277 | 32779 | 32167 | 31433 | 30569 | 29560 | 28392 | 27052 | 25523 | 23787
NPgY | BSP | NPg regionalised NG FES - Leading the Way | Number of electric cars and vans (hybrid and full electric) | YARBOROUGH ROAD 132/33KV | 211 | 391 | 675 | 1091 | 1674 | 2422 | 3410 | 5417 | 7443 | 9476 | 11507 | 13532 | 16624 | 19697 | 22749 | 25779 | 28784 | 29744 | 30697 | 31644 | 32587 | 33523 | 33137 | 32640 | 32031 | 31300 | 30439 | 29435 | 28272 | 26938 | 25415 | 23686
NPgN | BSP | NPg regionalised NG FES - Leading the Way | Number of heat pumps (domestic and I&C) | ANNFIELD | 296 | 439 | 699 | 1475 | 2175 | 3054 | 4418 | 5424 | 7360 | 9102 | 10872 | 12803 | 14469 | 16116 | 17611 | 18833 | 20279 | 21563 | 22670 | 23636 | 26448 | 29550 | 31939 | 33661 | 36476 | 37821 | 39944 | 40048 | 40245 | 40311 | 40226 | 40488
NPgN | BSP | NPg regionalised NG FES - Leading the Way | Number of heat pumps (domestic and I&C) | BARRACK ROAD | 161 | 218 | 343 | 635 | 901 | 1235 | 1734 | 2128 | 2814 | 3472 | 4063 | 4773 | 5314 | 5914 | 6468 | 6880 | 7410 | 7886 | 8312 | 8652 | 9662 | 10684 | 11539 | 12162 | 13187 | 13677 | 14448 | 14555 | 14679 | 14738 | 14723 | 14814
NPgN | BSP | NPg regionalised NG FES - Leading the Way | Number of heat pumps (domestic and I&C) | BLUCHER | 244 | 399 | 723 | 1565 | 2328 | 3286 | 4569 | 5598 | 7675 | 9551 | 10997 | 12847 | 14499 | 16108 | 17565 | 18663 | 19996 | 21177 | 22193 | 22953 | 25640 | 28881 | 31186 | 32812 | 35480 | 36606 | 38559 | 38668 | 38867 | 38948 | 38896 | 39170
NPgN | BSP | NPg regionalised NG FES - Leading the Way | Number of heat pumps (domestic and I&C) | BOWESFIELD | 383 | 599 | 1095 | 2441 | 3590 | 5019 | 6069 | 7447 | 9865 | 12225 | 14083 | 16466 | 18591 | 20671 | 22568 | 24018 | 25780 | 27337 | 28710 | 29746 | 33209 | 37276 | 40208 | 42284 | 45736 | 47186 | 49496 | 49668 | 49935 | 50050 | 49993 | 50308
NPgN | BSP | NPg regionalised NG FES - Leading the Way | Number of heat pumps (domestic and I&C) | CHIRTON GRANGE | 205 | 331 | 616 | 1192 | 1701 | 2340 | 3164 | 3884 | 6016 | 7453 | 9174 | 10762 | 12332 | 13706 | 14955 | 16131 | 17308 | 18350 | 19272 | 20187 | 22544 | 25343 | 27534 | 29127 | 31532 | 32700 | 34411 | 34547 | 34752 | 34843 | 34805 | 35039
NPgN | BSP | NPg regionalised NG FES - Leading the Way | Number of heat pumps (domestic and I&C) | COALBURNS | 176 | 241 | 334 | 810 | 1205 | 1692 | 2143 | 2631 | 3233 | 3995 | 4527 | 5298 | 5989 | 6671 | 7299 | 7768 | 8376 | 8921 | 9386 | 9735 | 10879 | 12222 | 13162 | 13843 | 14983 | 15534 | 16460 | 16532 | 16639 | 16683 | 16654 | 16770
NPgN | BSP | NPg regionalised NG FES - Leading the Way | Number of heat pumps (domestic and I&C) | DARLINGTON CENTRAL | 143 | 212 | 356 | 736 | 1070 | 1489 | 2055 | 2523 | 3623 | 4477 | 5451 | 6412 | 7254 | 8070 | 8815 | 9464 | 10182 | 10821 | 11381 | 11904 | 13302 | 14861 | 16100 | 17001 | 18414 | 19111 | 20163 | 20241 | 20358 | 20403 | 20367 | 20496
NPgN | BSP | NPg regionalised NG FES - Leading the Way | Number of heat pumps (domestic and I&C) | DARLINGTON NORTH | 175 | 295 | 603 | 1222 | 1775 | 2467 | 3152 | 3871 | 5488 | 6789 | 8116 | 9538 | 10855 | 12084 | 13198 | 14141 | 15186 | 16104 | 16922 | 17639 | 19723 | 22131 | 23946 | 25240 | 27346 | 28254 | 29574 | 29656 | 29795 | 29848 | 29806 | 29979
NPgN | BSP | NPg regionalised NG FES - Leading the Way | Number of heat pumps (domestic and I&C) | DUNSTON | 368 | 555 | 937 | 1866 | 2701 | 3752 | 5348 | 6562 | 9282 | 11489 | 13702 | 16099 | 18302 | 20377 | 22265 | 23850 | 25646 | 27245 | 28632 | 29858 | 33391 | 37457 | 40534 | 42752 | 46308 | 47987 | 50633 | 50822 | 51116 | 51232 | 51148 | 51485
NPgN | BSP | NPg regionalised NG FES - Leading the Way | Number of heat pumps (domestic and I&C) | FLATWORTH | 137 | 218 | 407 | 752 | 1055 | 1435 | 1865 | 2291 | 3377 | 4176 | 5022 | 5911 | 6817 | 7602 | 8314 | 8945 | 9618 | 10212 | 10733 | 11213 | 12556 | 14190 | 15366 | 16204 | 17566 | 18178 | 19095 | 19153 | 19250 | 19289 | 19262 | 19381
NPgN | BSP | NPg regionalised NG FES - Leading the Way | Number of heat pumps (domestic and I&C) | GOSFORTH | 265 | 421 | 784 | 1576 | 2288 | 3182 | 4248 | 5209 | 7194 | 8927 | 10448 | 12245 | 13800 | 15343 | 16742 | 17830 | 19125 | 20268 | 21276 | 22078 | 24667 | 27628 | 29857 | 31435 | 34033 | 35138 | 36914 | 37036 | 37233 | 37316 | 37270 | 37512
NPgN | BSP | NPg regionalised NG FES - Leading the Way | Number of heat pumps (domestic and I&C) | HARROGATE 132/33KV | 131 | 199 | 345 | 654 | 918 | 1249 | 1665 | 2047 | 3244 | 4007 | 5012 | 5884 | 6815 | 7582 | 8284 | 8994 | 9670 | 10273 | 10805 | 11375 | 12711 | 14354 | 15621 | 16557 | 17934 | 18656 | 19677 | 19784 | 19927 | 19995 | 19979 | 20117
NPgN | BSP | NPg regionalised NG FES - Leading the Way | Number of heat pumps (domestic and I&C) | HUSTHWAITE | 122 | 162 | 215 | 611 | 916 | 1287 | 1304 | 1600 | 1840 | 2277 | 2459 | 2841 | 3133 | 3471 | 3789 | 3989 | 4289 | 4560 | 4798 | 4931 | 5468 | 6106 | 6546 | 6867 | 7393 | 7641 | 8073 | 8138 | 8214 | 8253 | 8250 | 8309
NPgN | BSP | NPg regionalised NG FES - Leading the Way | Number of heat pumps (domestic and I&C) | LEEMING BAR_SKEEBY | 524 | 714 | 1019 | 2732 | 4083 | 5734 | 6107 | 7495 | 8756 | 10828 | 11849 | 13759 | 15260 | 16941 | 18506 | 19522 | 21004 | 22337 | 23505 | 24208 | 26919 | 30058 | 32254 | 33841 | 36521 | 37732 | 39799 | 40063 | 40386 | 40546 | 40520 | 40794
NPgN | BSP | NPg regionalised NG FES - Leading the Way | Number of heat pumps (domestic and I&C) | LINTON | 330 | 446 | 603 | 2359 | 3619 | 5145 | 4661 | 5728 | 6398 | 7888 | 8551 | 9892 | 10910 | 12096 | 13216 | 13931 | 15027 | 16015 | 16864 | 17333 | 19180 | 21226 | 22661 | 23696 | 25430 | 26252 | 27665 | 27812 | 28004 | 28091 | 28057 | 28235
NPgN | BSP | NPg regionalised NG FES - Leading the Way | Number of heat pumps (domestic and I&C) | MALTON GRID | 452 | 606 | 831 | 1946 | 2862 | 3995 | 4698 | 5763 | 6958 | 8615 | 9536 | 11086 | 12376 | 13748 | 15023 | 15892 | 17097 | 18184 | 19125 | 19740 | 21995 | 24675 | 26527 | 27872 | 30105 | 31154 | 32982 | 33208 | 33488 | 33624 | 33599 | 33841
NPgN | BSP | NPg regionalised NG FES - Leading the Way | Number of heat pumps (domestic and I&C) | MELROSEGATE | 497 | 740 | 1272 | 2624 | 3816 | 5313 | 7034 | 8631 | 11565 | 14314 | 16772 | 19662 | 22096 | 24571 | 26827 | 28579 | 30706 | 32592 | 34252 | 35585 | 39747 | 44384 | 47932 | 50464 | 54634 | 56494 | 59466 | 59688 | 60024 | 60158 | 60062 | 60437
NPgN | BSP | NPg regionalised NG FES - Leading the Way | Number of heat pumps (domestic and I&C) | NORTH TEES | 396 | 593 | 1061 | 2029 | 2925 | 4053 | 5313 | 6521 | 8840 | 10932 | 12866 | 15112 | 16993 | 18912 | 20661 | 22018 | 23659 | 25109 | 26408 | 27458 | 30699 | 34288 | 37036 | 39002 | 42278 | 43705 | 45862 | 46056 | 46326 | 46444 | 46389 | 46663
NPgN | BSP | NPg regionalised NG FES - Leading the Way | Number of heat pumps (domestic and I&C) | POTTER HOUSE | 350 | 528 | 849 | 1653 | 2385 | 3308 | 4426 | 5430 | 7549 | 9355 | 11063 | 12951 | 14728 | 16374 | 17871 | 19125 | 20527 | 21769 | 22854 | 23788 | 26575 | 29896 | 32336 | 34095 | 36893 | 38169 | 40158 | 40293 | 40511 | 40597 | 40535 | 40797
NPgN | BSP | NPg regionalised NG FES - Leading the Way | Number of heat pumps (domestic and I&C) | RAVENSWORTH | 111 | 169 | 297 | 567 | 813 | 1124 | 1530 | 1879 | 2639 | 3258 | 3898 | 4585 | 5241 | 5842 | 6389 | 6858 | 7380 | 7842 | 8249 | 8614 | 9640 | 10831 | 11718 | 12357 | 13395 | 13874 | 14585 | 14639 | 14720 | 14751 | 14726 | 14812
NPgN | BSP | NPg regionalised NG FES - Leading the Way | Number of heat pumps (domestic and I&C) | SCARBOROUGH GRID | 372 | 521 | 769 | 1574 | 2270 | 3142 | 4407 | 5415 | 7490 | 9231 | 11207 | 13200 | 15009 | 16724 | 18295 | 19675 | 21221 | 22604 | 23805 | 24937 | 27885 | 31118 | 33686 | 35575 | 38551 | 40093 | 42425 | 42613 | 42884 | 42991 | 42909 | 43187
NPgN | BSP | NPg regionalised NG FES - Leading the Way | Number of heat pumps (domestic and I&C) | SEAL SANDS | 1 | 1 | 1 | 1 | 1 | 2 | 2 | 2 | 3 | 3 | 4 | 4 | 5 | 5 | 6 | 7 | 8 | 8 | 9 | 10 | 11 | 12 | 13 | 15 | 16 | 17 | 19 | 20 | 21 | 22 | 22 | 22
NPgN | BSP | NPg regionalised NG FES - Leading the Way | Number of heat pumps (domestic and I&C) | SPADEADAM 33KV | 5 | 6 | 8 | 102 | 166 | 242 | 172 | 211 | 186 | 229 | 212 | 238 | 239 | 262 | 284 | 285 | 307 | 328 | 346 | 341 | 367 | 385 | 399 | 408 | 428 | 434 | 451 | 456 | 460 | 463 | 463 | 466
NPgN | BSP | NPg regionalised NG FES - Leading the Way | Number of heat pumps (domestic and I&C) | SPENNYMOOR 132/66KV | 705 | 992 | 1353 | 2610 | 3738 | 5161 | 6883 | 8444 | 11074 | 13719 | 15963 | 18672 | 21272 | 23665 | 25847 | 27625 | 29695 | 31539 | 33115 | 34419 | 38471 | 43375 | 46822 | 49320 | 53356 | 55259 | 58369 | 58548 | 58862 | 58978 | 58869 | 59268
NPgN | BSP | NPg regionalised NG FES - Leading the Way | Number of heat pumps (domestic and I&C) | TORONTO | 324 | 453 | 654 | 1566 | 2342 | 3299 | 4201 | 5153 | 6626 | 8207 | 9422 | 11009 | 12385 | 13765 | 15028 | 15995 | 17195 | 18267 | 19189 | 19904 | 22209 | 24935 | 26906 | 28335 | 30640 | 31737 | 33545 | 33674 | 33874 | 33952 | 33892 | 34119
NPgN | BSP | NPg regionalised NG FES - Leading the Way | Number of heat pumps (domestic and I&C) | WORMALD GREEN 132/33KV | 187 | 259 | 409 | 894 | 1284 | 1764 | 2028 | 2495 | 3386 | 4165 | 4963 | 5822 | 6677 | 7442 | 8151 | 8786 | 9479 | 10101 | 10651 | 11160 | 12468 | 14035 | 15191 | 16047 | 17383 | 18069 | 19054 | 19182 | 19337 | 19414 | 19400 | 19527
NPgY | BSP | NPg regionalised NG FES - Leading the Way | Number of heat pumps (domestic and I&C) | ATTERCLIFFE | 180 | 251 | 414 | 818 | 1120 | 1466 | 1875 | 2298 | 2791 | 3986 | 4574 | 5572 | 6258 | 6865 | 7708 | 8194 | 8763 | 9436 | 9950 | 10351 | 11563 | 12810 | 13860 | 14522 | 15746 | 16313 | 17216 | 17337 | 17483 | 17582 | 17625 | 17764
NPgY | BSP | NPg regionalised NG FES - Leading the Way | Number of heat pumps (domestic and I&C) | BARUGH 132/66KV | 348 | 484 | 767 | 1581 | 2362 | 3506 | 4558 | 5640 | 6813 | 8998 | 10285 | 12247 | 13735 | 15027 | 16703 | 17736 | 18940 | 20256 | 21273 | 22130 | 24611 | 27153 | 29270 | 30610 | 33125 | 34316 | 36318 | 36607 | 36955 | 37200 | 37323 | 37654
NPgY | BSP | NPg regionalised NG FES - Leading the Way | Number of heat pumps (domestic and I&C) | BEESTON ROYDS 132/33KV | 298 | 377 | 813 | 1769 | 2540 | 3454 | 4460 | 5508 | 6665 | 9197 | 10590 | 12766 | 14347 | 15735 | 17487 | 18581 | 19868 | 21321 | 22380 | 23283 | 25967 | 28682 | 30964 | 32392 | 35120 | 36381 | 38253 | 38521 | 38836 | 39059 | 39176 | 39467
NPgY | BSP | NPg regionalised NG FES - Leading the Way | Number of heat pumps (domestic and I&C) | BEVERLEY 132/33KV | 502 | 720 | 1041 | 2165 | 3042 | 3945 | 5051 | 6085 | 7496 | 9961 | 11450 | 13792 | 15518 | 17059 | 19209 | 20428 | 21861 | 23442 | 24791 | 25804 | 28808 | 31923 | 34479 | 36135 | 39142 | 40575 | 43013 | 43314 | 43694 | 43937 | 44020 | 44394
NPgY | BSP | NPg regionalised NG FES - Leading the Way | Number of heat pumps (domestic and I&C) | BINGLEY 132/33KV | 193 | 239 | 468 | 1049 | 1568 | 2326 | 3017 | 3737 | 4530 | 6519 | 7497 | 9160 | 10288 | 11285 | 12634 | 13426 | 14346 | 15452 | 16191 | 16834 | 18848 | 20861 | 22610 | 23677 | 25709 | 26622 | 28223 | 28409 | 28645 | 28801 | 28863 | 29101
NPgY | BSP | NPg regionalised NG FES - Leading the Way | Number of heat pumps (domestic and I&C) | BLACKBURN MEADOWS B | 66 | 81 | 166 | 359 | 519 | 719 | 928 | 1149 | 1381 | 2049 | 2332 | 2852 | 3193 | 3492 | 3928 | 4172 | 4451 | 4799 | 5042 | 5242 | 5857 | 6490 | 7038 | 7379 | 7999 | 8285 | 8746 | 8817 | 8899 | 8957 | 8987 | 9062
NPgY | BSP | NPg regionalised NG FES - Leading the Way | Number of heat pumps (domestic and I&C) | BLYTON | 278 | 405 | 582 | 1417 | 2266 | 2766 | 3594 | 4242 | 5265 | 6129 | 6984 | 7981 | 8957 | 9816 | 10804 | 11452 | 12219 | 12872 | 13560 | 14122 | 15638 | 17272 | 18520 | 19386 | 20886 | 21661 | 22926 | 23121 | 23355 | 23511 | 23576 | 23789
NPgY | BSP | NPg regionalised NG FES - Leading the Way | Number of heat pumps (domestic and I&C) | BRADFORD | 273 | 331 | 659 | 1405 | 2027 | 3001 | 3878 | 4846 | 5850 | 8660 | 9996 | 12213 | 13714 | 15042 | 16668 | 17706 | 18881 | 20302 | 21133 | 21961 | 24550 | 27109 | 29379 | 30751 | 33373 | 34554 | 36543 | 36812 | 37132 | 37347 | 37442 | 37735
NPgY | BSP | NPg regionalised NG FES - Leading the Way | Number of heat pumps (domestic and I&C) | BRAMHAM | 291 | 402 | 606 | 1389 | 2121 | 2674 | 3459 | 4126 | 5080 | 6092 | 6943 | 8044 | 9030 | 9895 | 10986 | 11658 | 12450 | 13189 | 13933 | 14511 | 16075 | 17751 | 19053 | 19942 | 21506 | 22304 | 23578 | 23781 | 24020 | 24181 | 24251 | 24463
NPgY | BSP | NPg regionalised NG FES - Leading the Way | Number of heat pumps (domestic and I&C) | BRANSHOLME | 195 | 269 | 579 | 1306 | 1880 | 2599 | 3358 | 4147 | 5071 | 6887 | 8028 | 9784 | 11055 | 12188 | 13710 | 14597 | 15672 | 16871 | 17838 | 18568 | 20781 | 22990 | 24802 | 25937 | 28180 | 29198 | 30779 | 30926 | 31129 | 31262 | 31314 | 31543
NPgY | BSP | NPg regionalised NG FES - Leading the Way | Number of heat pumps (domestic and I&C) | BRIGHOUSE 132/33KV | 193 | 239 | 492 | 1060 | 1506 | 2155 | 2777 | 3454 | 4183 | 6399 | 7392 | 9143 | 10276 | 11284 | 12618 | 13418 | 14346 | 15506 | 16208 | 16855 | 18928 | 20975 | 22791 | 23885 | 25978 | 26907 | 28478 | 28665 | 28897 | 29048 | 29108 | 29333
NPgY | BSP | NPg regionalised NG FES - Leading the Way | Number of heat pumps (domestic and I&C) | DONCASTER B/THORPE MARSH | 962 | 1579 | 1962 | 3543 | 4875 | 6845 | 8796 | 10688 | 13046 | 17222 | 19757 | 24004 | 26990 | 29626 | 33544 | 35671 | 38169 | 41052 | 43369 | 45125 | 50393 | 55776 | 60251 | 63091 | 68354 | 70828 | 75140 | 75659 | 76319 | 76755 | 76926 | 77596
NPgY | BSP | NPg regionalised NG FES - Leading the Way | Number of heat pumps (domestic and I&C) | DONCASTER CENTRAL | 117 | 180 | 237 | 432 | 605 | 896 | 1155 | 1424 | 1724 | 2449 | 2808 | 3448 | 3871 | 4245 | 4797 | 5103 | 5458 | 5892 | 6199 | 6452 | 7223 | 8001 | 8675 | 9094 | 9870 | 10231 | 10872 | 10959 | 11065 | 11135 | 11163 | 11261
NPgY | BSP | NPg regionalised NG FES - Leading the Way | Number of heat pumps (domestic and I&C) | DRIFFIELD/BEVERLEY GROUP | 643 | 920 | 1285 | 2869 | 4272 | 5141 | 6595 | 7756 | 9709 | 11815 | 13596 | 15928 | 17940 | 19753 | 22005 | 23388 | 25009 | 26571 | 28104 | 29279 | 32576 | 36070 | 38829 | 40711 | 43999 | 45659 | 48390 | 48778 | 49246 | 49538 | 49624 | 50042
NPgY | BSP | NPg regionalised NG FES - Leading the Way | Number of heat pumps (domestic and I&C) | FEATHERSTONE | 272 | 356 | 685 | 1480 | 2217 | 3214 | 4182 | 5194 | 6257 | 8259 | 9461 | 11234 | 12606 | 13794 | 15262 | 16205 | 17310 | 18494 | 19399 | 20185 | 22426 | 24714 | 26608 | 27810 | 30094 | 31182 | 32860 | 33127 | 33438 | 33664 | 33791 | 34075
NPgY | BSP | NPg regionalised NG FES - Leading the Way | Number of heat pumps (domestic and I&C) | GIRLINGTON | 162 | 196 | 372 | 781 | 1152 | 1819 | 2362 | 2979 | 3586 | 5379 | 6232 | 7602 | 8536 | 9360 | 10256 | 10889 | 11596 | 12452 | 12851 | 13349 | 14933 | 16457 | 17849 | 18668 | 20275 | 20987 | 22247 | 22414 | 22612 | 22745 | 22802 | 22982
NPgY | BSP | NPg regionalised NG FES - Leading the Way | Number of heat pumps (domestic and I&C) | HALIFAX 132/33KV | 90 | 113 | 198 | 394 | 540 | 777 | 994 | 1235 | 1505 | 2283 | 2668 | 3297 | 3715 | 4092 | 4524 | 4816 | 5147 | 5553 | 5768 | 6001 | 6740 | 7448 | 8091 | 8477 | 9228 | 9565 | 10139 | 10213 | 10300 | 10353 | 10369 | 10442
NPgY | BSP | NPg regionalised NG FES - Leading the Way | Number of heat pumps (domestic and I&C) | HECKMONDWIKE | 174 | 225 | 461 | 997 | 1411 | 1937 | 2493 | 3081 | 3734 | 5540 | 6374 | 7837 | 8804 | 9660 | 10838 | 11520 | 12314 | 13288 | 13947 | 14501 | 16245 | 18002 | 19522 | 20452 | 22211 | 22999 | 24282 | 24438 | 24631 | 24762 | 24821 | 25014
NPgY | BSP | NPg regionalised NG FES - Leading the Way | Number of heat pumps (domestic and I&C) | HOLMFIELD | 238 | 311 | 633 | 1394 | 2008 | 2892 | 3734 | 4629 | 5628 | 8542 | 9872 | 12210 | 13725 | 15073 | 16853 | 17914 | 19154 | 20702 | 21635 | 22488 | 25279 | 28028 | 30460 | 31912 | 34722 | 35946 | 38081 | 38298 | 38584 | 38771 | 38843 | 39151
NPgY | BSP | NPg regionalised NG FES - Leading the Way | Number of heat pumps (domestic and I&C) | HULL EAST 132/33KV | 266 | 389 | 573 | 1175 | 1686 | 2316 | 2983 | 3631 | 4453 | 6014 | 6931 | 8392 | 9444 | 10381 | 11666 | 12408 | 13285 | 14276 | 15056 | 15669 | 17523 | 19409 | 20983 | 21980 | 23842 | 24709 | 26203 | 26374 | 26595 | 26736 | 26785 | 27009
NPgY | BSP | NPg regionalised NG FES - Leading the Way | Number of heat pumps (domestic and I&C) | HULL SOUTH | 300 | 388 | 713 | 1475 | 2077 | 2885 | 3711 | 4589 | 5559 | 8077 | 9309 | 11347 | 12743 | 13979 | 15531 | 16499 | 17601 | 18918 | 19756 | 20534 | 22936 | 25344 | 27444 | 28732 | 31162 | 32269 | 34068 | 34318 | 34612 | 34812 | 34903 | 35172
NPgY | BSP | NPg regionalised NG FES - Leading the Way | Number of heat pumps (domestic and I&C) | HULL WEST | 247 | 342 | 546 | 1155 | 1617 | 2134 | 2734 | 3311 | 4057 | 5599 | 6415 | 7796 | 8760 | 9617 | 10866 | 11551 | 12347 | 13274 | 14024 | 14585 | 16292 | 18063 | 19541 | 20482 | 22193 | 22991 | 24339 | 24506 | 24716 | 24855 | 24911 | 25123
NPgY | BSP | NPg regionalised NG FES - Leading the Way | Number of heat pumps (domestic and I&C) | HUMBERSTON | 116 | 150 | 292 | 633 | 895 | 1284 | 1654 | 2049 | 2487 | 3863 | 4454 | 5531 | 6212 | 6817 | 7633 | 8110 | 8659 | 9360 | 9767 | 10147 | 11402 | 12642 | 13751 | 14411 | 15671 | 16219 | 17193 | 17297 | 17432 | 17520 | 17554 | 17695
NPgY | BSP | NPg regionalised NG FES - Leading the Way | Number of heat pumps (domestic and I&C) | HUNNINGLEY | 124 | 171 | 282 | 578 | 872 | 1357 | 1772 | 2223 | 2660 | 3603 | 4100 | 4905 | 5495 | 6002 | 6716 | 7132 | 7615 | 8157 | 8593 | 8936 | 9928 | 10955 | 11808 | 12347 | 13352 | 13829 | 14632 | 14751 | 14894 | 14998 | 15054 | 15192
NPgY | BSP | NPg regionalised NG FES - Leading the Way | Number of heat pumps (domestic and I&C) | HUNSHELF | 203 | 309 | 407 | 828 | 1252 | 1719 | 2225 | 2677 | 3295 | 4043 | 4612 | 5419 | 6083 | 6666 | 7450 | 7910 | 8451 | 9004 | 9518 | 9904 | 11001 | 12161 | 13087 | 13697 | 14796 | 15332 | 16259 | 16380 | 16531 | 16632 | 16672 | 16822
NPgY | BSP | NPg regionalised NG FES - Leading the Way | Number of heat pumps (domestic and I&C) | IMMINGHAM | 135 | 215 | 261 | 522 | 739 | 883 | 1127 | 1320 | 1648 | 2021 | 2321 | 2752 | 3098 | 3410 | 3831 | 4073 | 4358 | 4649 | 4922 | 5127 | 5719 | 6340 | 6834 | 7166 | 7749 | 8038 | 8530 | 8591 | 8668 | 8715 | 8727 | 8800
NPgY | BSP | NPg regionalised NG FES - Leading the Way | Number of heat pumps (domestic and I&C) | KIRKHAW LANE | 181 | 261 | 409 | 871 | 1305 | 1815 | 2359 | 2893 | 3501 | 4548 | 5179 | 6127 | 6866 | 7506 | 8341 | 8850 | 9446 | 10076 | 10590 | 11016 | 12237 | 13507 | 14545 | 15211 | 16438 | 17029 | 17992 | 18137 | 18310 | 18434 | 18499 | 18665
NPgY | BSP | NPg regionalised NG FES - Leading the Way | Number of heat pumps (domestic and I&C) | KIRKSTALL C 2/5 | 88 | 104 | 165 | 313 | 442 | 643 | 825 | 1027 | 1236 | 1714 | 1977 | 2362 | 2649 | 2905 | 3174 | 3375 | 3595 | 3842 | 3989 | 4154 | 4613 | 5069 | 5475 | 5733 | 6206 | 6441 | 6810 | 6889 | 6970 | 7024 | 7046 | 7096
NPgY | BSP | NPg regionalised NG FES - Leading the Way | Number of heat pumps (domestic and I&C) | KIRKSTALL C/RING ROAD HORSFORTH | 336 | 420 | 862 | 1911 | 2792 | 3977 | 5149 | 6388 | 7676 | 11390 | 12901 | 15746 | 17606 | 19223 | 21675 | 22989 | 24471 | 26322 | 27682 | 28730 | 32011 | 35458 | 38409 | 40231 | 43519 | 45005 | 47523 | 47864 | 48284 | 48585 | 48748 | 49177
NPgY | BSP | NPg regionalised NG FES - Leading the Way | Number of heat pumps (domestic and I&C) | LEEDS EAST | 252 | 319 | 592 | 1253 | 1824 | 2660 | 3443 | 4287 | 5155 | 7523 | 8572 | 10403 | 11646 | 12728 | 14208 | 15079 | 16069 | 17264 | 18075 | 18777 | 20937 | 23157 | 25075 | 26255 | 28432 | 29424 | 31113 | 31348 | 31632 | 31830 | 31929 | 32203
NPgY | BSP | NPg regionalised NG FES - Leading the Way | Number of heat pumps (domestic and I&C) | LEEDS NORTH | 190 | 232 | 415 | 859 | 1232 | 1784 | 2300 | 2859 | 3442 | 4981 | 5686 | 6865 | 7684 | 8400 | 9304 | 9870 | 10490 | 11230 | 11705 | 12153 | 13506 | 14896 | 16113 | 16866 | 18234 | 18870 | 19935 | 20110 | 20308 | 20446 | 20515 | 20685
NPgY | BSP | NPg regionalised NG FES - Leading the Way | Number of heat pumps (domestic and I&C) | LINDLEY | 273 | 366 | 637 | 1348 | 1968 | 2849 | 3682 | 4542 | 5529 | 7946 | 9163 | 11185 | 12568 | 13795 | 15377 | 16337 | 17441 | 18764 | 19618 | 20390 | 22820 | 25241 | 27357 | 28643 | 31093 | 32192 | 34095 | 34318 | 34599 | 34784 | 34858 | 35137
NPgY | BSP | NPg regionalised NG FES - Leading the Way | Number of heat pumps (domestic and I&C) | LOW ROAD | 210 | 272 | 498 | 1015 | 1416 | 1864 | 2390 | 2934 | 3559 | 4799 | 5529 | 6620 | 7441 | 8166 | 9043 | 9619 | 10302 | 11050 | 11617 | 12104 | 13496 | 14908 | 16087 | 16841 | 18263 | 18943 | 19927 | 20088 | 20268 | 20392 | 20450 | 20597
NPgY | BSP | NPg regionalised NG FES - Leading the Way | Number of heat pumps (domestic and I&C) | MALLARD WAY | 96 | 119 | 227 | 473 | 684 | 1013 | 1309 | 1638 | 1975 | 2905 | 3352 | 4099 | 4605 | 5054 | 5624 | 5984 | 6406 | 6912 | 7229 | 7529 | 8441 | 9342 | 10135 | 10623 | 11552 | 11981 | 12696 | 12801 | 12923 | 13006 | 13042 | 13148
NPgY | BSP | NPg regionalised NG FES - Leading the Way | Number of heat pumps (domestic and I&C) | MENSTON | 189 | 248 | 428 | 939 | 1421 | 2084 | 2706 | 3326 | 4040 | 5579 | 6385 | 7749 | 8698 | 9535 | 10744 | 11409 | 12162 | 13051 | 13727 | 14261 | 15883 | 17553 | 18970 | 19857 | 21489 | 22243 | 23557 | 23726 | 23935 | 24075 | 24134 | 24338
NPgY | BSP | NPg regionalised NG FES - Leading the Way | Number of heat pumps (domestic and I&C) | MOSS ROAD | 96 | 121 | 211 | 428 | 596 | 896 | 1151 | 1440 | 1743 | 2708 | 3134 | 3885 | 4366 | 4797 | 5357 | 5700 | 6095 | 6593 | 6884 | 7161 | 8047 | 8915 | 9695 | 10165 | 11060 | 11459 | 12174 | 12260 | 12366 | 12432 | 12453 | 12551
NPgY | BSP | NPg regionalised NG FES - Leading the Way | Number of heat pumps (domestic and I&C) | OSGODBY 1/2 | 0 | 0 | 0 | 0 | 0 | 0 | 0 | 0 | 0 | 0 | 0 | 0 | 0 | 0 | 0 | 0 | 0 | 0 | 0 | 0 | 0 | 0 | 0 | 0 | 0 | 0 | 0 | 0 | 0 | 0 | 0 | 0
NPgY | BSP | NPg regionalised NG FES - Leading the Way | Number of heat pumps (domestic and I&C) | OSGODBY 3/4 | 296 | 422 | 615 | 1434 | 2194 | 2626 | 3396 | 4016 | 4957 | 5747 | 6494 | 7345 | 8220 | 8979 | 9852 | 10430 | 11106 | 11655 | 12300 | 12799 | 14098 | 15555 | 16635 | 17401 | 18686 | 19366 | 20421 | 20607 | 20825 | 20980 | 21060 | 21259
NPgY | BSP | NPg regionalised NG FES - Leading the Way | Number of heat pumps (domestic and I&C) | RODLEY | 230 | 281 | 578 | 1271 | 1886 | 2781 | 3612 | 4508 | 5405 | 8082 | 9199 | 11216 | 12547 | 13705 | 15301 | 16235 | 17302 | 18624 | 19465 | 20218 | 22592 | 25010 | 27130 | 28415 | 30803 | 31875 | 33717 | 33967 | 34270 | 34484 | 34594 | 34892
NPgY | BSP | NPg regionalised NG FES - Leading the Way | Number of heat pumps (domestic and I&C) | SAINT ANDREWS ROAD 132/33KV | 187 | 227 | 462 | 999 | 1449 | 2158 | 2791 | 3491 | 4211 | 6412 | 7389 | 9096 | 10211 | 11197 | 12474 | 13255 | 14153 | 15270 | 15922 | 16551 | 18559 | 20541 | 22309 | 23369 | 25397 | 26297 | 27857 | 28050 | 28287 | 28444 | 28510 | 28738
NPgY | BSP | NPg regionalised NG FES - Leading the Way | Number of heat pumps (domestic and I&C) | SALTEND 132/33KV | 1 | 1 | 1 | 2 | 2 | 2 | 3 | 4 | 4 | 5 | 6 | 7 | 8 | 9 | 10 | 11 | 12 | 13 | 14 | 15 | 16 | 18 | 20 | 21 | 23 | 24 | 26 | 27 | 27 | 28 | 28 | 28
NPgY | BSP | NPg regionalised NG FES - Leading the Way | Number of heat pumps (domestic and I&C) | SANTON | 264 | 399 | 525 | 1112 | 1636 | 2071 | 2665 | 3162 | 3922 | 4775 | 5485 | 6471 | 7285 | 8012 | 8975 | 9541 | 10213 | 10884 | 11520 | 12002 | 13369 | 14794 | 15927 | 16684 | 18046 | 18721 | 19869 | 20018 | 20204 | 20321 | 20358 | 20534
NPgY | BSP | NPg regionalised NG FES - Leading the Way | Number of heat pumps (domestic and I&C) | SCUNTHORPE NORTH | 140 | 202 | 275 | 518 | 723 | 1034 | 1329 | 1631 | 1981 | 2705 | 3109 | 3785 | 4256 | 4675 | 5284 | 5626 | 6021 | 6481 | 6844 | 7129 | 7958 | 8803 | 9519 | 9978 | 10817 | 11223 | 11917 | 12023 | 12146 | 12226 | 12256 | 12362
NPgY | BSP | NPg regionalised NG FES - Leading the Way | Number of heat pumps (domestic and I&C) | SCUNTHORPE SOUTH | 161 | 221 | 419 | 929 | 1331 | 1794 | 2314 | 2839 | 3450 | 4934 | 5646 | 6909 | 7760 | 8511 | 9645 | 10248 | 10950 | 11791 | 12461 | 12951 | 14466 | 16036 | 17349 | 18174 | 19692 | 20385 | 21523 | 21659 | 21833 | 21952 | 22009 | 22193
NPgY | BSP | NPg regionalised NG FES - Leading the Way | Number of heat pumps (domestic and I&C) | SILSDEN | 413 | 562 | 843 | 1795 | 2717 | 3720 | 4803 | 5802 | 7151 | 9329 | 10698 | 12764 | 14342 | 15747 | 17621 | 18730 | 20014 | 21419 | 22609 | 23528 | 26222 | 29024 | 31344 | 32844 | 35563 | 36861 | 39084 | 39381 | 39741 | 39973 | 40053 | 40387
NPgY | BSP | NPg regionalised NG FES - Leading the Way | Number of heat pumps (domestic and I&C) | SOWERBY BRIDGE 132/33KV | 232 | 315 | 517 | 1121 | 1701 | 2392 | 3087 | 3752 | 4649 | 6610 | 7657 | 9353 | 10529 | 11590 | 12948 | 13773 | 14735 | 15881 | 16665 | 17335 | 19472 | 21606 | 23462 | 24601 | 26756 | 27721 | 29441 | 29617 | 29847 | 29986 | 30019 | 30254
NPgY | BSP | NPg regionalised NG FES - Leading the Way | Number of heat pumps (domestic and I&C) | STAYGATE | 215 | 278 | 556 | 1194 | 1716 | 2461 | 3181 | 3959 | 4788 | 7038 | 8118 | 9928 | 11154 | 12236 | 13612 | 14468 | 15474 | 16681 | 17440 | 18139 | 20335 | 22510 | 24407 | 25555 | 27776 | 28766 | 30419 | 30613 | 30857 | 31021 | 31094 | 31339
NPgY | BSP | NPg regionalised NG FES - Leading the Way | Number of heat pumps (domestic and I&C) | THORNHILL 132KV | 365 | 482 | 873 | 1855 | 2685 | 3793 | 4899 | 6048 | 7332 | 10460 | 12015 | 14635 | 16435 | 18024 | 20186 | 21453 | 22924 | 24671 | 25904 | 26940 | 30117 | 33332 | 36090 | 37798 | 41005 | 42472 | 44918 | 45234 | 45620 | 45880 | 45994 | 46365
NPgY | BSP | NPg regionalised NG FES - Leading the Way | Number of heat pumps (domestic and I&C) | WAKEFIELD MONCKTON ROAD | 179 | 223 | 414 | 868 | 1293 | 1906 | 2477 | 3090 | 3706 | 5026 | 5733 | 6838 | 7663 | 8376 | 9311 | 9885 | 10536 | 11261 | 11816 | 12290 | 13624 | 15010 | 16172 | 16917 | 18280 | 18943 | 19977 | 20170 | 20385 | 20540 | 20627 | 20806
NPgY | BSP | NPg regionalised NG FES - Leading the Way | Number of heat pumps (domestic and I&C) | WAKEFIELD NORTH | 266 | 338 | 734 | 1627 | 2403 | 3368 | 4374 | 5422 | 6524 | 8956 | 10222 | 12254 | 13736 | 15019 | 16724 | 17750 | 18950 | 20306 | 21334 | 22181 | 24681 | 27261 | 29412 | 30763 | 33299 | 34478 | 36274 | 36544 | 36864 | 37102 | 37241 | 37549
NPgY | BSP | NPg regionalised NG FES - Leading the Way | Number of heat pumps (domestic and I&C) | WEST MELTON | 614 | 929 | 1382 | 2709 | 3941 | 5865 | 7614 | 9436 | 11381 | 15411 | 17606 | 21235 | 23823 | 26073 | 29271 | 31092 | 33217 | 35657 | 37549 | 39045 | 43498 | 48063 | 51878 | 54270 | 58756 | 60845 | 64390 | 64855 | 65434 | 65840 | 66043 | 66624
NPgY | BSP | NPg regionalised NG FES - Leading the Way | Number of heat pumps (domestic and I&C) | WHINMOOR | 239 | 309 | 601 | 1319 | 1955 | 2879 | 3739 | 4657 | 5600 | 8182 | 9305 | 11359 | 12721 | 13908 | 15702 | 16668 | 17771 | 19124 | 20135 | 20910 | 23316 | 25817 | 27946 | 29263 | 31678 | 32773 | 34652 | 34891 | 35191 | 35402 | 35508 | 35818
NPgY | BSP | NPg regionalised NG FES - Leading the Way | Number of heat pumps (domestic and I&C) | WOLD NEWTON | 301 | 425 | 637 | 1730 | 2812 | 3040 | 3936 | 4516 | 5702 | 6333 | 7205 | 8058 | 9049 | 9937 | 10886 | 11527 | 12289 | 12831 | 13565 | 14135 | 15621 | 17293 | 18502 | 19396 | 20839 | 21629 | 22841 | 23042 | 23279 | 23432 | 23485 | 23692
NPgY | BSP | NPg regionalised NG FES - Leading the Way | Number of heat pumps (domestic and I&C) | YARBOROUGH ROAD 132/33KV | 219 | 301 | 541 | 1198 | 1682 | 2184 | 2799 | 3387 | 4162 | 5906 | 6817 | 8386 | 9443 | 10391 | 11765 | 12512 | 13390 | 14438 | 15234 | 15842 | 17756 | 19700 | 21341 | 22365 | 24280 | 25147 | 26591 | 26740 | 26938 | 27064 | 27106 | 27318
NPgN | BSP | NPg regionalised NG FES - Leading the Way | Number of I&C customers | ANNFIELD | 2355 | 2356 | 2357 | 2358 | 2359 | 2360 | 2361 | 2362 | 2363 | 2364 | 2365 | 2366 | 2367 | 2368 | 2370 | 2371 | 2372 | 2373 | 2374 | 2375 | 2377 | 2378 | 2379 | 2380 | 2382 | 2383 | 2384 | 2386 | 2387 | 2388 | 2390 | 2391
NPgN | BSP | NPg regionalised NG FES - Leading the Way | Number of I&C customers | BARRACK ROAD | 3032 | 3043 | 3055 | 3066 | 3079 | 3091 | 3104 | 3117 | 3131 | 3144 | 3158 | 3171 | 3185 | 3199 | 3213 | 3227 | 3241 | 3255 | 3270 | 3284 | 3298 | 3313 | 3328 | 3344 | 3359 | 3374 | 3390 | 3407 | 3423 | 3440 | 3457 | 3474
NPgN | BSP | NPg regionalised NG FES - Leading the Way | Number of I&C customers | BLUCHER | 1445 | 1452 | 1459 | 1466 | 1474 | 1482 | 1489 | 1498 | 1506 | 1514 | 1522 | 1531 | 1539 | 1548 | 1556 | 1565 | 1573 | 1582 | 1591 | 1600 | 1609 | 1618 | 1627 | 1637 | 1646 | 1656 | 1666 | 1676 | 1686 | 1696 | 1707 | 1717
NPgN | BSP | NPg regionalised NG FES - Leading the Way | Number of I&C customers | BOWESFIELD | 3229 | 3247 | 3268 | 3288 | 3309 | 3330 | 3351 | 3371 | 3392 | 3413 | 3434 | 3455 | 3476 | 3498 | 3520 | 3542 | 3565 | 3587 | 3611 | 3635 | 3659 | 3684 | 3709 | 3734 | 3760 | 3786 | 3812 | 3839 | 3867 | 3895 | 3923 | 3952
NPgN | BSP | NPg regionalised NG FES - Leading the Way | Number of I&C customers | CHIRTON GRANGE | 2536 | 2552 | 2570 | 2588 | 2606 | 2624 | 2643 | 2661 | 2680 | 2699 | 2718 | 2738 | 2757 | 2777 | 2797 | 2818 | 2839 | 2860 | 2882 | 2904 | 2926 | 2949 | 2972 | 2996 | 3020 | 3045 | 3070 | 3095 | 3121 | 3148 | 3175 | 3202
NPgN | BSP | NPg regionalised NG FES - Leading the Way | Number of I&C customers | COALBURNS | 1634 | 1643 | 1654 | 1664 | 1675 | 1686 | 1697 | 1708 | 1719 | 1730 | 1741 | 1752 | 1763 | 1775 | 1787 | 1798 | 1810 | 1822 | 1835 | 1847 | 1860 | 1873 | 1886 | 1899 | 1913 | 1927 | 1941 | 1955 | 1970 | 1984 | 1999 | 2015
NPgN | BSP | NPg regionalised NG FES - Leading the Way | Number of I&C customers | DARLINGTON CENTRAL | 2098 | 2099 | 2100 | 2101 | 2102 | 2103 | 2104 | 2105 | 2106 | 2107 | 2108 | 2109 | 2110 | 2112 | 2113 | 2114 | 2115 | 2116 | 2117 | 2118 | 2120 | 2121 | 2122 | 2123 | 2125 | 2126 | 2127 | 2129 | 2130 | 2132 | 2133 | 2134
NPgN | BSP | NPg regionalised NG FES - Leading the Way | Number of I&C customers | DARLINGTON NORTH | 1765 | 1767 | 1768 | 1770 | 1772 | 1773 | 1775 | 1777 | 1779 | 1780 | 1782 | 1784 | 1786 | 1788 | 1789 | 1791 | 1793 | 1795 | 1797 | 1799 | 1802 | 1804 | 1806 | 1808 | 1810 | 1813 | 1815 | 1817 | 1820 | 1822 | 1825 | 1827
NPgN | BSP | NPg regionalised NG FES - Leading the Way | Number of I&C customers | DUNSTON | 4435 | 4445 | 4455 | 4466 | 4477 | 4488 | 4500 | 4512 | 4524 | 4536 | 4548 | 4561 | 4573 | 4586 | 4598 | 4611 | 4624 | 4637 | 4650 | 4662 | 4675 | 4689 | 4702 | 4716 | 4731 | 4744 | 4759 | 4773 | 4788 | 4803 | 4819 | 4834
NPgN | BSP | NPg regionalised NG FES - Leading the Way | Number of I&C customers | FLATWORTH | 1053 | 1060 | 1067 | 1074 | 1082 | 1090 | 1097 | 1105 | 1113 | 1121 | 1129 | 1137 | 1145 | 1153 | 1161 | 1170 | 1179 | 1187 | 1196 | 1205 | 1215 | 1224 | 1234 | 1244 | 1254 | 1264 | 1274 | 1285 | 1296 | 1307 | 1318 | 1329
NPgN | BSP | NPg regionalised NG FES - Leading the Way | Number of I&C customers | GOSFORTH | 2173 | 2184 | 2196 | 2208 | 2220 | 2232 | 2245 | 2258 | 2271 | 2284 | 2298 | 2311 | 2325 | 2339 | 2352 | 2366 | 2380 | 2395 | 2409 | 2423 | 2438 | 2453 | 2469 | 2484 | 2500 | 2516 | 2532 | 2549 | 2566 | 2583 | 2600 | 2618
NPgN | BSP | NPg regionalised NG FES - Leading the Way | Number of I&C customers | HARROGATE 132/33KV | 2106 | 2125 | 2147 | 2169 | 2192 | 2214 | 2236 | 2258 | 2281 | 2303 | 2326 | 2349 | 2372 | 2395 | 2420 | 2444 | 2469 | 2495 | 2521 | 2548 | 2575 | 2603 | 2632 | 2660 | 2690 | 2719 | 2749 | 2780 | 2811 | 2842 | 2875 | 2907
NPgN | BSP | NPg regionalised NG FES - Leading the Way | Number of I&C customers | HUSTHWAITE | 1488 | 1499 | 1512 | 1525 | 1538 | 1551 | 1564 | 1577 | 1590 | 1603 | 1616 | 1630 | 1643 | 1657 | 1671 | 1685 | 1699 | 1714 | 1729 | 1744 | 1759 | 1775 | 1791 | 1807 | 1823 | 1840 | 1857 | 1874 | 1892 | 1910 | 1928 | 1946
NPgN | BSP | NPg regionalised NG FES - Leading the Way | Number of I&C customers | LEEMING BAR_SKEEBY | 5879 | 5926 | 5977 | 6030 | 6083 | 6137 | 6191 | 6245 | 6299 | 6353 | 6407 | 6462 | 6518 | 6574 | 6632 | 6690 | 6750 | 6810 | 6872 | 6935 | 7000 | 7065 | 7132 | 7199 | 7268 | 7337 | 7407 | 7479 | 7552 | 7626 | 7701 | 7777
NPgN | BSP | NPg regionalised NG FES - Leading the Way | Number of I&C customers | LINTON | 3523 | 3543 | 3566 | 3589 | 3612 | 3636 | 3660 | 3684 | 3708 | 3732 | 3756 | 3780 | 3805 | 3830 | 3855 | 3881 | 3907 | 3933 | 3960 | 3987 | 4015 | 4043 | 4071 | 4100 | 4130 | 4160 | 4191 | 4222 | 4253 | 4285 | 4318 | 4351
NPgN | BSP | NPg regionalised NG FES - Leading the Way | Number of I&C customers | MALTON GRID | 5082 | 5119 | 5160 | 5202 | 5245 | 5288 | 5331 | 5375 | 5419 | 5463 | 5507 | 5552 | 5597 | 5642 | 5689 | 5736 | 5783 | 5831 | 5881 | 5931 | 5982 | 6033 | 6086 | 6139 | 6193 | 6250 | 6307 | 6365 | 6424 | 6484 | 6545 | 6607
NPgN | BSP | NPg regionalised NG FES - Leading the Way | Number of I&C customers | MELROSEGATE | 5743 | 5746 | 5748 | 5751 | 5754 | 5757 | 5760 | 5763 | 5765 | 5768 | 5771 | 5774 | 5777 | 5780 | 5783 | 5786 | 5790 | 5793 | 5796 | 5799 | 5803 | 5806 | 5810 | 5813 | 5817 | 5821 | 5825 | 5829 | 5832 | 5837 | 5841 | 5845
NPgN | BSP | NPg regionalised NG FES - Leading the Way | Number of I&C customers | NORTH TEES | 4598 | 4617 | 4639 | 4661 | 4682 | 4704 | 4726 | 4748 | 4770 | 4792 | 4814 | 4836 | 4858 | 4881 | 4904 | 4927 | 4951 | 4975 | 5000 | 5025 | 5050 | 5076 | 5102 | 5129 | 5156 | 5184 | 5212 | 5240 | 5269 | 5298 | 5328 | 5358
NPgN | BSP | NPg regionalised NG FES - Leading the Way | Number of I&C customers | POTTER HOUSE | 3149 | 3149 | 3149 | 3149 | 3149 | 3149 | 3149 | 3149 | 3149 | 3149 | 3149 | 3149 | 3149 | 3149 | 3149 | 3149 | 3149 | 3149 | 3149 | 3149 | 3149 | 3149 | 3149 | 3149 | 3149 | 3149 | 3149 | 3149 | 3149 | 3149 | 3149 | 3149
NPgN | BSP | NPg regionalised NG FES - Leading the Way | Number of I&C customers | RAVENSWORTH | 1509 | 1509 | 1509 | 1509 | 1509 | 1509 | 1509 | 1509 | 1509 | 1509 | 1509 | 1509 | 1509 | 1509 | 1510 | 1510 | 1510 | 1510 | 1510 | 1510 | 1510 | 1510 | 1510 | 1510 | 1510 | 1510 | 1510 | 1510 | 1510 | 1510 | 1510 | 1510
NPgN | BSP | NPg regionalised NG FES - Leading the Way | Number of I&C customers | SCARBOROUGH GRID | 5119 | 5131 | 5145 | 5158 | 5172 | 5186 | 5200 | 5214 | 5229 | 5243 | 5258 | 5272 | 5287 | 5302 | 5317 | 5332 | 5348 | 5364 | 5380 | 5396 | 5413 | 5430 | 5447 | 5465 | 5483 | 5501 | 5519 | 5538 | 5557 | 5577 | 5596 | 5616
NPgN | BSP | NPg regionalised NG FES - Leading the Way | Number of I&C customers | SEAL SANDS | 33 | 33 | 33 | 34 | 34 | 34 | 35 | 35 | 35 | 35 | 36 | 36 | 36 | 36 | 37 | 37 | 37 | 37 | 38 | 38 | 38 | 39 | 39 | 39 | 40 | 40 | 40 | 41 | 41 | 41 | 42 | 42
NPgN | BSP | NPg regionalised NG FES - Leading the Way | Number of I&C customers | SPADEADAM 33KV | 133 | 134 | 135 | 135 | 136 | 137 | 138 | 139 | 140 | 141 | 142 | 143 | 144 | 145 | 146 | 147 | 147 | 148 | 149 | 151 | 152 | 153 | 154 | 155 | 156 | 157 | 158 | 159 | 161 | 162 | 163 | 164
NPgN | BSP | NPg regionalised NG FES - Leading the Way | Number of I&C customers | SPENNYMOOR 132/66KV | 3978 | 3979 | 3981 | 3983 | 3984 | 3986 | 3988 | 3990 | 3991 | 3993 | 3995 | 3996 | 3998 | 4000 | 4002 | 4004 | 4006 | 4007 | 4009 | 4011 | 4014 | 4016 | 4018 | 4020 | 4022 | 4024 | 4027 | 4029 | 4031 | 4034 | 4036 | 4038
NPgN | BSP | NPg regionalised NG FES - Leading the Way | Number of I&C customers | TORONTO | 3306 | 3307 | 3308 | 3309 | 3310 | 3311 | 3312 | 3314 | 3315 | 3316 | 3317 | 3318 | 3319 | 3320 | 3322 | 3323 | 3324 | 3325 | 3326 | 3328 | 3329 | 3331 | 3332 | 3333 | 3335 | 3336 | 3338 | 3339 | 3341 | 3342 | 3344 | 3345
NPgN | BSP | NPg regionalised NG FES - Leading the Way | Number of I&C customers | WORMALD GREEN 132/33KV | 2863 | 2889 | 2918 | 2947 | 2977 | 3007 | 3037 | 3066 | 3096 | 3126 | 3157 | 3187 | 3218 | 3249 | 3282 | 3315 | 3348 | 3382 | 3417 | 3453 | 3490 | 3527 | 3564 | 3603 | 3642 | 3681 | 3721 | 3762 | 3804 | 3846 | 3889 | 3932
NPgY | BSP | NPg regionalised NG FES - Leading the Way | Number of I&C customers | ATTERCLIFFE | 1813 | 1814 | 1815 | 1816 | 1817 | 1818 | 1820 | 1821 | 1822 | 1823 | 1824 | 1825 | 1827 | 1828 | 1829 | 1830 | 1832 | 1833 | 1834 | 1836 | 1837 | 1839 | 1840 | 1842 | 1843 | 1845 | 1846 | 1848 | 1850 | 1851 | 1853 | 1855
NPgY | BSP | NPg regionalised NG FES - Leading the Way | Number of I&C customers | BARUGH 132/66KV | 3238 | 3255 | 3273 | 3292 | 3311 | 3330 | 3349 | 3369 | 3388 | 3408 | 3428 | 3448 | 3469 | 3490 | 3512 | 3534 | 3556 | 3579 | 3602 | 3626 | 3650 | 3675 | 3700 | 3726 | 3752 | 3779 | 3807 | 3835 | 3863 | 3892 | 3922 | 3952
NPgY | BSP | NPg regionalised NG FES - Leading the Way | Number of I&C customers | BEESTON ROYDS 132/33KV | 3670 | 3670 | 3670 | 3670 | 3670 | 3670 | 3670 | 3670 | 3670 | 3670 | 3670 | 3670 | 3670 | 3670 | 3670 | 3670 | 3670 | 3670 | 3670 | 3670 | 3670 | 3670 | 3670 | 3670 | 3670 | 3670 | 3670 | 3670 | 3670 | 3670 | 3670 | 3670
NPgY | BSP | NPg regionalised NG FES - Leading the Way | Number of I&C customers | BEVERLEY 132/33KV | 4204 | 4227 | 4252 | 4278 | 4304 | 4330 | 4357 | 4383 | 4410 | 4436 | 4463 | 4490 | 4517 | 4545 | 4573 | 4601 | 4630 | 4659 | 4689 | 4719 | 4750 | 4782 | 4814 | 4846 | 4879 | 4913 | 4947 | 4982 | 5017 | 5053 | 5089 | 5127
NPgY | BSP | NPg regionalised NG FES - Leading the Way | Number of I&C customers | BINGLEY 132/33KV | 2492 | 2492 | 2492 | 2492 | 2492 | 2492 | 2493 | 2493 | 2493 | 2493 | 2493 | 2493 | 2493 | 2493 | 2493 | 2493 | 2493 | 2494 | 2494 | 2494 | 2494 | 2494 | 2494 | 2494 | 2494 | 2494 | 2494 | 2495 | 2495 | 2495 | 2495 | 2495
NPgY | BSP | NPg regionalised NG FES - Leading the Way | Number of I&C customers | BLACKBURN MEADOWS B | 1049 | 1051 | 1054 | 1056 | 1059 | 1062 | 1064 | 1067 | 1070 | 1073 | 1075 | 1078 | 1081 | 1084 | 1087 | 1090 | 1093 | 1096 | 1099 | 1103 | 1106 | 1110 | 1113 | 1117 | 1120 | 1124 | 1128 | 1132 | 1136 | 1140 | 1144 | 1148
NPgY | BSP | NPg regionalised NG FES - Leading the Way | Number of I&C customers | BLYTON | 2806 | 2824 | 2843 | 2863 | 2884 | 2904 | 2924 | 2945 | 2966 | 2986 | 3007 | 3028 | 3049 | 3071 | 3092 | 3115 | 3137 | 3160 | 3183 | 3207 | 3231 | 3256 | 3281 | 3306 | 3332 | 3358 | 3385 | 3412 | 3440 | 3468 | 3497 | 3526
NPgY | BSP | NPg regionalised NG FES - Leading the Way | Number of I&C customers | BRADFORD | 4518 | 4518 | 4518 | 4518 | 4518 | 4518 | 4518 | 4518 | 4518 | 4518 | 4518 | 4518 | 4518 | 4518 | 4518 | 4518 | 4518 | 4518 | 4518 | 4518 | 4518 | 4518 | 4518 | 4518 | 4518 | 4518 | 4518 | 4518 | 4518 | 4518 | 4518 | 4518
NPgY | BSP | NPg regionalised NG FES - Leading the Way | Number of I&C customers | BRAMHAM | 3241 | 3254 | 3267 | 3281 | 3295 | 3310 | 3324 | 3338 | 3353 | 3367 | 3382 | 3397 | 3411 | 3427 | 3442 | 3458 | 3474 | 3490 | 3506 | 3523 | 3540 | 3558 | 3576 | 3594 | 3612 | 3631 | 3651 | 3670 | 3690 | 3710 | 3731 | 3752
NPgY | BSP | NPg regionalised NG FES - Leading the Way | Number of I&C customers | BRANSHOLME | 975 | 976 | 977 | 979 | 980 | 981 | 983 | 984 | 985 | 987 | 988 | 989 | 991 | 992 | 993 | 995 | 996 | 998 | 999 | 1001 | 1002 | 1004 | 1005 | 1007 | 1008 | 1010 | 1012 | 1013 | 1015 | 1017 | 1019 | 1021
NPgY | BSP | NPg regionalised NG FES - Leading the Way | Number of I&C customers | BRIGHOUSE 132/33KV | 2955 | 2955 | 2955 | 2955 | 2955 | 2955 | 2955 | 2955 | 2955 | 2955 | 2955 | 2955 | 2955 | 2955 | 2955 | 2955 | 2955 | 2955 | 2955 | 2955 | 2955 | 2955 | 2955 | 2955 | 2955 | 2955 | 2955 | 2955 | 2955 | 2955 | 2955 | 2955
NPgY | BSP | NPg regionalised NG FES - Leading the Way | Number of I&C customers | DONCASTER B/THORPE MARSH | 5824 | 5858 | 5896 | 5934 | 5973 | 6012 | 6051 | 6090 | 6130 | 6170 | 6210 | 6251 | 6292 | 6334 | 6377 | 6421 | 6466 | 6512 | 6558 | 6606 | 6655 | 6704 | 6754 | 6806 | 6858 | 6912 | 6966 | 7021 | 7078 | 7135 | 7194 | 7254
NPgY | BSP | NPg regionalised NG FES - Leading the Way | Number of I&C customers | DONCASTER CENTRAL | 1289 | 1296 | 1305 | 1313 | 1321 | 1330 | 1338 | 1347 | 1355 | 1364 | 1373 | 1382 | 1391 | 1400 | 1409 | 1419 | 1428 | 1438 | 1448 | 1459 | 1469 | 1480 | 1491 | 1502 | 1513 | 1525 | 1537 | 1549 | 1561 | 1573 | 1586 | 1599
NPgY | BSP | NPg regionalised NG FES - Leading the Way | Number of I&C customers | DRIFFIELD/BEVERLEY GROUP | 6987 | 7031 | 7081 | 7131 | 7183 | 7234 | 7286 | 7338 | 7390 | 7442 | 7495 | 7548 | 7601 | 7655 | 7710 | 7766 | 7822 | 7879 | 7938 | 7997 | 8058 | 8119 | 8182 | 8246 | 8311 | 8376 | 8443 | 8511 | 8581 | 8651 | 8723 | 8796
NPgY | BSP | NPg regionalised NG FES - Leading the Way | Number of I&C customers | FEATHERSTONE | 2925 | 2941 | 2959 | 2978 | 2996 | 3015 | 3034 | 3053 | 3073 | 3092 | 3112 | 3132 | 3153 | 3173 | 3195 | 3217 | 3239 | 3261 | 3285 | 3308 | 3333 | 3357 | 3383 | 3408 | 3434 | 3462 | 3489 | 3518 | 3546 | 3576 | 3606 | 3637
NPgY | BSP | NPg regionalised NG FES - Leading the Way | Number of I&C customers | GIRLINGTON | 2873 | 2873 | 2873 | 2873 | 2873 | 2873 | 2873 | 2873 | 2873 | 2873 | 2873 | 2873 | 2873 | 2873 | 2873 | 2873 | 2873 | 2873 | 2873 | 2873 | 2873 | 2873 | 2873 | 2873 | 2873 | 2873 | 2873 | 2873 | 2873 | 2873 | 2873 | 2873
NPgY | BSP | NPg regionalised NG FES - Leading the Way | Number of I&C customers | HALIFAX 132/33KV | 1744 | 1744 | 1744 | 1744 | 1744 | 1744 | 1745 | 1745 | 1745 | 1745 | 1745 | 1745 | 1745 | 1745 | 1745 | 1745 | 1745 | 1746 | 1746 | 1746 | 1746 | 1746 | 1746 | 1746 | 1746 | 1746 | 1747 | 1747 | 1747 | 1747 | 1747 | 1747
NPgY | BSP | NPg regionalised NG FES - Leading the Way | Number of I&C customers | HECKMONDWIKE | 2029 | 2029 | 2029 | 2029 | 2029 | 2029 | 2029 | 2029 | 2029 | 2029 | 2029 | 2029 | 2029 | 2029 | 2029 | 2029 | 2029 | 2029 | 2029 | 2029 | 2029 | 2029 | 2029 | 2029 | 2029 | 2029 | 2029 | 2029 | 2029 | 2029 | 2029 | 2029
NPgY | BSP | NPg regionalised NG FES - Leading the Way | Number of I&C customers | HOLMFIELD | 2337 | 2337 | 2337 | 2337 | 2337 | 2337 | 2337 | 2337 | 2337 | 2337 | 2337 | 2337 | 2337 | 2337 | 2337 | 2337 | 2337 | 2337 | 2337 | 2337 | 2337 | 2337 | 2338 | 2338 | 2338 | 2338 | 2338 | 2338 | 2338 | 2338 | 2338 | 2338
NPgY | BSP | NPg regionalised NG FES - Leading the Way | Number of I&C customers | HULL EAST 132/33KV | 2201 | 2210 | 2220 | 2230 | 2241 | 2251 | 2262 | 2272 | 2283 | 2293 | 2304 | 2315 | 2325 | 2336 | 2347 | 2359 | 2370 | 2382 | 2394 | 2406 | 2418 | 2430 | 2443 | 2456 | 2469 | 2482 | 2496 | 2510 | 2524 | 2538 | 2553 | 2567
NPgY | BSP | NPg regionalised NG FES - Leading the Way | Number of I&C customers | HULL SOUTH | 4101 | 4102 | 4103 | 4105 | 4106 | 4107 | 4109 | 4110 | 4111 | 4112 | 4114 | 4115 | 4116 | 4118 | 4119 | 4121 | 4122 | 4123 | 4125 | 4126 | 4128 | 4129 | 4131 | 4133 | 4134 | 4136 | 4138 | 4139 | 4141 | 4143 | 4145 | 4146
NPgY | BSP | NPg regionalised NG FES - Leading the Way | Number of I&C customers | HULL WEST | 1978 | 1989 | 2002 | 2014 | 2027 | 2041 | 2054 | 2067 | 2080 | 2093 | 2107 | 2120 | 2133 | 2147 | 2161 | 2175 | 2189 | 2204 | 2218 | 2233 | 2249 | 2264 | 2280 | 2296 | 2313 | 2329 | 2346 | 2363 | 2381 | 2399 | 2417 | 2435
NPgY | BSP | NPg regionalised NG FES - Leading the Way | Number of I&C customers | HUMBERSTON | 1256 | 1256 | 1256 | 1256 | 1256 | 1257 | 1257 | 1257 | 1257 | 1257 | 1257 | 1257 | 1258 | 1258 | 1258 | 1258 | 1258 | 1258 | 1258 | 1259 | 1259 | 1259 | 1259 | 1259 | 1259 | 1260 | 1260 | 1260 | 1260 | 1260 | 1261 | 1261
NPgY | BSP | NPg regionalised NG FES - Leading the Way | Number of I&C customers | HUNNINGLEY | 1105 | 1112 | 1120 | 1128 | 1137 | 1145 | 1153 | 1162 | 1170 | 1179 | 1188 | 1196 | 1205 | 1214 | 1224 | 1233 | 1243 | 1253 | 1263 | 1273 | 1284 | 1295 | 1306 | 1317 | 1328 | 1340 | 1352 | 1364 | 1376 | 1389 | 1402 | 1415
NPgY | BSP | NPg regionalised NG FES - Leading the Way | Number of I&C customers | HUNSHELF | 1532 | 1537 | 1543 | 1548 | 1554 | 1560 | 1566 | 1571 | 1577 | 1583 | 1589 | 1596 | 1602 | 1608 | 1615 | 1621 | 1628 | 1635 | 1642 | 1649 | 1656 | 1664 | 1672 | 1679 | 1687 | 1695 | 1704 | 1712 | 1721 | 1729 | 1738 | 1748
NPgY | BSP | NPg regionalised NG FES - Leading the Way | Number of I&C customers | IMMINGHAM | 1096 | 1100 | 1104 | 1109 | 1113 | 1117 | 1122 | 1126 | 1130 | 1135 | 1139 | 1144 | 1148 | 1153 | 1157 | 1162 | 1167 | 1172 | 1177 | 1182 | 1187 | 1192 | 1198 | 1203 | 1209 | 1214 | 1220 | 1226 | 1232 | 1238 | 1244 | 1250
NPgY | BSP | NPg regionalised NG FES - Leading the Way | Number of I&C customers | KIRKHAW LANE | 1489 | 1497 | 1507 | 1516 | 1526 | 1535 | 1545 | 1555 | 1565 | 1575 | 1585 | 1595 | 1606 | 1616 | 1627 | 1638 | 1649 | 1661 | 1672 | 1684 | 1696 | 1709 | 1721 | 1734 | 1747 | 1761 | 1775 | 1789 | 1803 | 1817 | 1832 | 1848
NPgY | BSP | NPg regionalised NG FES - Leading the Way | Number of I&C customers | KIRKSTALL C 2/5 | 2240 | 2240 | 2240 | 2240 | 2240 | 2240 | 2240 | 2240 | 2240 | 2240 | 2240 | 2240 | 2240 | 2240 | 2240 | 2240 | 2240 | 2240 | 2240 | 2240 | 2240 | 2240 | 2240 | 2240 | 2240 | 2240 | 2240 | 2240 | 2240 | 2240 | 2240 | 2240
NPgY | BSP | NPg regionalised NG FES - Leading the Way | Number of I&C customers | KIRKSTALL C/RING ROAD HORSFORTH | 3144 | 3144 | 3144 | 3144 | 3144 | 3144 | 3144 | 3144 | 3144 | 3144 | 3144 | 3144 | 3144 | 3144 | 3144 | 3144 | 3144 | 3144 | 3144 | 3144 | 3144 | 3144 | 3144 | 3144 | 3144 | 3144 | 3144 | 3144 | 3144 | 3144 | 3144 | 3144
NPgY | BSP | NPg regionalised NG FES - Leading the Way | Number of I&C customers | LEEDS EAST | 3005 | 3005 | 3005 | 3005 | 3005 | 3005 | 3005 | 3005 | 3005 | 3005 | 3005 | 3005 | 3005 | 3005 | 3005 | 3005 | 3005 | 3005 | 3005 | 3005 | 3005 | 3005 | 3005 | 3005 | 3005 | 3005 | 3005 | 3005 | 3005 | 3005 | 3005 | 3005
NPgY | BSP | NPg regionalised NG FES - Leading the Way | Number of I&C customers | LEEDS NORTH | 3091 | 3091 | 3091 | 3091 | 3091 | 3091 | 3091 | 3091 | 3091 | 3091 | 3091 | 3091 | 3091 | 3091 | 3091 | 3091 | 3091 | 3091 | 3091 | 3091 | 3091 | 3091 | 3091 | 3091 | 3091 | 3091 | 3091 | 3091 | 3091 | 3091 | 3091 | 3091
NPgY | BSP | NPg regionalised NG FES - Leading the Way | Number of I&C customers | LINDLEY | 3185 | 3185 | 3185 | 3185 | 3185 | 3185 | 3185 | 3185 | 3185 | 3185 | 3185 | 3185 | 3185 | 3185 | 3185 | 3185 | 3185 | 3185 | 3185 | 3185 | 3185 | 3185 | 3185 | 3185 | 3185 | 3185 | 3185 | 3185 | 3185 | 3185 | 3185 | 3185
NPgY | BSP | NPg regionalised NG FES - Leading the Way | Number of I&C customers | LOW ROAD | 3194 | 3194 | 3194 | 3194 | 3194 | 3194 | 3194 | 3194 | 3194 | 3194 | 3194 | 3194 | 3194 | 3194 | 3194 | 3194 | 3194 | 3194 | 3194 | 3194 | 3194 | 3194 | 3194 | 3194 | 3194 | 3194 | 3194 | 3194 | 3194 | 3194 | 3194 | 3194
NPgY | BSP | NPg regionalised NG FES - Leading the Way | Number of I&C customers | MALLARD WAY | 1682 | 1692 | 1702 | 1713 | 1724 | 1735 | 1746 | 1757 | 1769 | 1780 | 1791 | 1803 | 1815 | 1826 | 1839 | 1851 | 1864 | 1877 | 1890 | 1903 | 1917 | 1931 | 1945 | 1960 | 1975 | 1990 | 2005 | 2021 | 2037 | 2053 | 2070 | 2086
NPgY | BSP | NPg regionalised NG FES - Leading the Way | Number of I&C customers | MENSTON | 2410 | 2410 | 2411 | 2411 | 2411 | 2411 | 2412 | 2412 | 2412 | 2413 | 2413 | 2413 | 2413 | 2414 | 2414 | 2414 | 2415 | 2415 | 2415 | 2416 | 2416 | 2416 | 2417 | 2417 | 2417 | 2418 | 2418 | 2419 | 2419 | 2419 | 2420 | 2420
NPgY | BSP | NPg regionalised NG FES - Leading the Way | Number of I&C customers | MOSS ROAD | 1683 | 1683 | 1683 | 1683 | 1683 | 1683 | 1683 | 1683 | 1683 | 1683 | 1683 | 1683 | 1683 | 1683 | 1683 | 1683 | 1683 | 1683 | 1683 | 1683 | 1683 | 1683 | 1683 | 1683 | 1683 | 1683 | 1683 | 1683 | 1683 | 1683 | 1683 | 1683
NPgY | BSP | NPg regionalised NG FES - Leading the Way | Number of I&C customers | OSGODBY 1/2 | 0 | 0 | 0 | 0 | 0 | 0 | 0 | 0 | 0 | 0 | 0 | 0 | 0 | 0 | 0 | 0 | 0 | 0 | 0 | 0 | 0 | 0 | 0 | 0 | 0 | 0 | 0 | 0 | 0 | 0 | 0 | 0
NPgY | BSP | NPg regionalised NG FES - Leading the Way | Number of I&C customers | OSGODBY 3/4 | 2174 | 2190 | 2208 | 2225 | 2243 | 2262 | 2280 | 2298 | 2316 | 2335 | 2354 | 2373 | 2392 | 2411 | 2430 | 2450 | 2470 | 2491 | 2512 | 2533 | 2555 | 2577 | 2600 | 2622 | 2646 | 2670 | 2694 | 2719 | 2745 | 2771 | 2797 | 2824
NPgY | BSP | NPg regionalised NG FES - Leading the Way | Number of I&C customers | RODLEY | 2925 | 2925 | 2925 | 2925 | 2925 | 2925 | 2925 | 2925 | 2925 | 2925 | 2925 | 2925 | 2925 | 2925 | 2925 | 2925 | 2925 | 2925 | 2925 | 2925 | 2925 | 2925 | 2925 | 2925 | 2925 | 2925 | 2925 | 2925 | 2925 | 2925 | 2925 | 2925
NPgY | BSP | NPg regionalised NG FES - Leading the Way | Number of I&C customers | SAINT ANDREWS ROAD 132/33KV | 2964 | 2964 | 2964 | 2964 | 2964 | 2964 | 2964 | 2964 | 2964 | 2964 | 2964 | 2964 | 2964 | 2964 | 2964 | 2964 | 2964 | 2964 | 2964 | 2964 | 2964 | 2964 | 2964 | 2964 | 2964 | 2964 | 2964 | 2964 | 2964 | 2964 | 2964 | 2964
NPgY | BSP | NPg regionalised NG FES - Leading the Way | Number of I&C customers | SALTEND 132/33KV | 28 | 28 | 28 | 29 | 29 | 29 | 29 | 29 | 30 | 30 | 30 | 30 | 31 | 31 | 31 | 31 | 31 | 32 | 32 | 32 | 32 | 33 | 33 | 33 | 34 | 34 | 34 | 34 | 35 | 35 | 35 | 36
NPgY | BSP | NPg regionalised NG FES - Leading the Way | Number of I&C customers | SANTON | 2307 | 2321 | 2336 | 2352 | 2367 | 2383 | 2398 | 2414 | 2429 | 2445 | 2461 | 2477 | 2493 | 2509 | 2525 | 2542 | 2559 | 2577 | 2595 | 2613 | 2631 | 2650 | 2669 | 2688 | 2708 | 2728 | 2748 | 2769 | 2790 | 2811 | 2833 | 2855
NPgY | BSP | NPg regionalised NG FES - Leading the Way | Number of I&C customers | SCUNTHORPE NORTH | 1875 | 1886 | 1898 | 1911 | 1924 | 1936 | 1949 | 1961 | 1974 | 1987 | 1999 | 2012 | 2025 | 2038 | 2051 | 2065 | 2079 | 2093 | 2107 | 2122 | 2137 | 2152 | 2167 | 2183 | 2199 | 2215 | 2231 | 2248 | 2265 | 2282 | 2300 | 2318
NPgY | BSP | NPg regionalised NG FES - Leading the Way | Number of I&C customers | SCUNTHORPE SOUTH | 1072 | 1078 | 1085 | 1093 | 1100 | 1107 | 1114 | 1121 | 1129 | 1136 | 1143 | 1150 | 1158 | 1165 | 1173 | 1181 | 1189 | 1197 | 1205 | 1213 | 1222 | 1230 | 1239 | 1248 | 1257 | 1266 | 1276 | 1285 | 1295 | 1305 | 1315 | 1325
NPgY | BSP | NPg regionalised NG FES - Leading the Way | Number of I&C customers | SILSDEN | 5267 | 5275 | 5284 | 5294 | 5303 | 5313 | 5323 | 5333 | 5342 | 5352 | 5362 | 5373 | 5383 | 5393 | 5404 | 5415 | 5426 | 5437 | 5448 | 5460 | 5472 | 5484 | 5496 | 5509 | 5521 | 5534 | 5547 | 5561 | 5575 | 5588 | 5603 | 5617
NPgY | BSP | NPg regionalised NG FES - Leading the Way | Number of I&C customers | SOWERBY BRIDGE 132/33KV | 3026 | 3026 | 3026 | 3026 | 3026 | 3026 | 3026 | 3026 | 3026 | 3026 | 3026 | 3026 | 3026 | 3026 | 3026 | 3026 | 3026 | 3026 | 3026 | 3027 | 3027 | 3027 | 3027 | 3027 | 3027 | 3027 | 3027 | 3027 | 3027 | 3027 | 3027 | 3027
NPgY | BSP | NPg regionalised NG FES - Leading the Way | Number of I&C customers | STAYGATE | 2418 | 2418 | 2418 | 2418 | 2418 | 2419 | 2419 | 2419 | 2419 | 2419 | 2419 | 2419 | 2419 | 2419 | 2420 | 2420 | 2420 | 2420 | 2420 | 2420 | 2420 | 2421 | 2421 | 2421 | 2421 | 2421 | 2421 | 2422 | 2422 | 2422 | 2422 | 2422
NPgY | BSP | NPg regionalised NG FES - Leading the Way | Number of I&C customers | THORNHILL 132KV | 4531 | 4535 | 4539 | 4544 | 4548 | 4553 | 4557 | 4562 | 4567 | 4572 | 4576 | 4581 | 4586 | 4591 | 4596 | 4602 | 4607 | 4613 | 4618 | 4624 | 4630 | 4636 | 4642 | 4648 | 4654 | 4661 | 4668 | 4675 | 4681 | 4689 | 4696 | 4703
NPgY | BSP | NPg regionalised NG FES - Leading the Way | Number of I&C customers | WAKEFIELD MONCKTON ROAD | 2747 | 2762 | 2779 | 2796 | 2814 | 2832 | 2849 | 2868 | 2886 | 2904 | 2923 | 2942 | 2961 | 2981 | 3001 | 3021 | 3042 | 3064 | 3085 | 3108 | 3131 | 3154 | 3178 | 3202 | 3226 | 3252 | 3278 | 3305 | 3332 | 3360 | 3388 | 3417
NPgY | BSP | NPg regionalised NG FES - Leading the Way | Number of I&C customers | WAKEFIELD NORTH | 2452 | 2462 | 2472 | 2483 | 2494 | 2505 | 2517 | 2528 | 2540 | 2551 | 2563 | 2575 | 2587 | 2600 | 2612 | 2625 | 2639 | 2652 | 2666 | 2680 | 2694 | 2709 | 2724 | 2739 | 2755 | 2771 | 2788 | 2804 | 2822 | 2839 | 2857 | 2875
NPgY | BSP | NPg regionalised NG FES - Leading the Way | Number of I&C customers | WEST MELTON | 4215 | 4236 | 4260 | 4284 | 4308 | 4332 | 4357 | 4382 | 4407 | 4432 | 4458 | 4484 | 4510 | 4537 | 4564 | 4592 | 4621 | 4650 | 4679 | 4710 | 4741 | 4773 | 4805 | 4837 | 4871 | 4905 | 4940 | 4976 | 5012 | 5049 | 5087 | 5125
NPgY | BSP | NPg regionalised NG FES - Leading the Way | Number of I&C customers | WHINMOOR | 2217 | 2217 | 2218 | 2218 | 2219 | 2219 | 2220 | 2220 | 2221 | 2221 | 2222 | 2222 | 2222 | 2223 | 2223 | 2224 | 2224 | 2225 | 2226 | 2226 | 2227 | 2227 | 2228 | 2228 | 2229 | 2230 | 2230 | 2231 | 2231 | 2232 | 2233 | 2233
NPgY | BSP | NPg regionalised NG FES - Leading the Way | Number of I&C customers | WOLD NEWTON | 3538 | 3558 | 3581 | 3604 | 3628 | 3652 | 3676 | 3700 | 3724 | 3749 | 3773 | 3798 | 3823 | 3849 | 3875 | 3901 | 3928 | 3955 | 3982 | 4010 | 4039 | 4068 | 4098 | 4128 | 4159 | 4191 | 4223 | 4255 | 4289 | 4323 | 4357 | 4392
NPgY | BSP | NPg regionalised NG FES - Leading the Way | Number of I&C customers | YARBOROUGH ROAD 132/33KV | 1829 | 1830 | 1830 | 1831 | 1832 | 1833 | 1833 | 1834 | 1835 | 1836 | 1836 | 1837 | 1838 | 1839 | 1839 | 1840 | 1841 | 1842 | 1843 | 1844 | 1845 | 1845 | 1846 | 1847 | 1848 | 1849 | 1850 | 1851 | 1852 | 1853 | 1854 | 1856
NPgN | BSP | NPg regionalised NG FES - Leading the Way | Peak utilisation (percent - whole number) | ANNFIELD | 63.5 | 64.2 | 62.9 | 62.4 | 61.7 | 61.4 | 61.4 | 61.9 | 64.7 | 66.9 | 70 | 73.2 | 78.1 | 82.9 | 87.9 | 93.5 | 98.1 | 101.8 | 104.7 | 107.1 | 109.9 | 112.8 | 114.4 | 115.5 | 116.5 | 116.6 | 116.7 | 115.6 | 114.3 | 112.8 | 110.7 | 108.6
NPgN | BSP | NPg regionalised NG FES - Leading the Way | Peak utilisation (percent - whole number) | BARRACK ROAD | 64.8 | 65.1 | 64 | 63 | 62.1 | 61.2 | 60.4 | 59.6 | 59.2 | 58.7 | 58.3 | 57.8 | 58.4 | 59 | 59.6 | 60.3 | 60.8 | 61.3 | 61.8 | 62.2 | 62.7 | 63.4 | 63.9 | 64.4 | 64.8 | 65.2 | 65.5 | 65.7 | 65.9 | 65.9 | 65.8 | 65.8
NPgN | BSP | NPg regionalised NG FES - Leading the Way | Peak utilisation (percent - whole number) | BLUCHER | 52.1 | 53.8 | 52.9 | 52.6 | 52 | 51.9 | 51.8 | 52 | 54.4 | 55.9 | 57.9 | 59.8 | 63.1 | 66.1 | 69.2 | 72.6 | 75.4 | 77.7 | 79.5 | 81.1 | 83.4 | 86 | 87.8 | 89 | 90.3 | 90.7 | 91.4 | 90.9 | 90.3 | 89.6 | 88.5 | 87.5
NPgN | BSP | NPg regionalised NG FES - Leading the Way | Peak utilisation (percent - whole number) | BOWESFIELD | 71.8 | 71.3 | 70.1 | 69.8 | 69.2 | 69.1 | 69.3 | 70.1 | 73.2 | 75.9 | 79.2 | 82.8 | 88.6 | 94.1 | 100 | 106.3 | 111.7 | 115.9 | 119.4 | 122.1 | 125.3 | 128.5 | 130.4 | 131.6 | 132.8 | 132.9 | 133 | 132 | 130.7 | 129.2 | 127.1 | 125
NPgN | BSP | NPg regionalised NG FES - Leading the Way | Peak utilisation (percent - whole number) | CHIRTON GRANGE | 67.8 | 66.7 | 65.5 | 64.9 | 64.1 | 63.8 | 63.9 | 64.5 | 68.4 | 71.1 | 75 | 78.8 | 84.7 | 90.3 | 96.3 | 102.9 | 108.4 | 112.7 | 116.2 | 119.2 | 122.5 | 126 | 128.2 | 129.7 | 131 | 131.3 | 131.6 | 130.5 | 129.2 | 127.7 | 125.5 | 123.3
NPgN | BSP | NPg regionalised NG FES - Leading the Way | Peak utilisation (percent - whole number) | COALBURNS | 69.2 | 69.1 | 68.4 | 68.1 | 67.8 | 67.7 | 67.7 | 67.9 | 68.8 | 69.8 | 71 | 72.6 | 75.2 | 77.9 | 80.7 | 83.6 | 86.2 | 88.2 | 89.9 | 91.1 | 92.5 | 93.8 | 94.4 | 94.9 | 95.3 | 95.3 | 95.4 | 95 | 94.4 | 93.8 | 92.8 | 91.8
NPgN | BSP | NPg regionalised NG FES - Leading the Way | Peak utilisation (percent - whole number) | DARLINGTON CENTRAL | 58.4 | 68.4 | 67.3 | 66.4 | 65.5 | 64.8 | 64.2 | 63.8 | 64 | 64.1 | 64.7 | 65.4 | 67.2 | 69 | 71 | 73.1 | 74.9 | 76.3 | 77.4 | 78.3 | 79.1 | 79.6 | 79.8 | 79.9 | 79.9 | 79.7 | 79.5 | 78.9 | 78.2 | 77.5 | 76.5 | 75.5
NPgN | BSP | NPg regionalised NG FES - Leading the Way | Peak utilisation (percent - whole number) | DARLINGTON NORTH | 65.1 | 65.2 | 64.1 | 63.4 | 62.7 | 62.4 | 62.4 | 62.8 | 65.1 | 67.1 | 69.8 | 72.8 | 77.7 | 82.4 | 87.5 | 93 | 97.7 | 101.4 | 104.3 | 106.6 | 108.9 | 111 | 112 | 112.6 | 113 | 112.6 | 112.1 | 110.9 | 109.4 | 107.8 | 105.6 | 103.3
NPgN | BSP | NPg regionalised NG FES - Leading the Way | Peak utilisation (percent - whole number) | DUNSTON | 47.8 | 49.1 | 48.1 | 47.5 | 46.8 | 46.4 | 46.1 | 45.9 | 47 | 47.6 | 48.6 | 49.6 | 51.7 | 53.6 | 55.7 | 58 | 59.8 | 61.3 | 62.5 | 63.6 | 64.9 | 66.4 | 67.4 | 68.1 | 68.8 | 69.2 | 69.5 | 69.3 | 68.9 | 68.4 | 67.7 | 66.9
NPgN | BSP | NPg regionalised NG FES - Leading the Way | Peak utilisation (percent - whole number) | FLATWORTH | 46 | 58.1 | 57.3 | 56.9 | 56.3 | 55.9 | 55.6 | 55.5 | 56.5 | 57.2 | 58.1 | 59.1 | 61.1 | 62.9 | 64.9 | 67.1 | 68.8 | 70.3 | 71.5 | 72.6 | 73.9 | 75.3 | 76.3 | 77 | 77.7 | 78 | 78.3 | 78.2 | 77.9 | 77.6 | 77.1 | 76.6
NPgN | BSP | NPg regionalised NG FES - Leading the Way | Peak utilisation (percent - whole number) | GOSFORTH | 70.2 | 70 | 68.9 | 68.3 | 67.4 | 66.8 | 66.3 | 65.9 | 67.1 | 67.5 | 68.1 | 68.5 | 70.1 | 71.6 | 73 | 74.6 | 75.9 | 77 | 77.9 | 78.9 | 80.4 | 82.6 | 84.2 | 85.5 | 86.8 | 87.5 | 88.2 | 88.3 | 88.4 | 88.3 | 88.1 | 87.9
NPgN | BSP | NPg regionalised NG FES - Leading the Way | Peak utilisation (percent - whole number) | HARROGATE 132/33KV | 46.9 | 47 | 46.6 | 46.5 | 46.3 | 46.4 | 46.5 | 47 | 48.9 | 50.4 | 52.6 | 54.7 | 58 | 61.2 | 64.6 | 68.4 | 71.5 | 74 | 76.1 | 77.8 | 79.5 | 81.2 | 82.1 | 82.8 | 83.4 | 83.5 | 83.6 | 83.1 | 82.4 | 81.6 | 80.4 | 79.2
NPgN | BSP | NPg regionalised NG FES - Leading the Way | Peak utilisation (percent - whole number) | HUSTHWAITE | 50 | 54.9 | 54.4 | 54.3 | 54.1 | 54.1 | 54.3 | 54.7 | 55.5 | 56.7 | 57.9 | 59.5 | 62.3 | 65.2 | 68.2 | 71.4 | 74.1 | 76.3 | 78.2 | 79.6 | 81.1 | 82.4 | 83.1 | 83.6 | 84.1 | 84.2 | 84.4 | 84.1 | 83.7 | 83.2 | 82.3 | 81.4
NPgN | BSP | NPg regionalised NG FES - Leading the Way | Peak utilisation (percent - whole number) | LEEMING BAR_SKEEBY | 62.2 | 62.5 | 61.8 | 61.9 | 61.9 | 62.2 | 62.6 | 63.5 | 65.2 | 67.3 | 69.4 | 72.1 | 76.4 | 80.7 | 85.3 | 90 | 94.1 | 97.4 | 100.2 | 102.3 | 104.8 | 107.1 | 108.4 | 109.4 | 110.3 | 110.6 | 111 | 110.6 | 110 | 109.2 | 107.8 | 106.4
NPgN | BSP | NPg regionalised NG FES - Leading the Way | Peak utilisation (percent - whole number) | LINTON | 77 | 77.5 | 76.4 | 76.3 | 76.1 | 76.2 | 76.3 | 76.9 | 78.3 | 80.2 | 82 | 84.5 | 88.7 | 93 | 97.6 | 102.3 | 106.4 | 109.7 | 112.5 | 114.6 | 117.1 | 119.5 | 120.8 | 121.8 | 122.6 | 122.9 | 123.4 | 123.1 | 122.4 | 121.6 | 120.2 | 118.7
NPgN | BSP | NPg regionalised NG FES - Leading the Way | Peak utilisation (percent - whole number) | MALTON GRID | 83.4 | 84.4 | 83.3 | 83 | 82.6 | 82.6 | 82.8 | 83.6 | 85.6 | 87.8 | 90.3 | 93.4 | 98.5 | 103.6 | 109.1 | 114.8 | 119.7 | 123.7 | 127 | 129.6 | 132.6 | 135.4 | 137.1 | 138.5 | 139.7 | 140.3 | 141 | 140.7 | 140.1 | 139.2 | 137.7 | 136
NPgN | BSP | NPg regionalised NG FES - Leading the Way | Peak utilisation (percent - whole number) | MELROSEGATE | 65.1 | 64.9 | 63.8 | 63.3 | 62.7 | 62.4 | 62.3 | 62.7 | 65 | 66.8 | 69.3 | 72 | 76.4 | 80.7 | 85.3 | 90.3 | 94.4 | 97.7 | 100.3 | 102.4 | 104.8 | 107.2 | 108.4 | 109.3 | 110 | 109.9 | 109.9 | 108.9 | 107.7 | 106.3 | 104.4 | 102.4
NPgN | BSP | NPg regionalised NG FES - Leading the Way | Peak utilisation (percent - whole number) | NORTH TEES | 91.7 | 91.2 | 90.2 | 89.5 | 88.7 | 88.1 | 87.6 | 87.2 | 87.3 | 87.2 | 87.4 | 87.7 | 88.9 | 90 | 91.2 | 92.5 | 93.6 | 94.6 | 95.4 | 96.1 | 97.1 | 98 | 98.8 | 99.3 | 100 | 100.4 | 100.9 | 100.9 | 100.9 | 100.8 | 100.5 | 100.2
NPgN | BSP | NPg regionalised NG FES - Leading the Way | Peak utilisation (percent - whole number) | POTTER HOUSE | 87.8 | 91.2 | 89.5 | 88.6 | 87.5 | 86.9 | 86.6 | 86.8 | 89.7 | 91.9 | 95 | 98.2 | 103.8 | 109 | 114.6 | 120.7 | 125.8 | 129.7 | 132.9 | 135.5 | 138.5 | 141.6 | 143.3 | 144.5 | 145.5 | 145.5 | 145.5 | 144.2 | 142.7 | 141 | 138.6 | 136.2
NPgN | BSP | NPg regionalised NG FES - Leading the Way | Peak utilisation (percent - whole number) | RAVENSWORTH | 66.9 | 69.1 | 67.8 | 66.7 | 65.5 | 64.4 | 63.3 | 62.4 | 62 | 61.4 | 60.9 | 60.4 | 61 | 61.4 | 61.9 | 62.5 | 62.9 | 63.2 | 63.5 | 63.8 | 64.2 | 64.8 | 65.2 | 65.5 | 65.8 | 66 | 66.1 | 66 | 65.8 | 65.6 | 65.3 | 64.9
NPgN | BSP | NPg regionalised NG FES - Leading the Way | Peak utilisation (percent - whole number) | SCARBOROUGH GRID | 74.3 | 74.2 | 72.8 | 72.1 | 71.2 | 70.7 | 70.4 | 70.6 | 72.6 | 74.1 | 76.3 | 78.7 | 82.7 | 86.7 | 90.9 | 95.6 | 99.4 | 102.4 | 104.9 | 107 | 109.3 | 111.9 | 113.4 | 114.7 | 115.6 | 116.1 | 116.5 | 116 | 115.1 | 114.1 | 112.5 | 110.9
NPgN | BSP | NPg regionalised NG FES - Leading the Way | Peak utilisation (percent - whole number) | SEAL SANDS | 25 | 29.2 | 29.1 | 29 | 28.9 | 28.8 | 28.7 | 28.7 | 28.6 | 28.5 | 28.4 | 28.3 | 28.4 | 28.4 | 28.4 | 28.5 | 28.5 | 28.6 | 28.6 | 28.7 | 28.7 | 28.8 | 28.8 | 28.9 | 29 | 29 | 29.1 | 29.1 | 29.2 | 29.2 | 29.3 | 29.3
NPgN | BSP | NPg regionalised NG FES - Leading the Way | Peak utilisation (percent - whole number) | SPADEADAM 33KV | 34.3 | 33.9 | 33.5 | 34 | 34.4 | 34.9 | 35.3 | 35.8 | 35.5 | 36.4 | 36.2 | 37.1 | 38.2 | 39.9 | 41.6 | 43 | 44.4 | 45.6 | 46.7 | 47.3 | 48.3 | 49 | 49.4 | 49.7 | 49.9 | 50 | 50.3 | 50.4 | 50.4 | 50.3 | 50 | 49.6
NPgN | BSP | NPg regionalised NG FES - Leading the Way | Peak utilisation (percent - whole number) | SPENNYMOOR 132/66KV | 42.1 | 42.8 | 41.9 | 41.5 | 41 | 40.9 | 40.9 | 41.2 | 42.8 | 44.3 | 46.2 | 48.3 | 51.6 | 54.7 | 58.1 | 61.7 | 64.7 | 67.1 | 69 | 70.6 | 72.4 | 74.2 | 75.2 | 75.9 | 76.5 | 76.6 | 76.7 | 76 | 75.2 | 74.3 | 72.9 | 71.5
NPgN | BSP | NPg regionalised NG FES - Leading the Way | Peak utilisation (percent - whole number) | TORONTO | 54.9 | 54 | 52.8 | 52.4 | 51.7 | 51.5 | 51.3 | 51.4 | 53 | 54.2 | 55.8 | 57.5 | 60.6 | 63.5 | 66.6 | 69.9 | 72.6 | 74.8 | 76.5 | 78 | 79.8 | 81.9 | 83.1 | 84 | 84.8 | 85.1 | 85.5 | 84.9 | 84.2 | 83.4 | 82.2 | 80.9
NPgN | BSP | NPg regionalised NG FES - Leading the Way | Peak utilisation (percent - whole number) | WORMALD GREEN 132/33KV | 68.5 | 74.5 | 73.7 | 73.4 | 73 | 72.9 | 73 | 73.5 | 75.4 | 77.1 | 79.4 | 81.9 | 86.2 | 90.4 | 94.9 | 99.7 | 103.8 | 107 | 109.8 | 112 | 114.4 | 116.7 | 118.1 | 119.2 | 120.2 | 120.6 | 121 | 120.6 | 120.1 | 119.4 | 118.2 | 116.8
NPgY | BSP | NPg regionalised NG FES - Leading the Way | Peak utilisation (percent - whole number) | ATTERCLIFFE | 72.2 | 73 | 71.7 | 70.7 | 69.5 | 68.5 | 67.6 | 66.9 | 66.3 | 67.1 | 66.8 | 67.2 | 68.2 | 69.1 | 70.4 | 71.3 | 72.1 | 73 | 73.6 | 74 | 75 | 76 | 76.9 | 77.5 | 78.4 | 78.7 | 79.3 | 79.3 | 79.3 | 79.1 | 78.8 | 78.5
NPgY | BSP | NPg regionalised NG FES - Leading the Way | Peak utilisation (percent - whole number) | BARUGH 132/66KV | 69.9 | 70.2 | 69.2 | 69.1 | 68.8 | 68.9 | 69.5 | 70.4 | 71.9 | 75.7 | 78.2 | 82.3 | 86.8 | 91 | 95.9 | 100 | 103.3 | 106.9 | 109.4 | 111.1 | 113.4 | 115.1 | 116.8 | 117.9 | 119.4 | 119.8 | 120.8 | 120.6 | 120.3 | 119.8 | 118.8 | 117.7
NPgY | BSP | NPg regionalised NG FES - Leading the Way | Peak utilisation (percent - whole number) | BEESTON ROYDS 132/33KV | 43.4 | 45.6 | 44.9 | 44.6 | 44.2 | 44.1 | 44.2 | 44.5 | 45.2 | 47.2 | 48.5 | 50.7 | 53.2 | 55.5 | 58.2 | 60.5 | 62.2 | 64.2 | 65.5 | 66.3 | 67.4 | 68.1 | 68.8 | 69.2 | 69.7 | 69.8 | 69.9 | 69.6 | 69.2 | 68.7 | 67.9 | 67.1
NPgY | BSP | NPg regionalised NG FES - Leading the Way | Peak utilisation (percent - whole number) | BEVERLEY 132/33KV | 85.7 | 94.4 | 93.2 | 93 | 92.5 | 92.5 | 93.1 | 94.2 | 96.1 | 100.4 | 103.6 | 108.5 | 114 | 119.2 | 125.3 | 130.5 | 134.5 | 138.9 | 142 | 144 | 146.8 | 148.8 | 150.8 | 152.1 | 153.8 | 154.3 | 155.5 | 155.3 | 154.8 | 154.2 | 153 | 151.6
NPgY | BSP | NPg regionalised NG FES - Leading the Way | Peak utilisation (percent - whole number) | BINGLEY 132/33KV | 45.4 | 46.8 | 46 | 45.8 | 45.4 | 45.4 | 45.7 | 46.3 | 47.4 | 50.6 | 52.5 | 55.8 | 59.1 | 62.3 | 65.9 | 68.9 | 71.3 | 74 | 75.7 | 76.8 | 78.5 | 79.6 | 80.8 | 81.4 | 82.4 | 82.5 | 83 | 82.6 | 82 | 81.4 | 80.4 | 79.3
NPgY | BSP | NPg regionalised NG FES - Leading the Way | Peak utilisation (percent - whole number) | BLACKBURN MEADOWS B | 57.6 | 57.6 | 56.6 | 55.8 | 54.9 | 54.1 | 53.3 | 52.6 | 51.9 | 51.6 | 51.2 | 50.9 | 51.3 | 51.7 | 52.2 | 52.5 | 52.9 | 53.3 | 53.6 | 53.8 | 54.1 | 54.4 | 54.7 | 55 | 55.3 | 55.5 | 55.7 | 55.8 | 55.9 | 55.9 | 55.8 | 55.7
NPgY | BSP | NPg regionalised NG FES - Leading the Way | Peak utilisation (percent - whole number) | BLYTON | 66.9 | 67.8 | 67.5 | 68 | 68.7 | 69.4 | 70.6 | 72 | 74.4 | 77.8 | 81.1 | 85.5 | 90.7 | 95.7 | 101.1 | 106 | 109.8 | 113.7 | 116.6 | 118.4 | 120.5 | 121.9 | 123.2 | 124 | 125 | 125.2 | 125.8 | 125.4 | 124.8 | 124.1 | 122.8 | 121.4
NPgY | BSP | NPg regionalised NG FES - Leading the Way | Peak utilisation (percent - whole number) | BRADFORD | 68.9 | 70.5 | 69.1 | 68.4 | 67.4 | 66.9 | 66.7 | 66.8 | 67.3 | 70.2 | 71.5 | 74.3 | 77.2 | 80.1 | 83.3 | 86 | 88.1 | 90.6 | 92.2 | 93.2 | 95 | 96.4 | 97.9 | 98.8 | 100.1 | 100.4 | 101.2 | 101 | 100.7 | 100.2 | 99.3 | 98.4
NPgY | BSP | NPg regionalised NG FES - Leading the Way | Peak utilisation (percent - whole number) | BRAMHAM | 62.3 | 64.2 | 63.3 | 62.9 | 62.4 | 62.3 | 62.4 | 62.6 | 63.3 | 64.7 | 66 | 67.8 | 70.4 | 73 | 75.8 | 78.3 | 80.3 | 82.3 | 83.8 | 84.8 | 86 | 86.8 | 87.7 | 88.3 | 89 | 89.3 | 89.8 | 89.8 | 89.6 | 89.4 | 88.8 | 88.2
NPgY | BSP | NPg regionalised NG FES - Leading the Way | Peak utilisation (percent - whole number) | BRANSHOLME | 38.4 | 40 | 39.4 | 39.3 | 39 | 38.9 | 39 | 39.3 | 40 | 42.3 | 43.6 | 45.8 | 48.2 | 50.4 | 53.2 | 55.3 | 57 | 59 | 60.3 | 61.1 | 62.3 | 63.3 | 64.2 | 64.7 | 65.5 | 65.6 | 65.9 | 65.6 | 65.2 | 64.8 | 64.1 | 63.4
NPgY | BSP | NPg regionalised NG FES - Leading the Way | Peak utilisation (percent - whole number) | BRIGHOUSE 132/33KV | 61.5 | 62.9 | 61.6 | 60.8 | 59.7 | 58.8 | 58.1 | 57.5 | 57 | 58 | 57.8 | 58.5 | 59.5 | 60.4 | 61.6 | 62.5 | 63.2 | 64.2 | 64.8 | 65.1 | 66.1 | 67 | 67.9 | 68.5 | 69.3 | 69.6 | 70.1 | 70.1 | 70 | 69.8 | 69.4 | 69.1
NPgY | BSP | NPg regionalised NG FES - Leading the Way | Peak utilisation (percent - whole number) | DONCASTER B/THORPE MARSH | 82.4 | 87.6 | 86.6 | 86.6 | 86.3 | 86.3 | 86.9 | 87.9 | 89.5 | 93.2 | 96 | 100.3 | 105.4 | 110.1 | 115.7 | 120.3 | 124.1 | 128.1 | 130.9 | 132.8 | 135.1 | 136.7 | 138.2 | 139.3 | 140.6 | 141 | 141.8 | 141.6 | 141.2 | 140.6 | 139.5 | 138.2
NPgY | BSP | NPg regionalised NG FES - Leading the Way | Peak utilisation (percent - whole number) | DONCASTER CENTRAL | 24.4 | 25.1 | 24.8 | 24.7 | 24.5 | 24.4 | 24.4 | 24.5 | 24.8 | 25.7 | 26.2 | 27.2 | 28.3 | 29.4 | 30.7 | 31.8 | 32.6 | 33.6 | 34.2 | 34.7 | 35.3 | 35.8 | 36.3 | 36.6 | 37 | 37.2 | 37.5 | 37.6 | 37.5 | 37.5 | 37.2 | 37
NPgY | BSP | NPg regionalised NG FES - Leading the Way | Peak utilisation (percent - whole number) | DRIFFIELD/BEVERLEY GROUP | 85.3 | 84.8 | 83.8 | 83.8 | 83.8 | 84.1 | 85 | 86.3 | 88.6 | 92.2 | 95.5 | 100.1 | 105.7 | 111.2 | 117.1 | 122.4 | 126.6 | 130.9 | 134 | 136.1 | 138.5 | 140.2 | 141.8 | 143 | 144.3 | 144.7 | 145.6 | 145.5 | 145.1 | 144.6 | 143.3 | 142
NPgY | BSP | NPg regionalised NG FES - Leading the Way | Peak utilisation (percent - whole number) | FEATHERSTONE | 72.5 | 79.2 | 78.3 | 78.1 | 77.7 | 77.7 | 78 | 78.6 | 79.7 | 82.7 | 84.5 | 87.6 | 91.3 | 94.7 | 98.7 | 102.1 | 104.8 | 107.8 | 109.9 | 111.3 | 113.3 | 114.8 | 116.3 | 117.3 | 118.7 | 119.2 | 120.1 | 120.1 | 120 | 119.8 | 119.1 | 118.3
NPgY | BSP | NPg regionalised NG FES - Leading the Way | Peak utilisation (percent - whole number) | GIRLINGTON | 44.5 | 44.9 | 44 | 43.3 | 42.5 | 41.9 | 41.4 | 41 | 40.7 | 41.5 | 41.4 | 42 | 42.7 | 43.5 | 44.3 | 44.9 | 45.5 | 46.3 | 46.7 | 47 | 47.8 | 48.4 | 49.1 | 49.5 | 50.2 | 50.4 | 50.8 | 50.8 | 50.8 | 50.6 | 50.4 | 50.1
NPgY | BSP | NPg regionalised NG FES - Leading the Way | Peak utilisation (percent - whole number) | HALIFAX 132/33KV | 53.7 | 52.7 | 51.6 | 50.9 | 50.1 | 49.5 | 49.1 | 48.9 | 48.9 | 50 | 50.5 | 51.7 | 53.4 | 54.9 | 56.7 | 58.2 | 59.3 | 60.7 | 61.5 | 62 | 62.9 | 63.4 | 64 | 64.4 | 64.9 | 65 | 65.3 | 65.1 | 64.8 | 64.5 | 63.9 | 63.3
NPgY | BSP | NPg regionalised NG FES - Leading the Way | Peak utilisation (percent - whole number) | HECKMONDWIKE | 93.7 | 92 | 90.4 | 90 | 89.2 | 89 | 89.5 | 90.7 | 92.7 | 99.3 | 103.2 | 109.8 | 116.5 | 122.9 | 130.3 | 136.4 | 141.3 | 146.7 | 150.2 | 152.3 | 155.7 | 157.8 | 160.1 | 161.3 | 163.1 | 163.2 | 164 | 163.1 | 161.9 | 160.7 | 158.6 | 156.5
NPgY | BSP | NPg regionalised NG FES - Leading the Way | Peak utilisation (percent - whole number) | HOLMFIELD | 46 | 45.9 | 45 | 44.8 | 44.3 | 44.2 | 44.5 | 45.1 | 46.2 | 50 | 52.1 | 55.8 | 59.3 | 62.7 | 66.5 | 69.8 | 72.3 | 75.3 | 77.2 | 78.3 | 80.4 | 81.8 | 83.3 | 84.1 | 85.3 | 85.5 | 86.3 | 85.9 | 85.3 | 84.7 | 83.7 | 82.6
NPgY | BSP | NPg regionalised NG FES - Leading the Way | Peak utilisation (percent - whole number) | HULL EAST 132/33KV | 64 | 63.2 | 62.2 | 61.7 | 61.1 | 60.8 | 60.8 | 60.9 | 61.5 | 63.5 | 64.7 | 66.9 | 69.6 | 72.2 | 75.3 | 77.8 | 79.8 | 82 | 83.6 | 84.6 | 86.1 | 87.1 | 88.2 | 89 | 89.9 | 90.2 | 90.9 | 90.8 | 90.6 | 90.3 | 89.7 | 89
NPgY | BSP | NPg regionalised NG FES - Leading the Way | Peak utilisation (percent - whole number) | HULL SOUTH | 62.7 | 63.4 | 62.3 | 61.8 | 61 | 60.5 | 60.4 | 60.5 | 61 | 63.6 | 64.8 | 67.2 | 69.9 | 72.5 | 75.5 | 78.1 | 80 | 82.2 | 83.7 | 84.6 | 86.2 | 87.4 | 88.7 | 89.5 | 90.6 | 90.9 | 91.5 | 91.3 | 91 | 90.5 | 89.7 | 88.8
NPgY | BSP | NPg regionalised NG FES - Leading the Way | Peak utilisation (percent - whole number) | HULL WEST | 50.1 | 50.6 | 50 | 49.9 | 49.6 | 49.6 | 49.9 | 50.3 | 51.3 | 53.8 | 55.4 | 58 | 61 | 63.8 | 67.1 | 69.8 | 72 | 74.4 | 76.1 | 77.2 | 78.8 | 80 | 81.2 | 81.9 | 82.9 | 83.2 | 83.9 | 83.8 | 83.6 | 83.3 | 82.6 | 81.9
NPgY | BSP | NPg regionalised NG FES - Leading the Way | Peak utilisation (percent - whole number) | HUMBERSTON | 26 | 27.3 | 26.9 | 26.7 | 26.4 | 26.3 | 26.4 | 26.6 | 27 | 28.6 | 29.5 | 31.1 | 32.7 | 34.2 | 35.9 | 37.3 | 38.5 | 39.8 | 40.7 | 41.2 | 42.1 | 42.7 | 43.4 | 43.8 | 44.4 | 44.5 | 44.8 | 44.6 | 44.4 | 44.1 | 43.6 | 43.1
NPgY | BSP | NPg regionalised NG FES - Leading the Way | Peak utilisation (percent - whole number) | HUNNINGLEY | 36.7 | 36.2 | 35.8 | 35.6 | 35.3 | 35.2 | 35.2 | 35.3 | 35.5 | 36.5 | 37.1 | 38.2 | 39.6 | 40.9 | 42.4 | 43.7 | 44.8 | 46 | 46.8 | 47.4 | 48.2 | 48.8 | 49.5 | 49.9 | 50.5 | 50.7 | 51.2 | 51.2 | 51.3 | 51.2 | 51.1 | 50.9
NPgY | BSP | NPg regionalised NG FES - Leading the Way | Peak utilisation (percent - whole number) | HUNSHELF | 47.2 | 47.3 | 47 | 46.9 | 46.7 | 46.6 | 46.6 | 46.6 | 46.7 | 47.2 | 47.3 | 47.7 | 48.2 | 48.6 | 49.3 | 49.7 | 50.1 | 50.5 | 50.8 | 51.1 | 51.5 | 52 | 52.5 | 52.8 | 53.2 | 53.4 | 53.8 | 53.9 | 53.9 | 54 | 53.9 | 53.8
NPgY | BSP | NPg regionalised NG FES - Leading the Way | Peak utilisation (percent - whole number) | IMMINGHAM | 51.6 | 55.5 | 55 | 54.7 | 54.3 | 54 | 53.9 | 53.8 | 53.9 | 54.2 | 54.5 | 55.1 | 56.2 | 57.3 | 58.4 | 59.5 | 60.3 | 61.1 | 61.8 | 62.2 | 62.7 | 62.9 | 63.2 | 63.4 | 63.6 | 63.7 | 63.9 | 63.8 | 63.7 | 63.6 | 63.3 | 63
NPgY | BSP | NPg regionalised NG FES - Leading the Way | Peak utilisation (percent - whole number) | KIRKHAW LANE | 64.2 | 67.7 | 66.9 | 66.4 | 65.9 | 65.6 | 65.5 | 65.6 | 66 | 67.1 | 68 | 69.5 | 71.8 | 74 | 76.4 | 78.6 | 80.3 | 82.1 | 83.4 | 84.3 | 85.2 | 85.8 | 86.3 | 86.7 | 87.2 | 87.4 | 87.6 | 87.6 | 87.5 | 87.3 | 86.9 | 86.5
NPgY | BSP | NPg regionalised NG FES - Leading the Way | Peak utilisation (percent - whole number) | KIRKSTALL C 2/5 | 55.6 | 59.2 | 58.3 | 57.5 | 56.7 | 56 | 55.3 | 54.6 | 54 | 53.6 | 53.1 | 52.8 | 53 | 53.2 | 53.5 | 53.7 | 53.9 | 54.1 | 54.2 | 54.3 | 54.5 | 54.6 | 54.7 | 54.8 | 55 | 55.1 | 55.2 | 55.2 | 55.2 | 55.1 | 54.9 | 54.7
NPgY | BSP | NPg regionalised NG FES - Leading the Way | Peak utilisation (percent - whole number) | KIRKSTALL C/RING ROAD HORSFORTH | 67.3 | 68.9 | 67.9 | 67.9 | 67.7 | 68 | 69 | 70.5 | 72.9 | 79.1 | 83.4 | 89.9 | 96.5 | 102.8 | 110.1 | 116.2 | 121 | 126.2 | 129.8 | 131.9 | 134.7 | 136.4 | 138.1 | 139 | 140.4 | 140.3 | 140.9 | 140 | 138.8 | 137.5 | 135.5 | 133.3
NPgY | BSP | NPg regionalised NG FES - Leading the Way | Peak utilisation (percent - whole number) | LEEDS EAST | 63.7 | 74.8 | 73.8 | 73.4 | 72.8 | 72.7 | 72.9 | 73.6 | 74.7 | 78.5 | 80.7 | 84.5 | 88.6 | 92.5 | 97 | 100.7 | 103.7 | 106.9 | 109.1 | 110.4 | 112.4 | 113.7 | 115.1 | 115.8 | 117 | 117.1 | 117.7 | 117.2 | 116.5 | 115.7 | 114.5 | 113.1
NPgY | BSP | NPg regionalised NG FES - Leading the Way | Peak utilisation (percent - whole number) | LEEDS NORTH | 51.3 | 56.1 | 55.2 | 54.8 | 54.3 | 54.2 | 54.4 | 54.9 | 55.8 | 58.3 | 60.1 | 62.9 | 66.2 | 69.3 | 72.7 | 75.8 | 78.1 | 80.6 | 82.3 | 83.3 | 84.5 | 85.1 | 85.8 | 86.2 | 86.7 | 86.6 | 86.8 | 86.3 | 85.7 | 85 | 84 | 82.8
NPgY | BSP | NPg regionalised NG FES - Leading the Way | Peak utilisation (percent - whole number) | LINDLEY | 57.9 | 61 | 60 | 59.7 | 59.2 | 59.1 | 59.4 | 60.1 | 61.3 | 65.1 | 67.3 | 71.2 | 75.1 | 78.8 | 83.1 | 86.7 | 89.5 | 92.7 | 94.8 | 96.1 | 98.2 | 99.7 | 101.3 | 102.1 | 103.5 | 103.7 | 104.5 | 104 | 103.4 | 102.8 | 101.6 | 100.4
NPgY | BSP | NPg regionalised NG FES - Leading the Way | Peak utilisation (percent - whole number) | LOW ROAD | 35.9 | 41.3 | 40.7 | 40.1 | 39.5 | 39 | 38.5 | 38.1 | 37.8 | 37.8 | 37.6 | 37.6 | 38 | 38.3 | 38.8 | 39.1 | 39.4 | 39.7 | 40 | 40.1 | 40.4 | 40.7 | 40.9 | 41.1 | 41.3 | 41.4 | 41.6 | 41.6 | 41.5 | 41.4 | 41.3 | 41.1
NPgY | BSP | NPg regionalised NG FES - Leading the Way | Peak utilisation (percent - whole number) | MALLARD WAY | 27.3 | 27.5 | 27.2 | 26.9 | 26.6 | 26.3 | 26.1 | 25.9 | 25.8 | 26.1 | 26.1 | 26.3 | 26.8 | 27.3 | 27.9 | 28.3 | 28.7 | 29.2 | 29.6 | 29.8 | 30.3 | 30.7 | 31.1 | 31.4 | 31.8 | 32 | 32.3 | 32.5 | 32.6 | 32.7 | 32.7 | 32.7
NPgY | BSP | NPg regionalised NG FES - Leading the Way | Peak utilisation (percent - whole number) | MENSTON | 45.9 | 45.8 | 45.1 | 44.8 | 44.5 | 44.4 | 44.7 | 45.1 | 46 | 48.5 | 50.2 | 52.8 | 55.8 | 58.6 | 61.9 | 64.6 | 66.7 | 69 | 70.6 | 71.5 | 72.9 | 73.7 | 74.6 | 75 | 75.7 | 75.8 | 76.2 | 75.8 | 75.3 | 74.7 | 73.8 | 72.8
NPgY | BSP | NPg regionalised NG FES - Leading the Way | Peak utilisation (percent - whole number) | MOSS ROAD | 51.8 | 51.9 | 51 | 50.4 | 49.8 | 49.3 | 49.1 | 49.1 | 49.3 | 51.1 | 51.8 | 53.5 | 55.4 | 57.3 | 59.4 | 61.2 | 62.5 | 64.1 | 65.1 | 65.8 | 67 | 67.8 | 68.8 | 69.3 | 70.1 | 70.3 | 70.8 | 70.7 | 70.5 | 70.1 | 69.5 | 68.9
NPgY | BSP | NPg regionalised NG FES - Leading the Way | Peak utilisation (percent - whole number) | OSGODBY 1/2 | 4.7 | 4.7 | 4.7 | 4.7 | 4.7 | 4.7 | 4.7 | 4.7 | 4.7 | 4.7 | 4.7 | 4.7 | 4.7 | 4.7 | 4.7 | 4.7 | 4.7 | 4.7 | 4.7 | 4.7 | 4.7 | 4.7 | 4.7 | 4.7 | 4.7 | 4.7 | 4.7 | 4.7 | 4.7 | 4.7 | 4.7 | 4.7
NPgY | BSP | NPg regionalised NG FES - Leading the Way | Peak utilisation (percent - whole number) | OSGODBY 3/4 | 45.3 | 47.5 | 47 | 47 | 47 | 47.3 | 47.8 | 48.5 | 49.7 | 51.4 | 53 | 55.1 | 57.9 | 60.5 | 63.4 | 66 | 68.1 | 70.2 | 71.8 | 72.9 | 74.2 | 75.2 | 76.2 | 76.9 | 77.7 | 78.1 | 78.7 | 78.7 | 78.6 | 78.5 | 78 | 77.5
NPgY | BSP | NPg regionalised NG FES - Leading the Way | Peak utilisation (percent - whole number) | RODLEY | 59.8 | 63.5 | 62.6 | 62.4 | 62 | 62 | 62.5 | 63.4 | 64.8 | 69.2 | 71.9 | 76.4 | 80.9 | 85.2 | 90.2 | 94.3 | 97.6 | 101.3 | 103.7 | 105.1 | 107.3 | 108.7 | 110.2 | 111 | 112.2 | 112.3 | 112.9 | 112.3 | 111.5 | 110.6 | 109.3 | 107.8
NPgY | BSP | NPg regionalised NG FES - Leading the Way | Peak utilisation (percent - whole number) | SAINT ANDREWS ROAD 132/33KV | 87.5 | 89.5 | 87.5 | 86 | 84.3 | 82.9 | 81.7 | 80.7 | 79.9 | 81.3 | 81.1 | 82.1 | 83.6 | 85.1 | 87 | 88.4 | 89.5 | 91 | 91.9 | 92.5 | 93.9 | 95.2 | 96.5 | 97.2 | 98.4 | 98.7 | 99.5 | 99.4 | 99.2 | 98.8 | 98.2 | 97.6
NPgY | BSP | NPg regionalised NG FES - Leading the Way | Peak utilisation (percent - whole number) | SALTEND 132/33KV | 61.5 | 60.8 | 60.2 | 59.5 | 58.9 | 58.3 | 57.6 | 57 | 56.4 | 55.8 | 55.2 | 54.6 | 54.8 | 55 | 55.2 | 55.4 | 55.7 | 55.9 | 56.1 | 56.3 | 56.6 | 56.8 | 57 | 57.3 | 57.5 | 57.8 | 58.1 | 58.3 | 58.6 | 58.9 | 59.2 | 59.4
NPgY | BSP | NPg regionalised NG FES - Leading the Way | Peak utilisation (percent - whole number) | SANTON | 50.4 | 52.9 | 52.2 | 51.7 | 51.2 | 50.8 | 50.4 | 50.2 | 50.1 | 50.4 | 50.4 | 50.8 | 51.7 | 52.5 | 53.6 | 54.5 | 55.2 | 56.1 | 56.7 | 57.2 | 58.1 | 58.9 | 59.7 | 60.4 | 61.1 | 61.6 | 62.3 | 62.6 | 62.8 | 63 | 63 | 63.1
NPgY | BSP | NPg regionalised NG FES - Leading the Way | Peak utilisation (percent - whole number) | SCUNTHORPE NORTH | 77.5 | 78.4 | 77.9 | 77.4 | 76.9 | 76.5 | 76.1 | 75.8 | 75.5 | 75.6 | 75.4 | 75.4 | 75.9 | 76.4 | 77 | 77.6 | 78 | 78.5 | 79 | 79.3 | 79.8 | 80.4 | 80.9 | 81.3 | 81.8 | 82.2 | 82.7 | 83 | 83.2 | 83.4 | 83.5 | 83.6
NPgY | BSP | NPg regionalised NG FES - Leading the Way | Peak utilisation (percent - whole number) | SCUNTHORPE SOUTH | 24.6 | 24.7 | 24.4 | 24.5 | 24.4 | 24.5 | 24.9 | 25.5 | 26.4 | 28.7 | 30.2 | 32.5 | 34.9 | 37.1 | 39.8 | 41.9 | 43.6 | 45.6 | 46.8 | 47.7 | 48.8 | 49.7 | 50.5 | 51 | 51.6 | 51.8 | 52.1 | 51.9 | 51.6 | 51.3 | 50.7 | 50
NPgY | BSP | NPg regionalised NG FES - Leading the Way | Peak utilisation (percent - whole number) | SILSDEN | 82.4 | 86.3 | 85 | 84.7 | 84.4 | 84.6 | 85.5 | 86.7 | 89 | 93.8 | 97.4 | 102.8 | 108.8 | 114.5 | 121.1 | 126.7 | 131 | 135.6 | 138.8 | 140.8 | 143.5 | 145.2 | 147 | 148 | 149.5 | 149.6 | 150.4 | 149.8 | 148.9 | 147.8 | 146.1 | 144.3
NPgY | BSP | NPg regionalised NG FES - Leading the Way | Peak utilisation (percent - whole number) | SOWERBY BRIDGE 132/33KV | 59.2 | 59.2 | 58.1 | 57.5 | 56.9 | 56.7 | 56.8 | 57.1 | 58 | 60.9 | 62.6 | 65.6 | 68.9 | 72 | 75.6 | 78.6 | 80.9 | 83.6 | 85.3 | 86.4 | 88.1 | 89.3 | 90.6 | 91.3 | 92.4 | 92.5 | 93.2 | 92.8 | 92.3 | 91.7 | 90.6 | 89.6
NPgY | BSP | NPg regionalised NG FES - Leading the Way | Peak utilisation (percent - whole number) | STAYGATE | 62.4 | 64 | 62.8 | 62.1 | 61.1 | 60.5 | 60.1 | 59.9 | 60 | 61.8 | 62.5 | 64.2 | 66.3 | 68.2 | 70.5 | 72.4 | 73.8 | 75.6 | 76.7 | 77.4 | 78.7 | 79.6 | 80.7 | 81.3 | 82.2 | 82.4 | 82.9 | 82.7 | 82.5 | 82.1 | 81.4 | 80.8
NPgY | BSP | NPg regionalised NG FES - Leading the Way | Peak utilisation (percent - whole number) | THORNHILL 132KV | 81.4 | 81.7 | 80.3 | 79.7 | 78.9 | 78.5 | 78.6 | 79.1 | 80.1 | 83.9 | 86.1 | 90 | 94.3 | 98.4 | 103.2 | 107.1 | 110.2 | 113.7 | 116 | 117.4 | 119.6 | 121.2 | 122.8 | 123.8 | 125.1 | 125.4 | 126.2 | 125.8 | 125.2 | 124.4 | 123.2 | 121.9
NPgY | BSP | NPg regionalised NG FES - Leading the Way | Peak utilisation (percent - whole number) | WAKEFIELD MONCKTON ROAD | 42.6 | 42.9 | 42.3 | 42.1 | 41.9 | 41.8 | 41.9 | 42.1 | 42.6 | 44.2 | 45.2 | 46.9 | 48.9 | 50.8 | 53.1 | 55 | 56.5 | 58.1 | 59.3 | 60 | 61.1 | 61.9 | 62.8 | 63.3 | 64.1 | 64.4 | 64.9 | 64.9 | 64.9 | 64.7 | 64.4 | 63.9
NPgY | BSP | NPg regionalised NG FES - Leading the Way | Peak utilisation (percent - whole number) | WAKEFIELD NORTH | 74.7 | 79.7 | 78.7 | 78.5 | 78 | 77.9 | 78.3 | 79 | 80.3 | 84.2 | 86.6 | 90.6 | 95 | 99.2 | 104.1 | 108.2 | 111.5 | 115.1 | 117.5 | 119.1 | 121.3 | 122.8 | 124.4 | 125.4 | 126.7 | 127 | 127.6 | 127.3 | 126.8 | 126.3 | 125.2 | 124
NPgY | BSP | NPg regionalised NG FES - Leading the Way | Peak utilisation (percent - whole number) | WEST MELTON | 81.7 | 84.3 | 83.4 | 83.7 | 83.6 | 84 | 85.1 | 86.7 | 89.1 | 95.2 | 99.2 | 105.6 | 112.2 | 118.5 | 125.9 | 131.9 | 136.8 | 142.2 | 145.8 | 148.1 | 151.3 | 153.5 | 155.8 | 157 | 158.9 | 159.1 | 160.2 | 159.6 | 158.7 | 157.7 | 156.1 | 154.2
NPgY | BSP | NPg regionalised NG FES - Leading the Way | Peak utilisation (percent - whole number) | WHINMOOR | 58.4 | 61 | 60.2 | 60.1 | 59.9 | 60.1 | 60.9 | 62 | 63.8 | 68.5 | 71.6 | 76.5 | 81.6 | 86.3 | 91.8 | 96.4 | 100.1 | 104 | 106.7 | 108.2 | 110.5 | 111.8 | 113.2 | 113.9 | 114.9 | 114.9 | 115.3 | 114.6 | 113.6 | 112.7 | 111.1 | 109.5
NPgY | BSP | NPg regionalised NG FES - Leading the Way | Peak utilisation (percent - whole number) | WOLD NEWTON | 53.5 | 53.3 | 53.1 | 53.5 | 54.1 | 54.7 | 55.5 | 56.4 | 58.2 | 60.3 | 62.4 | 65.1 | 68.7 | 72.1 | 75.8 | 79.1 | 81.6 | 84.2 | 86.2 | 87.5 | 89.2 | 90.6 | 91.8 | 92.7 | 93.7 | 94.2 | 94.9 | 94.8 | 94.6 | 94.3 | 93.6 | 92.7
NPgY | BSP | NPg regionalised NG FES - Leading the Way | Peak utilisation (percent - whole number) | YARBOROUGH ROAD 132/33KV | 49.4 | 51.9 | 51 | 50.6 | 50 | 49.6 | 49.5 | 49.7 | 50.2 | 52.2 | 53.3 | 55.3 | 57.6 | 59.8 | 62.5 | 64.6 | 66.3 | 68.2 | 69.4 | 70.2 | 71.5 | 72.4 | 73.3 | 73.8 | 74.6 | 74.7 | 75.2 | 74.9 | 74.6 | 74.2 | 73.5 | 72.7
NPgN | BSP | NPg regionalised NG FES - Leading the Way | Total installed non-renewable generation capacity (MW) | ANNFIELD | 0 | 0.382 | 0.764 | 1.223 | 1.803 | 1.86 | 1.85 | 1.9 | 1.975 | 2.026 | 1.884 | 1.899 | 1.794 | 1.401 | 0.666 | 0.257 | 0.207 | 0.156 | 0.101 | 0.043 | 0 | 0 | 0 | 0 | 0 | 0 | 0 | 0 | 0 | 0 | 0 | 0
NPgN | BSP | NPg regionalised NG FES - Leading the Way | Total installed non-renewable generation capacity (MW) | BARRACK ROAD | 17.375 | 17.375 | 17.375 | 17.474 | 17.46 | 17.447 | 17.433 | 17.42 | 17.407 | 17.393 | 17.375 | 17.375 | 17.375 | 17.375 | 17.375 | 17.375 | 17.375 | 17.375 | 17.375 | 17.375 | 17.375 | 17.375 | 17.375 | 17.375 | 17.375 | 17.375 | 17.375 | 17.375 | 17.375 | 17.375 | 17.375 | 17.375
NPgN | BSP | NPg regionalised NG FES - Leading the Way | Total installed non-renewable generation capacity (MW) | BLUCHER | 0.8 | 0.926 | 1.052 | 1.226 | 1.414 | 1.43 | 1.424 | 1.437 | 1.459 | 1.473 | 1.422 | 1.427 | 1.392 | 1.262 | 1.02 | 0.885 | 0.868 | 0.851 | 0.833 | 0.814 | 0.8 | 0.8 | 0.8 | 0.8 | 0.8 | 0.8 | 0.8 | 0.8 | 0.8 | 0.8 | 0.8 | 0.8
NPgN | BSP | NPg regionalised NG FES - Leading the Way | Total installed non-renewable generation capacity (MW) | BOWESFIELD | 3.8 | 5.086 | 6.372 | 7.762 | 9.733 | 9.946 | 9.931 | 10.121 | 10.396 | 10.587 | 10.138 | 10.188 | 9.836 | 8.512 | 6.04 | 4.663 | 4.498 | 4.324 | 4.14 | 3.946 | 3.8 | 3.8 | 3.8 | 3.8 | 3.8 | 3.8 | 3.8 | 3.8 | 3.8 | 3.8 | 3.8 | 3.8
NPgN | BSP | NPg regionalised NG FES - Leading the Way | Total installed non-renewable generation capacity (MW) | CHIRTON GRANGE | 1.188 | 1.236 | 1.285 | 1.416 | 1.479 | 1.476 | 1.465 | 1.462 | 1.461 | 1.458 | 1.426 | 1.428 | 1.415 | 1.365 | 1.272 | 1.22 | 1.214 | 1.208 | 1.201 | 1.193 | 1.188 | 1.188 | 1.188 | 1.188 | 1.188 | 1.188 | 1.188 | 1.188 | 1.188 | 1.188 | 1.188 | 1.188
NPgN | BSP | NPg regionalised NG FES - Leading the Way | Total installed non-renewable generation capacity (MW) | COALBURNS | 0 | 1.499 | 2.999 | 4.552 | 6.86 | 7.117 | 7.109 | 7.34 | 7.67 | 7.902 | 7.392 | 7.449 | 7.039 | 5.495 | 2.613 | 1.007 | 0.814 | 0.611 | 0.397 | 0.17 | 0 | 0 | 0 | 0 | 0 | 0 | 0 | 0 | 0 | 0 | 0 | 0
NPgN | BSP | NPg regionalised NG FES - Leading the Way | Total installed non-renewable generation capacity (MW) | DARLINGTON CENTRAL | 0 | 0.694 | 1.388 | 2.151 | 3.214 | 3.327 | 3.317 | 3.418 | 3.565 | 3.667 | 3.422 | 3.449 | 3.259 | 2.544 | 1.21 | 0.466 | 0.377 | 0.283 | 0.184 | 0.079 | 0 | 0 | 0 | 0 | 0 | 0 | 0 | 0 | 0 | 0 | 0 | 0
NPgN | BSP | NPg regionalised NG FES - Leading the Way | Total installed non-renewable generation capacity (MW) | DARLINGTON NORTH | 15.629 | 15.932 | 16.235 | 16.595 | 17.055 | 17.101 | 17.093 | 17.133 | 17.194 | 17.234 | 17.122 | 17.134 | 17.051 | 16.739 | 16.157 | 15.832 | 15.793 | 15.752 | 15.709 | 15.663 | 15.629 | 15.629 | 15.629 | 15.629 | 15.629 | 15.629 | 15.629 | 15.629 | 15.629 | 15.629 | 15.629 | 15.629
NPgN | BSP | NPg regionalised NG FES - Leading the Way | Total installed non-renewable generation capacity (MW) | DUNSTON | 10.175 | 10.341 | 10.507 | 10.817 | 11.053 | 11.063 | 11.044 | 11.05 | 11.068 | 11.075 | 10.993 | 10.999 | 10.954 | 10.783 | 10.464 | 10.286 | 10.265 | 10.243 | 10.219 | 10.194 | 10.175 | 10.175 | 10.175 | 10.175 | 10.175 | 10.175 | 10.175 | 10.175 | 10.175 | 10.175 | 10.175 | 10.175
NPgN | BSP | NPg regionalised NG FES - Leading the Way | Total installed non-renewable generation capacity (MW) | FLATWORTH | 34.576 | 34.584 | 34.593 | 34.635 | 34.644 | 34.64 | 34.636 | 34.633 | 34.63 | 34.626 | 34.617 | 34.618 | 34.615 | 34.607 | 34.591 | 34.582 | 34.581 | 34.579 | 34.578 | 34.577 | 34.576 | 34.576 | 34.576 | 34.576 | 34.576 | 34.576 | 34.576 | 34.576 | 34.576 | 34.576 | 34.576 | 34.576
NPgN | BSP | NPg regionalised NG FES - Leading the Way | Total installed non-renewable generation capacity (MW) | GOSFORTH | 8.104 | 8.127 | 8.149 | 8.243 | 8.268 | 8.262 | 8.253 | 8.247 | 8.242 | 8.236 | 8.215 | 8.216 | 8.21 | 8.187 | 8.143 | 8.119 | 8.116 | 8.113 | 8.11 | 8.107 | 8.104 | 8.104 | 8.104 | 8.104 | 8.104 | 8.104 | 8.104 | 8.104 | 8.104 | 8.104 | 8.104 | 8.104
NPgN | BSP | NPg regionalised NG FES - Leading the Way | Total installed non-renewable generation capacity (MW) | HARROGATE 132/33KV | 0.4 | 0.6 | 0.799 | 1.067 | 1.366 | 1.392 | 1.383 | 1.405 | 1.44 | 1.463 | 1.384 | 1.391 | 1.337 | 1.131 | 0.748 | 0.534 | 0.508 | 0.481 | 0.453 | 0.423 | 0.4 | 0.4 | 0.4 | 0.4 | 0.4 | 0.4 | 0.4 | 0.4 | 0.4 | 0.4 | 0.4 | 0.4
NPgN | BSP | NPg regionalised NG FES - Leading the Way | Total installed non-renewable generation capacity (MW) | HUSTHWAITE | 27 | 28.27 | 29.54 | 30.858 | 32.812 | 33.029 | 33.022 | 33.217 | 33.496 | 33.692 | 33.259 | 33.308 | 32.961 | 31.653 | 29.212 | 27.852 | 27.689 | 27.517 | 27.336 | 27.144 | 27 | 27 | 27 | 27 | 27 | 27 | 27 | 27 | 27 | 27 | 27 | 27
NPgN | BSP | NPg regionalised NG FES - Leading the Way | Total installed non-renewable generation capacity (MW) | LEEMING BAR_SKEEBY | 1.687 | 4.569 | 7.451 | 10.525 | 14.949 | 15.431 | 15.405 | 15.836 | 16.458 | 16.892 | 15.894 | 16.006 | 15.217 | 12.249 | 6.709 | 3.622 | 3.251 | 2.862 | 2.45 | 2.014 | 1.687 | 1.687 | 1.687 | 1.687 | 1.687 | 1.687 | 1.687 | 1.687 | 1.687 | 1.687 | 1.687 | 1.687
NPgN | BSP | NPg regionalised NG FES - Leading the Way | Total installed non-renewable generation capacity (MW) | LINTON | 0 | 2.224 | 4.447 | 6.785 | 10.203 | 10.58 | 10.564 | 10.901 | 11.385 | 11.725 | 10.961 | 11.047 | 10.438 | 8.149 | 3.874 | 1.493 | 1.207 | 0.906 | 0.589 | 0.253 | 0 | 0 | 0 | 0 | 0 | 0 | 0 | 0 | 0 | 0 | 0 | 0
NPgN | BSP | NPg regionalised NG FES - Leading the Way | Total installed non-renewable generation capacity (MW) | MALTON GRID | 0.361 | 4.744 | 9.127 | 13.676 | 20.422 | 21.172 | 21.148 | 21.822 | 22.785 | 23.462 | 21.967 | 22.137 | 20.937 | 16.424 | 7.998 | 3.303 | 2.74 | 2.147 | 1.522 | 0.859 | 0.361 | 0.361 | 0.361 | 0.361 | 0.361 | 0.361 | 0.361 | 0.361 | 0.361 | 0.361 | 0.361 | 0.361
NPgN | BSP | NPg regionalised NG FES - Leading the Way | Total installed non-renewable generation capacity (MW) | MELROSEGATE | 31.55 | 32.488 | 33.425 | 34.549 | 35.971 | 36.111 | 36.086 | 36.209 | 36.395 | 36.519 | 36.171 | 36.208 | 35.951 | 34.986 | 33.183 | 32.179 | 32.059 | 31.932 | 31.798 | 31.656 | 31.55 | 31.55 | 31.55 | 31.55 | 31.55 | 31.55 | 31.55 | 31.55 | 31.55 | 31.55 | 31.55 | 31.55
NPgN | BSP | NPg regionalised NG FES - Leading the Way | Total installed non-renewable generation capacity (MW) | NORTH TEES | 76.044 | 76.095 | 76.146 | 76.347 | 76.405 | 76.393 | 76.373 | 76.361 | 76.352 | 76.34 | 76.295 | 76.297 | 76.283 | 76.231 | 76.133 | 76.078 | 76.072 | 76.065 | 76.058 | 76.05 | 76.044 | 76.044 | 76.044 | 76.044 | 76.044 | 76.044 | 76.044 | 76.044 | 76.044 | 76.044 | 76.044 | 76.044
NPgN | BSP | NPg regionalised NG FES - Leading the Way | Total installed non-renewable generation capacity (MW) | POTTER HOUSE | 0 | 0.539 | 1.077 | 1.718 | 2.535 | 2.616 | 2.603 | 2.674 | 2.781 | 2.853 | 2.655 | 2.675 | 2.528 | 1.973 | 0.938 | 0.361 | 0.292 | 0.219 | 0.143 | 0.061 | 0 | 0 | 0 | 0 | 0 | 0 | 0 | 0 | 0 | 0 | 0 | 0
NPgN | BSP | NPg regionalised NG FES - Leading the Way | Total installed non-renewable generation capacity (MW) | RAVENSWORTH | 3.99 | 4.173 | 4.356 | 4.588 | 4.864 | 4.89 | 4.883 | 4.906 | 4.94 | 4.963 | 4.893 | 4.9 | 4.85 | 4.661 | 4.309 | 4.113 | 4.089 | 4.065 | 4.038 | 4.011 | 3.99 | 3.99 | 3.99 | 3.99 | 3.99 | 3.99 | 3.99 | 3.99 | 3.99 | 3.99 | 3.99 | 3.99
NPgN | BSP | NPg regionalised NG FES - Leading the Way | Total installed non-renewable generation capacity (MW) | SCARBOROUGH GRID | 1.5 | 2.509 | 3.517 | 4.693 | 6.228 | 6.383 | 6.36 | 6.498 | 6.702 | 6.84 | 6.472 | 6.511 | 6.235 | 5.197 | 3.258 | 2.177 | 2.048 | 1.911 | 1.767 | 1.615 | 1.5 | 1.5 | 1.5 | 1.5 | 1.5 | 1.5 | 1.5 | 1.5 | 1.5 | 1.5 | 1.5 | 1.5
NPgN | BSP | NPg regionalised NG FES - Leading the Way | Total installed non-renewable generation capacity (MW) | SEAL SANDS | 144.855 | 144.855 | 144.855 | 144.856 | 144.856 | 144.856 | 144.856 | 144.855 | 144.855 | 144.855 | 144.855 | 144.855 | 144.855 | 144.855 | 144.855 | 144.855 | 144.855 | 144.855 | 144.855 | 144.855 | 144.855 | 144.855 | 144.855 | 144.855 | 144.855 | 144.855 | 144.855 | 144.855 | 144.855 | 144.855 | 144.855 | 144.855
NPgN | BSP | NPg regionalised NG FES - Leading the Way | Total installed non-renewable generation capacity (MW) | SPADEADAM 33KV | 0 | 0 | 0 | 0.004 | 0.004 | 0.003 | 0.003 | 0.002 | 0.001 | 0.001 | 0 | 0 | 0 | 0 | 0 | 0 | 0 | 0 | 0 | 0 | 0 | 0 | 0 | 0 | 0 | 0 | 0 | 0 | 0 | 0 | 0 | 0
NPgN | BSP | NPg regionalised NG FES - Leading the Way | Total installed non-renewable generation capacity (MW) | SPENNYMOOR 132/66KV | 5.463 | 7.862 | 10.261 | 12.789 | 16.476 | 16.881 | 16.863 | 17.226 | 17.747 | 18.113 | 17.288 | 17.38 | 16.724 | 14.254 | 9.642 | 7.073 | 6.765 | 6.441 | 6.098 | 5.735 | 5.463 | 5.463 | 5.463 | 5.463 | 5.463 | 5.463 | 5.463 | 5.463 | 5.463 | 5.463 | 5.463 | 5.463
NPgN | BSP | NPg regionalised NG FES - Leading the Way | Total installed non-renewable generation capacity (MW) | TORONTO | 4.076 | 5.368 | 6.659 | 8.058 | 10.038 | 10.251 | 10.236 | 10.426 | 10.702 | 10.894 | 10.442 | 10.492 | 10.139 | 8.809 | 6.326 | 4.943 | 4.777 | 4.602 | 4.418 | 4.223 | 4.076 | 4.076 | 4.076 | 4.076 | 4.076 | 4.076 | 4.076 | 4.076 | 4.076 | 4.076 | 4.076 | 4.076
NPgN | BSP | NPg regionalised NG FES - Leading the Way | Total installed non-renewable generation capacity (MW) | WORMALD GREEN 132/33KV | 36.135 | 36.82 | 37.506 | 38.284 | 39.33 | 39.438 | 39.426 | 39.522 | 39.663 | 39.76 | 39.514 | 39.54 | 39.353 | 38.647 | 37.329 | 36.595 | 36.507 | 36.414 | 36.316 | 36.213 | 36.135 | 36.135 | 36.135 | 36.135 | 36.135 | 36.135 | 36.135 | 36.135 | 36.135 | 36.135 | 36.135 | 36.135
NPgY | BSP | NPg regionalised NG FES - Leading the Way | Total installed non-renewable generation capacity (MW) | ATTERCLIFFE | 20.364 | 20.481 | 20.597 | 20.714 | 20.959 | 20.943 | 20.872 | 20.865 | 20.891 | 20.904 | 20.823 | 20.814 | 20.771 | 20.583 | 20.384 | 20.371 | 20.364 | 20.364 | 20.364 | 20.364 | 20.364 | 20.364 | 20.364 | 20.364 | 20.364 | 20.364 | 20.364 | 20.364 | 20.364 | 20.364 | 20.364 | 20.364
NPgY | BSP | NPg regionalised NG FES - Leading the Way | Total installed non-renewable generation capacity (MW) | BARUGH 132/66KV | 0 | 0.936 | 1.872 | 2.809 | 4.778 | 4.65 | 4.082 | 4.029 | 4.236 | 4.343 | 3.693 | 3.614 | 3.267 | 1.762 | 0.163 | 0.059 | 0 | 0 | 0 | 0 | 0 | 0 | 0 | 0 | 0 | 0 | 0 | 0 | 0 | 0 | 0 | 0
NPgY | BSP | NPg regionalised NG FES - Leading the Way | Total installed non-renewable generation capacity (MW) | BEESTON ROYDS 132/33KV | 6.08 | 6.394 | 6.709 | 7.023 | 7.685 | 7.642 | 7.451 | 7.433 | 7.503 | 7.539 | 7.32 | 7.294 | 7.178 | 6.672 | 6.135 | 6.1 | 6.08 | 6.08 | 6.08 | 6.08 | 6.08 | 6.08 | 6.08 | 6.08 | 6.08 | 6.08 | 6.08 | 6.08 | 6.08 | 6.08 | 6.08 | 6.08
NPgY | BSP | NPg regionalised NG FES - Leading the Way | Total installed non-renewable generation capacity (MW) | BEVERLEY 132/33KV | 6.056 | 7.017 | 7.978 | 8.939 | 10.96 | 10.829 | 10.246 | 10.191 | 10.404 | 10.514 | 9.846 | 9.765 | 9.409 | 7.865 | 6.223 | 6.116 | 6.056 | 6.056 | 6.056 | 6.056 | 6.056 | 6.056 | 6.056 | 6.056 | 6.056 | 6.056 | 6.056 | 6.056 | 6.056 | 6.056 | 6.056 | 6.056
NPgY | BSP | NPg regionalised NG FES - Leading the Way | Total installed non-renewable generation capacity (MW) | BINGLEY 132/33KV | 0 | 0.014 | 0.027 | 0.041 | 0.07 | 0.068 | 0.06 | 0.059 | 0.062 | 0.063 | 0.054 | 0.053 | 0.048 | 0.026 | 0.002 | 0.001 | 0 | 0 | 0 | 0 | 0 | 0 | 0 | 0 | 0 | 0 | 0 | 0 | 0 | 0 | 0 | 0
NPgY | BSP | NPg regionalised NG FES - Leading the Way | Total installed non-renewable generation capacity (MW) | BLACKBURN MEADOWS B | 0 | 0.008 | 0.016 | 0.024 | 0.04 | 0.039 | 0.034 | 0.034 | 0.036 | 0.036 | 0.031 | 0.03 | 0.027 | 0.015 | 0.001 | 0 | 0 | 0 | 0 | 0 | 0 | 0 | 0 | 0 | 0 | 0 | 0 | 0 | 0 | 0 | 0 | 0
NPgY | BSP | NPg regionalised NG FES - Leading the Way | Total installed non-renewable generation capacity (MW) | BLYTON | 7.57 | 11.593 | 15.617 | 19.64 | 28.105 | 27.556 | 25.114 | 24.885 | 25.776 | 26.236 | 23.44 | 23.102 | 21.611 | 15.144 | 8.27 | 7.821 | 7.57 | 7.57 | 7.57 | 7.57 | 7.57 | 7.57 | 7.57 | 7.57 | 7.57 | 7.57 | 7.57 | 7.57 | 7.57 | 7.57 | 7.57 | 7.57
NPgY | BSP | NPg regionalised NG FES - Leading the Way | Total installed non-renewable generation capacity (MW) | BRADFORD | 0 | 0 | 0 | 0 | 0 | 0 | 0 | 0 | 0 | 0 | 0 | 0 | 0 | 0 | 0 | 0 | 0 | 0 | 0 | 0 | 0 | 0 | 0 | 0 | 0 | 0 | 0 | 0 | 0 | 0 | 0 | 0
NPgY | BSP | NPg regionalised NG FES - Leading the Way | Total installed non-renewable generation capacity (MW) | BRAMHAM | 7.04 | 8.844 | 10.648 | 12.452 | 16.248 | 16.001 | 14.907 | 14.804 | 15.203 | 15.41 | 14.156 | 14.005 | 13.336 | 10.436 | 7.354 | 7.153 | 7.04 | 7.04 | 7.04 | 7.04 | 7.04 | 7.04 | 7.04 | 7.04 | 7.04 | 7.04 | 7.04 | 7.04 | 7.04 | 7.04 | 7.04 | 7.04
NPgY | BSP | NPg regionalised NG FES - Leading the Way | Total installed non-renewable generation capacity (MW) | BRANSHOLME | 23.75 | 24.04 | 24.33 | 24.62 | 25.229 | 25.19 | 25.014 | 24.997 | 25.062 | 25.095 | 24.893 | 24.869 | 24.762 | 24.296 | 23.8 | 23.768 | 23.75 | 23.75 | 23.75 | 23.75 | 23.75 | 23.75 | 23.75 | 23.75 | 23.75 | 23.75 | 23.75 | 23.75 | 23.75 | 23.75 | 23.75 | 23.75
NPgY | BSP | NPg regionalised NG FES - Leading the Way | Total installed non-renewable generation capacity (MW) | BRIGHOUSE 132/33KV | 0 | 0.391 | 0.783 | 1.174 | 1.998 | 1.944 | 1.707 | 1.685 | 1.771 | 1.816 | 1.544 | 1.511 | 1.366 | 0.737 | 0.068 | 0.024 | 0 | 0 | 0 | 0 | 0 | 0 | 0 | 0 | 0 | 0 | 0 | 0 | 0 | 0 | 0 | 0
NPgY | BSP | NPg regionalised NG FES - Leading the Way | Total installed non-renewable generation capacity (MW) | DONCASTER B/THORPE MARSH | 8.4 | 10.806 | 13.212 | 15.618 | 20.68 | 20.352 | 18.891 | 18.755 | 19.287 | 19.562 | 17.89 | 17.688 | 16.796 | 12.929 | 8.819 | 8.55 | 8.4 | 8.4 | 8.4 | 8.4 | 8.4 | 8.4 | 8.4 | 8.4 | 8.4 | 8.4 | 8.4 | 8.4 | 8.4 | 8.4 | 8.4 | 8.4
NPgY | BSP | NPg regionalised NG FES - Leading the Way | Total installed non-renewable generation capacity (MW) | DONCASTER CENTRAL | 0 | 0.105 | 0.21 | 0.315 | 0.537 | 0.522 | 0.458 | 0.452 | 0.476 | 0.488 | 0.415 | 0.406 | 0.367 | 0.198 | 0.018 | 0.007 | 0 | 0 | 0 | 0 | 0 | 0 | 0 | 0 | 0 | 0 | 0 | 0 | 0 | 0 | 0 | 0
NPgY | BSP | NPg regionalised NG FES - Leading the Way | Total installed non-renewable generation capacity (MW) | DRIFFIELD/BEVERLEY GROUP | 0.5 | 6.45 | 12.4 | 18.35 | 30.869 | 30.056 | 26.445 | 26.106 | 27.423 | 28.104 | 23.969 | 23.47 | 21.264 | 11.701 | 1.535 | 0.872 | 0.5 | 0.5 | 0.5 | 0.5 | 0.5 | 0.5 | 0.5 | 0.5 | 0.5 | 0.5 | 0.5 | 0.5 | 0.5 | 0.5 | 0.5 | 0.5
NPgY | BSP | NPg regionalised NG FES - Leading the Way | Total installed non-renewable generation capacity (MW) | FEATHERSTONE | 71.316 | 72.302 | 73.289 | 74.276 | 76.352 | 76.217 | 75.618 | 75.562 | 75.781 | 75.893 | 75.208 | 75.125 | 74.759 | 73.173 | 71.487 | 71.377 | 71.316 | 71.316 | 71.316 | 71.316 | 71.316 | 71.316 | 71.316 | 71.316 | 71.316 | 71.316 | 71.316 | 71.316 | 71.316 | 71.316 | 71.316 | 71.316
NPgY | BSP | NPg regionalised NG FES - Leading the Way | Total installed non-renewable generation capacity (MW) | GIRLINGTON | 18.407 | 18.407 | 18.407 | 18.407 | 18.407 | 18.407 | 18.407 | 18.407 | 18.407 | 18.407 | 18.407 | 18.407 | 18.407 | 18.407 | 18.407 | 18.407 | 18.407 | 18.407 | 18.407 | 18.407 | 18.407 | 18.407 | 18.407 | 18.407 | 18.407 | 18.407 | 18.407 | 18.407 | 18.407 | 18.407 | 18.407 | 18.407
NPgY | BSP | NPg regionalised NG FES - Leading the Way | Total installed non-renewable generation capacity (MW) | HALIFAX 132/33KV | 0 | 0 | 0 | 0 | 0 | 0 | 0 | 0 | 0 | 0 | 0 | 0 | 0 | 0 | 0 | 0 | 0 | 0 | 0 | 0 | 0 | 0 | 0 | 0 | 0 | 0 | 0 | 0 | 0 | 0 | 0 | 0
NPgY | BSP | NPg regionalised NG FES - Leading the Way | Total installed non-renewable generation capacity (MW) | HECKMONDWIKE | 0.4 | 0.4 | 0.4 | 0.4 | 0.4 | 0.4 | 0.4 | 0.4 | 0.4 | 0.4 | 0.4 | 0.4 | 0.4 | 0.4 | 0.4 | 0.4 | 0.4 | 0.4 | 0.4 | 0.4 | 0.4 | 0.4 | 0.4 | 0.4 | 0.4 | 0.4 | 0.4 | 0.4 | 0.4 | 0.4 | 0.4 | 0.4
NPgY | BSP | NPg regionalised NG FES - Leading the Way | Total installed non-renewable generation capacity (MW) | HOLMFIELD | 0 | 0 | 0 | 0 | 0 | 0 | 0 | 0 | 0 | 0 | 0 | 0 | 0 | 0 | 0 | 0 | 0 | 0 | 0 | 0 | 0 | 0 | 0 | 0 | 0 | 0 | 0 | 0 | 0 | 0 | 0 | 0
NPgY | BSP | NPg regionalised NG FES - Leading the Way | Total installed non-renewable generation capacity (MW) | HULL EAST 132/33KV | 45.153 | 45.157 | 45.162 | 45.166 | 45.176 | 45.175 | 45.172 | 45.172 | 45.173 | 45.174 | 45.171 | 45.17 | 45.168 | 45.161 | 45.153 | 45.153 | 45.153 | 45.153 | 45.153 | 45.153 | 45.153 | 45.153 | 45.153 | 45.153 | 45.153 | 45.153 | 45.153 | 45.153 | 45.153 | 45.153 | 45.153 | 45.153
NPgY | BSP | NPg regionalised NG FES - Leading the Way | Total installed non-renewable generation capacity (MW) | HULL SOUTH | 0 | 0 | 0 | 0 | 0 | 0 | 0 | 0 | 0 | 0 | 0 | 0 | 0 | 0 | 0 | 0 | 0 | 0 | 0 | 0 | 0 | 0 | 0 | 0 | 0 | 0 | 0 | 0 | 0 | 0 | 0 | 0
NPgY | BSP | NPg regionalised NG FES - Leading the Way | Total installed non-renewable generation capacity (MW) | HULL WEST | 3.86 | 4.016 | 4.172 | 4.327 | 4.655 | 4.634 | 4.539 | 4.53 | 4.565 | 4.583 | 4.475 | 4.461 | 4.404 | 4.153 | 3.887 | 3.87 | 3.86 | 3.86 | 3.86 | 3.86 | 3.86 | 3.86 | 3.86 | 3.86 | 3.86 | 3.86 | 3.86 | 3.86 | 3.86 | 3.86 | 3.86 | 3.86
NPgY | BSP | NPg regionalised NG FES - Leading the Way | Total installed non-renewable generation capacity (MW) | HUMBERSTON | 0.95 | 1.043 | 1.137 | 1.23 | 1.427 | 1.414 | 1.357 | 1.352 | 1.373 | 1.383 | 1.318 | 1.311 | 1.276 | 1.126 | 0.966 | 0.956 | 0.95 | 0.95 | 0.95 | 0.95 | 0.95 | 0.95 | 0.95 | 0.95 | 0.95 | 0.95 | 0.95 | 0.95 | 0.95 | 0.95 | 0.95 | 0.95
NPgY | BSP | NPg regionalised NG FES - Leading the Way | Total installed non-renewable generation capacity (MW) | HUNNINGLEY | 0 | 0.147 | 0.294 | 0.441 | 0.75 | 0.73 | 0.64 | 0.632 | 0.665 | 0.681 | 0.579 | 0.567 | 0.513 | 0.277 | 0.026 | 0.009 | 0 | 0 | 0 | 0 | 0 | 0 | 0 | 0 | 0 | 0 | 0 | 0 | 0 | 0 | 0 | 0
NPgY | BSP | NPg regionalised NG FES - Leading the Way | Total installed non-renewable generation capacity (MW) | HUNSHELF | 0 | 0.36 | 0.719 | 1.079 | 1.836 | 1.786 | 1.568 | 1.548 | 1.627 | 1.669 | 1.419 | 1.388 | 1.255 | 0.677 | 0.063 | 0.022 | 0 | 0 | 0 | 0 | 0 | 0 | 0 | 0 | 0 | 0 | 0 | 0 | 0 | 0 | 0 | 0
NPgY | BSP | NPg regionalised NG FES - Leading the Way | Total installed non-renewable generation capacity (MW) | IMMINGHAM | 109.375 | 110.726 | 112.077 | 113.427 | 116.269 | 116.084 | 115.265 | 115.188 | 115.487 | 115.641 | 114.703 | 114.589 | 114.089 | 111.918 | 109.61 | 109.46 | 109.375 | 109.375 | 109.375 | 109.375 | 109.375 | 109.375 | 109.375 | 109.375 | 109.375 | 109.375 | 109.375 | 109.375 | 109.375 | 109.375 | 109.375 | 109.375
NPgY | BSP | NPg regionalised NG FES - Leading the Way | Total installed non-renewable generation capacity (MW) | KIRKHAW LANE | 56.277 | 56.602 | 56.928 | 57.253 | 57.937 | 57.893 | 57.696 | 57.677 | 57.749 | 57.786 | 57.56 | 57.533 | 57.412 | 56.889 | 56.334 | 56.297 | 56.277 | 56.277 | 56.277 | 56.277 | 56.277 | 56.277 | 56.277 | 56.277 | 56.277 | 56.277 | 56.277 | 56.277 | 56.277 | 56.277 | 56.277 | 56.277
NPgY | BSP | NPg regionalised NG FES - Leading the Way | Total installed non-renewable generation capacity (MW) | KIRKSTALL C 2/5 | 15 | 15 | 15 | 15 | 15 | 15 | 15 | 15 | 15 | 15 | 15 | 15 | 15 | 15 | 15 | 15 | 15 | 15 | 15 | 15 | 15 | 15 | 15 | 15 | 15 | 15 | 15 | 15 | 15 | 15 | 15 | 15
NPgY | BSP | NPg regionalised NG FES - Leading the Way | Total installed non-renewable generation capacity (MW) | KIRKSTALL C/RING ROAD HORSFORTH | 1.204 | 1.307 | 1.411 | 1.514 | 1.732 | 1.718 | 1.655 | 1.649 | 1.672 | 1.684 | 1.612 | 1.603 | 1.565 | 1.399 | 1.222 | 1.21 | 1.204 | 1.204 | 1.204 | 1.204 | 1.204 | 1.204 | 1.204 | 1.204 | 1.204 | 1.204 | 1.204 | 1.204 | 1.204 | 1.204 | 1.204 | 1.204
NPgY | BSP | NPg regionalised NG FES - Leading the Way | Total installed non-renewable generation capacity (MW) | LEEDS EAST | 21.44 | 21.66 | 21.88 | 22.1 | 22.563 | 22.533 | 22.4 | 22.387 | 22.436 | 22.461 | 22.308 | 22.29 | 22.208 | 21.854 | 21.478 | 21.453 | 21.44 | 21.44 | 21.44 | 21.44 | 21.44 | 21.44 | 21.44 | 21.44 | 21.44 | 21.44 | 21.44 | 21.44 | 21.44 | 21.44 | 21.44 | 21.44
NPgY | BSP | NPg regionalised NG FES - Leading the Way | Total installed non-renewable generation capacity (MW) | LEEDS NORTH | 2 | 2 | 2 | 2 | 2 | 2 | 2 | 2 | 2 | 2 | 2 | 2 | 2 | 2 | 2 | 2 | 2 | 2 | 2 | 2 | 2 | 2 | 2 | 2 | 2 | 2 | 2 | 2 | 2 | 2 | 2 | 2
NPgY | BSP | NPg regionalised NG FES - Leading the Way | Total installed non-renewable generation capacity (MW) | LINDLEY | 3.325 | 3.481 | 3.636 | 3.792 | 4.119 | 4.098 | 4.003 | 3.995 | 4.029 | 4.047 | 3.939 | 3.926 | 3.868 | 3.618 | 3.352 | 3.335 | 3.325 | 3.325 | 3.325 | 3.325 | 3.325 | 3.325 | 3.325 | 3.325 | 3.325 | 3.325 | 3.325 | 3.325 | 3.325 | 3.325 | 3.325 | 3.325
NPgY | BSP | NPg regionalised NG FES - Leading the Way | Total installed non-renewable generation capacity (MW) | LOW ROAD | 3 | 3.021 | 3.043 | 3.064 | 3.109 | 3.106 | 3.093 | 3.092 | 3.097 | 3.099 | 3.084 | 3.082 | 3.075 | 3.04 | 3.004 | 3.001 | 3 | 3 | 3 | 3 | 3 | 3 | 3 | 3 | 3 | 3 | 3 | 3 | 3 | 3 | 3 | 3
NPgY | BSP | NPg regionalised NG FES - Leading the Way | Total installed non-renewable generation capacity (MW) | MALLARD WAY | 23.282 | 23.297 | 23.312 | 23.327 | 23.358 | 23.356 | 23.347 | 23.346 | 23.35 | 23.351 | 23.341 | 23.34 | 23.334 | 23.31 | 23.284 | 23.283 | 23.282 | 23.282 | 23.282 | 23.282 | 23.282 | 23.282 | 23.282 | 23.282 | 23.282 | 23.282 | 23.282 | 23.282 | 23.282 | 23.282 | 23.282 | 23.282
NPgY | BSP | NPg regionalised NG FES - Leading the Way | Total installed non-renewable generation capacity (MW) | MENSTON | 6.618 | 7.046 | 7.474 | 7.903 | 8.804 | 8.746 | 8.486 | 8.461 | 8.556 | 8.605 | 8.307 | 8.271 | 8.113 | 7.424 | 6.692 | 6.644 | 6.618 | 6.618 | 6.618 | 6.618 | 6.618 | 6.618 | 6.618 | 6.618 | 6.618 | 6.618 | 6.618 | 6.618 | 6.618 | 6.618 | 6.618 | 6.618
NPgY | BSP | NPg regionalised NG FES - Leading the Way | Total installed non-renewable generation capacity (MW) | MOSS ROAD | 0 | 0.005 | 0.011 | 0.016 | 0.028 | 0.027 | 0.024 | 0.023 | 0.024 | 0.025 | 0.021 | 0.021 | 0.019 | 0.01 | 0.001 | 0 | 0 | 0 | 0 | 0 | 0 | 0 | 0 | 0 | 0 | 0 | 0 | 0 | 0 | 0 | 0 | 0
NPgY | BSP | NPg regionalised NG FES - Leading the Way | Total installed non-renewable generation capacity (MW) | OSGODBY 1/2 | 53 | 53 | 53 | 53 | 53 | 53 | 53 | 53 | 53 | 53 | 53 | 53 | 53 | 53 | 53 | 53 | 53 | 53 | 53 | 53 | 53 | 53 | 53 | 53 | 53 | 53 | 53 | 53 | 53 | 53 | 53 | 53
NPgY | BSP | NPg regionalised NG FES - Leading the Way | Total installed non-renewable generation capacity (MW) | OSGODBY 3/4 | 24.075 | 24.959 | 25.843 | 26.727 | 28.587 | 28.466 | 27.93 | 27.88 | 28.075 | 28.176 | 27.562 | 27.488 | 27.16 | 25.739 | 24.229 | 24.13 | 24.075 | 24.075 | 24.075 | 24.075 | 24.075 | 24.075 | 24.075 | 24.075 | 24.075 | 24.075 | 24.075 | 24.075 | 24.075 | 24.075 | 24.075 | 24.075
NPgY | BSP | NPg regionalised NG FES - Leading the Way | Total installed non-renewable generation capacity (MW) | RODLEY | 0 | 0.286 | 0.572 | 0.858 | 1.46 | 1.421 | 1.247 | 1.231 | 1.294 | 1.327 | 1.128 | 1.104 | 0.998 | 0.538 | 0.05 | 0.018 | 0 | 0 | 0 | 0 | 0 | 0 | 0 | 0 | 0 | 0 | 0 | 0 | 0 | 0 | 0 | 0
NPgY | BSP | NPg regionalised NG FES - Leading the Way | Total installed non-renewable generation capacity (MW) | SAINT ANDREWS ROAD 132/33KV | 31.55 | 31.562 | 31.574 | 31.586 | 31.61 | 31.609 | 31.602 | 31.601 | 31.604 | 31.605 | 31.597 | 31.596 | 31.591 | 31.573 | 31.552 | 31.551 | 31.55 | 31.55 | 31.55 | 31.55 | 31.55 | 31.55 | 31.55 | 31.55 | 31.55 | 31.55 | 31.55 | 31.55 | 31.55 | 31.55 | 31.55 | 31.55
NPgY | BSP | NPg regionalised NG FES - Leading the Way | Total installed non-renewable generation capacity (MW) | SALTEND 132/33KV | 11.05 | 11.05 | 11.05 | 11.05 | 11.05 | 11.05 | 11.05 | 11.05 | 11.05 | 11.05 | 11.05 | 11.05 | 11.05 | 11.05 | 11.05 | 11.05 | 11.05 | 11.05 | 11.05 | 11.05 | 11.05 | 11.05 | 11.05 | 11.05 | 11.05 | 11.05 | 11.05 | 11.05 | 11.05 | 11.05 | 11.05 | 11.05
NPgY | BSP | NPg regionalised NG FES - Leading the Way | Total installed non-renewable generation capacity (MW) | SANTON | 5.16 | 7.046 | 8.931 | 10.817 | 14.784 | 14.526 | 13.382 | 13.275 | 13.692 | 13.908 | 12.598 | 12.439 | 11.74 | 8.71 | 5.489 | 5.278 | 5.16 | 5.16 | 5.16 | 5.16 | 5.16 | 5.16 | 5.16 | 5.16 | 5.16 | 5.16 | 5.16 | 5.16 | 5.16 | 5.16 | 5.16 | 5.16
NPgY | BSP | NPg regionalised NG FES - Leading the Way | Total installed non-renewable generation capacity (MW) | SCUNTHORPE NORTH | 21.165 | 21.346 | 21.528 | 21.709 | 22.09 | 22.066 | 21.956 | 21.945 | 21.985 | 22.006 | 21.88 | 21.865 | 21.798 | 21.506 | 21.197 | 21.176 | 21.165 | 21.165 | 21.165 | 21.165 | 21.165 | 21.165 | 21.165 | 21.165 | 21.165 | 21.165 | 21.165 | 21.165 | 21.165 | 21.165 | 21.165 | 21.165
NPgY | BSP | NPg regionalised NG FES - Leading the Way | Total installed non-renewable generation capacity (MW) | SCUNTHORPE SOUTH | 0 | 0.436 | 0.872 | 1.309 | 2.226 | 2.167 | 1.902 | 1.877 | 1.974 | 2.024 | 1.72 | 1.684 | 1.522 | 0.821 | 0.076 | 0.027 | 0 | 0 | 0 | 0 | 0 | 0 | 0 | 0 | 0 | 0 | 0 | 0 | 0 | 0 | 0 | 0
NPgY | BSP | NPg regionalised NG FES - Leading the Way | Total installed non-renewable generation capacity (MW) | SILSDEN | 6.35 | 6.921 | 7.492 | 8.063 | 9.264 | 9.186 | 8.84 | 8.807 | 8.933 | 8.999 | 8.602 | 8.554 | 8.342 | 7.425 | 6.449 | 6.385 | 6.35 | 6.35 | 6.35 | 6.35 | 6.35 | 6.35 | 6.35 | 6.35 | 6.35 | 6.35 | 6.35 | 6.35 | 6.35 | 6.35 | 6.35 | 6.35
NPgY | BSP | NPg regionalised NG FES - Leading the Way | Total installed non-renewable generation capacity (MW) | SOWERBY BRIDGE 132/33KV | 7.6 | 7.681 | 7.763 | 7.844 | 8.015 | 8.004 | 7.954 | 7.95 | 7.968 | 7.977 | 7.921 | 7.914 | 7.884 | 7.753 | 7.614 | 7.605 | 7.6 | 7.6 | 7.6 | 7.6 | 7.6 | 7.6 | 7.6 | 7.6 | 7.6 | 7.6 | 7.6 | 7.6 | 7.6 | 7.6 | 7.6 | 7.6
NPgY | BSP | NPg regionalised NG FES - Leading the Way | Total installed non-renewable generation capacity (MW) | STAYGATE | 12.2 | 12.2 | 12.2 | 12.2 | 12.2 | 12.2 | 12.2 | 12.2 | 12.2 | 12.2 | 12.2 | 12.2 | 12.2 | 12.2 | 12.2 | 12.2 | 12.2 | 12.2 | 12.2 | 12.2 | 12.2 | 12.2 | 12.2 | 12.2 | 12.2 | 12.2 | 12.2 | 12.2 | 12.2 | 12.2 | 12.2 | 12.2
NPgY | BSP | NPg regionalised NG FES - Leading the Way | Total installed non-renewable generation capacity (MW) | THORNHILL 132KV | 49 | 49.373 | 49.746 | 50.119 | 50.904 | 50.853 | 50.627 | 50.605 | 50.688 | 50.731 | 50.471 | 50.44 | 50.302 | 49.702 | 49.065 | 49.023 | 49 | 49 | 49 | 49 | 49 | 49 | 49 | 49 | 49 | 49 | 49 | 49 | 49 | 49 | 49 | 49
NPgY | BSP | NPg regionalised NG FES - Leading the Way | Total installed non-renewable generation capacity (MW) | WAKEFIELD MONCKTON ROAD | 0.415 | 0.686 | 0.958 | 1.229 | 1.8 | 1.763 | 1.598 | 1.583 | 1.643 | 1.674 | 1.485 | 1.463 | 1.362 | 0.926 | 0.462 | 0.432 | 0.415 | 0.415 | 0.415 | 0.415 | 0.415 | 0.415 | 0.415 | 0.415 | 0.415 | 0.415 | 0.415 | 0.415 | 0.415 | 0.415 | 0.415 | 0.415
NPgY | BSP | NPg regionalised NG FES - Leading the Way | Total installed non-renewable generation capacity (MW) | WAKEFIELD NORTH | 2.896 | 3.433 | 3.97 | 4.507 | 5.638 | 5.564 | 5.238 | 5.208 | 5.327 | 5.388 | 5.015 | 4.97 | 4.771 | 3.907 | 2.989 | 2.929 | 2.896 | 2.896 | 2.896 | 2.896 | 2.896 | 2.896 | 2.896 | 2.896 | 2.896 | 2.896 | 2.896 | 2.896 | 2.896 | 2.896 | 2.896 | 2.896
NPgY | BSP | NPg regionalised NG FES - Leading the Way | Total installed non-renewable generation capacity (MW) | WEST MELTON | 17.905 | 19.215 | 20.525 | 21.835 | 24.591 | 24.412 | 23.617 | 23.542 | 23.832 | 23.982 | 23.072 | 22.962 | 22.476 | 20.371 | 18.133 | 17.987 | 17.905 | 17.905 | 17.905 | 17.905 | 17.905 | 17.905 | 17.905 | 17.905 | 17.905 | 17.905 | 17.905 | 17.905 | 17.905 | 17.905 | 17.905 | 17.905
NPgY | BSP | NPg regionalised NG FES - Leading the Way | Total installed non-renewable generation capacity (MW) | WHINMOOR | 0 | 0.595 | 1.191 | 1.786 | 3.038 | 2.957 | 2.596 | 2.562 | 2.694 | 2.762 | 2.348 | 2.298 | 2.077 | 1.121 | 0.104 | 0.037 | 0 | 0 | 0 | 0 | 0 | 0 | 0 | 0 | 0 | 0 | 0 | 0 | 0 | 0 | 0 | 0
NPgY | BSP | NPg regionalised NG FES - Leading the Way | Total installed non-renewable generation capacity (MW) | WOLD NEWTON | 0 | 5.749 | 11.498 | 17.246 | 29.341 | 28.556 | 25.067 | 24.74 | 26.013 | 26.67 | 22.675 | 22.193 | 20.062 | 10.822 | 1.001 | 0.359 | 0 | 0 | 0 | 0 | 0 | 0 | 0 | 0 | 0 | 0 | 0 | 0 | 0 | 0 | 0 | 0
NPgY | BSP | NPg regionalised NG FES - Leading the Way | Total installed non-renewable generation capacity (MW) | YARBOROUGH ROAD 132/33KV | 78.7 | 79.633 | 80.566 | 81.499 | 83.461 | 83.334 | 82.768 | 82.715 | 82.921 | 83.028 | 82.38 | 82.301 | 81.956 | 80.456 | 78.862 | 78.758 | 78.7 | 78.7 | 78.7 | 78.7 | 78.7 | 78.7 | 78.7 | 78.7 | 78.7 | 78.7 | 78.7 | 78.7 | 78.7 | 78.7 | 78.7 | 78.7
NPgN | BSP | NPg regionalised NG FES - Leading the Way | Total installed PV capacity - domestic (MW) | ANNFIELD | 4.9 | 5.041 | 5.23 | 5.475 | 5.775 | 6.133 | 6.548 | 7.267 | 7.993 | 8.866 | 9.748 | 10.641 | 11.544 | 12.456 | 13.379 | 14.312 | 15.255 | 16.135 | 17.025 | 17.925 | 18.833 | 19.751 | 20.641 | 21.502 | 22.334 | 23.024 | 23.72 | 24.384 | 25.016 | 25.614 | 26.218 | 26.826
NPgN | BSP | NPg regionalised NG FES - Leading the Way | Total installed PV capacity - domestic (MW) | BARRACK ROAD | 0.411 | 0.46 | 0.528 | 0.616 | 0.724 | 0.852 | 1.001 | 1.259 | 1.52 | 1.833 | 2.15 | 2.47 | 2.794 | 3.121 | 3.453 | 3.787 | 4.126 | 4.442 | 4.761 | 5.084 | 5.41 | 5.739 | 6.059 | 6.368 | 6.666 | 6.914 | 7.164 | 7.402 | 7.629 | 7.843 | 8.06 | 8.278
NPgN | BSP | NPg regionalised NG FES - Leading the Way | Total installed PV capacity - domestic (MW) | BLUCHER | 3.901 | 4.013 | 4.17 | 4.372 | 4.62 | 4.916 | 5.259 | 5.853 | 6.453 | 7.174 | 7.904 | 8.641 | 9.387 | 10.142 | 10.904 | 11.675 | 12.454 | 13.182 | 13.918 | 14.661 | 15.412 | 16.17 | 16.906 | 17.618 | 18.306 | 18.876 | 19.451 | 19.999 | 20.521 | 21.016 | 21.515 | 22.018
NPgN | BSP | NPg regionalised NG FES - Leading the Way | Total installed PV capacity - domestic (MW) | BOWESFIELD | 6.719 | 6.892 | 7.134 | 7.446 | 7.829 | 8.285 | 8.814 | 9.731 | 10.658 | 11.77 | 12.896 | 14.034 | 15.185 | 16.349 | 17.525 | 18.715 | 19.917 | 21.04 | 22.176 | 23.322 | 24.481 | 25.651 | 26.786 | 27.884 | 28.946 | 29.825 | 30.713 | 31.559 | 32.365 | 33.128 | 33.898 | 34.674
NPgN | BSP | NPg regionalised NG FES - Leading the Way | Total installed PV capacity - domestic (MW) | CHIRTON GRANGE | 3.301 | 3.414 | 3.573 | 3.778 | 4.029 | 4.328 | 4.676 | 5.277 | 5.885 | 6.614 | 7.353 | 8.099 | 8.854 | 9.618 | 10.39 | 11.17 | 11.958 | 12.695 | 13.44 | 14.192 | 14.952 | 15.72 | 16.464 | 17.184 | 17.881 | 18.457 | 19.04 | 19.595 | 20.123 | 20.624 | 21.129 | 21.638
NPgN | BSP | NPg regionalised NG FES - Leading the Way | Total installed PV capacity - domestic (MW) | COALBURNS | 2.982 | 3.056 | 3.16 | 3.294 | 3.458 | 3.654 | 3.882 | 4.275 | 4.673 | 5.151 | 5.634 | 6.123 | 6.617 | 7.117 | 7.622 | 8.133 | 8.649 | 9.132 | 9.619 | 10.112 | 10.609 | 11.112 | 11.599 | 12.071 | 12.526 | 12.904 | 13.285 | 13.649 | 13.995 | 14.322 | 14.653 | 14.986
NPgN | BSP | NPg regionalised NG FES - Leading the Way | Total installed PV capacity - domestic (MW) | DARLINGTON CENTRAL | 2.601 | 2.663 | 2.749 | 2.861 | 2.998 | 3.161 | 3.351 | 3.679 | 4.01 | 4.408 | 4.811 | 5.218 | 5.63 | 6.047 | 6.468 | 6.893 | 7.324 | 7.725 | 8.132 | 8.542 | 8.956 | 9.375 | 9.781 | 10.174 | 10.554 | 10.869 | 11.186 | 11.489 | 11.777 | 12.05 | 12.326 | 12.604
NPgN | BSP | NPg regionalised NG FES - Leading the Way | Total installed PV capacity - domestic (MW) | DARLINGTON NORTH | 3.631 | 3.727 | 3.862 | 4.035 | 4.247 | 4.501 | 4.795 | 5.303 | 5.818 | 6.435 | 7.06 | 7.692 | 8.331 | 8.977 | 9.63 | 10.29 | 10.957 | 11.581 | 12.211 | 12.848 | 13.491 | 14.14 | 14.77 | 15.38 | 15.969 | 16.457 | 16.95 | 17.42 | 17.867 | 18.291 | 18.718 | 19.149
NPgN | BSP | NPg regionalised NG FES - Leading the Way | Total installed PV capacity - domestic (MW) | DUNSTON | 3.376 | 3.527 | 3.738 | 4.01 | 4.344 | 4.741 | 5.203 | 6.001 | 6.809 | 7.779 | 8.76 | 9.752 | 10.756 | 11.77 | 12.796 | 13.833 | 14.881 | 15.86 | 16.849 | 17.849 | 18.859 | 19.879 | 20.868 | 21.826 | 22.751 | 23.517 | 24.291 | 25.029 | 25.731 | 26.396 | 27.067 | 27.744
NPgN | BSP | NPg regionalised NG FES - Leading the Way | Total installed PV capacity - domestic (MW) | FLATWORTH | 2.545 | 2.604 | 2.687 | 2.794 | 2.926 | 3.083 | 3.265 | 3.579 | 3.898 | 4.28 | 4.667 | 5.058 | 5.454 | 5.853 | 6.258 | 6.666 | 7.08 | 7.466 | 7.856 | 8.25 | 8.648 | 9.05 | 9.44 | 9.817 | 10.182 | 10.484 | 10.789 | 11.08 | 11.357 | 11.619 | 11.883 | 12.15
NPgN | BSP | NPg regionalised NG FES - Leading the Way | Total installed PV capacity - domestic (MW) | GOSFORTH | 2.877 | 2.984 | 3.134 | 3.327 | 3.563 | 3.845 | 4.172 | 4.739 | 5.311 | 5.999 | 6.694 | 7.398 | 8.109 | 8.828 | 9.555 | 10.29 | 11.033 | 11.728 | 12.429 | 13.138 | 13.853 | 14.577 | 15.278 | 15.957 | 16.613 | 17.156 | 17.704 | 18.228 | 18.725 | 19.197 | 19.673 | 20.152
NPgN | BSP | NPg regionalised NG FES - Leading the Way | Total installed PV capacity - domestic (MW) | HARROGATE 132/33KV | 1.931 | 2.028 | 2.164 | 2.34 | 2.555 | 2.811 | 3.109 | 3.624 | 4.146 | 4.771 | 5.404 | 6.044 | 6.691 | 7.346 | 8.007 | 8.676 | 9.352 | 9.983 | 10.622 | 11.266 | 11.918 | 12.576 | 13.214 | 13.832 | 14.428 | 14.923 | 15.422 | 15.898 | 16.351 | 16.78 | 17.213 | 17.649
NPgN | BSP | NPg regionalised NG FES - Leading the Way | Total installed PV capacity - domestic (MW) | HUSTHWAITE | 1.847 | 1.895 | 1.962 | 2.048 | 2.155 | 2.281 | 2.428 | 2.682 | 2.939 | 3.248 | 3.56 | 3.875 | 4.195 | 4.517 | 4.844 | 5.174 | 5.507 | 5.819 | 6.133 | 6.451 | 6.773 | 7.097 | 7.412 | 7.716 | 8.011 | 8.255 | 8.501 | 8.736 | 8.959 | 9.171 | 9.384 | 9.599
NPgN | BSP | NPg regionalised NG FES - Leading the Way | Total installed PV capacity - domestic (MW) | LEEMING BAR_SKEEBY | 7.856 | 8.094 | 8.426 | 8.855 | 9.381 | 10.008 | 10.735 | 11.994 | 13.267 | 14.796 | 16.342 | 17.905 | 19.486 | 21.085 | 22.702 | 24.336 | 25.987 | 27.53 | 29.09 | 30.665 | 32.256 | 33.864 | 35.423 | 36.932 | 38.39 | 39.598 | 40.817 | 41.98 | 43.087 | 44.135 | 45.192 | 46.259
NPgN | BSP | NPg regionalised NG FES - Leading the Way | Total installed PV capacity - domestic (MW) | LINTON | 4.892 | 5.018 | 5.194 | 5.42 | 5.698 | 6.029 | 6.414 | 7.079 | 7.752 | 8.56 | 9.377 | 10.204 | 11.039 | 11.884 | 12.739 | 13.603 | 14.475 | 15.291 | 16.115 | 16.948 | 17.789 | 18.639 | 19.463 | 20.26 | 21.031 | 21.669 | 22.314 | 22.929 | 23.513 | 24.068 | 24.626 | 25.19
NPgN | BSP | NPg regionalised NG FES - Leading the Way | Total installed PV capacity - domestic (MW) | MALTON GRID | 6.256 | 6.443 | 6.703 | 7.04 | 7.453 | 7.945 | 8.516 | 9.504 | 10.503 | 11.703 | 12.916 | 14.144 | 15.385 | 16.64 | 17.908 | 19.191 | 20.487 | 21.698 | 22.922 | 24.159 | 25.408 | 26.67 | 27.893 | 29.078 | 30.222 | 31.17 | 32.127 | 33.04 | 33.909 | 34.732 | 35.562 | 36.399
NPgN | BSP | NPg regionalised NG FES - Leading the Way | Total installed PV capacity - domestic (MW) | MELROSEGATE | 7.502 | 7.704 | 7.986 | 8.35 | 8.798 | 9.33 | 9.949 | 11.018 | 12.1 | 13.4 | 14.713 | 16.042 | 17.386 | 18.745 | 20.119 | 21.508 | 22.912 | 24.223 | 25.548 | 26.887 | 28.24 | 29.606 | 30.931 | 32.214 | 33.453 | 34.479 | 35.515 | 36.504 | 37.445 | 38.336 | 39.234 | 40.14
NPgN | BSP | NPg regionalised NG FES - Leading the Way | Total installed PV capacity - domestic (MW) | NORTH TEES | 4.536 | 4.676 | 4.871 | 5.123 | 5.433 | 5.801 | 6.229 | 6.968 | 7.717 | 8.615 | 9.524 | 10.443 | 11.372 | 12.312 | 13.262 | 14.223 | 15.193 | 16.1 | 17.017 | 17.943 | 18.878 | 19.823 | 20.739 | 21.626 | 22.483 | 23.193 | 23.91 | 24.594 | 25.244 | 25.86 | 26.482 | 27.108
NPgN | BSP | NPg regionalised NG FES - Leading the Way | Total installed PV capacity - domestic (MW) | POTTER HOUSE | 4.851 | 4.992 | 5.189 | 5.443 | 5.755 | 6.126 | 6.557 | 7.303 | 8.057 | 8.963 | 9.879 | 10.806 | 11.742 | 12.69 | 13.648 | 14.616 | 15.594 | 16.509 | 17.432 | 18.366 | 19.309 | 20.261 | 21.185 | 22.079 | 22.943 | 23.659 | 24.381 | 25.07 | 25.726 | 26.347 | 26.974 | 27.605
NPgN | BSP | NPg regionalised NG FES - Leading the Way | Total installed PV capacity - domestic (MW) | RAVENSWORTH | 1.636 | 1.681 | 1.744 | 1.824 | 1.923 | 2.041 | 2.178 | 2.415 | 2.655 | 2.943 | 3.234 | 3.528 | 3.826 | 4.126 | 4.431 | 4.738 | 5.049 | 5.34 | 5.633 | 5.93 | 6.229 | 6.532 | 6.825 | 7.109 | 7.384 | 7.611 | 7.841 | 8.06 | 8.268 | 8.465 | 8.664 | 8.865
NPgN | BSP | NPg regionalised NG FES - Leading the Way | Total installed PV capacity - domestic (MW) | SCARBOROUGH GRID | 4.362 | 4.514 | 4.726 | 4.999 | 5.335 | 5.734 | 6.198 | 7 | 7.812 | 8.786 | 9.772 | 10.769 | 11.777 | 12.797 | 13.827 | 14.869 | 15.922 | 16.906 | 17.9 | 18.904 | 19.919 | 20.944 | 21.938 | 22.9 | 23.83 | 24.6 | 25.377 | 26.119 | 26.824 | 27.492 | 28.167 | 28.846
NPgN | BSP | NPg regionalised NG FES - Leading the Way | Total installed PV capacity - domestic (MW) | SEAL SANDS | 0 | 0 | 0 | 0 | 0 | 0 | 0 | 0 | 0.001 | 0.001 | 0.001 | 0.001 | 0.001 | 0.001 | 0.001 | 0.001 | 0.001 | 0.001 | 0.001 | 0.001 | 0.002 | 0.002 | 0.002 | 0.002 | 0.002 | 0.002 | 0.002 | 0.002 | 0.002 | 0.002 | 0.002 | 0.002
NPgN | BSP | NPg regionalised NG FES - Leading the Way | Total installed PV capacity - domestic (MW) | SPADEADAM 33KV | 0.124 | 0.126 | 0.129 | 0.132 | 0.137 | 0.142 | 0.148 | 0.159 | 0.169 | 0.182 | 0.195 | 0.208 | 0.222 | 0.235 | 0.249 | 0.262 | 0.276 | 0.289 | 0.302 | 0.316 | 0.329 | 0.342 | 0.356 | 0.368 | 0.38 | 0.391 | 0.401 | 0.411 | 0.42 | 0.429 | 0.438 | 0.447
NPgN | BSP | NPg regionalised NG FES - Leading the Way | Total installed PV capacity - domestic (MW) | SPENNYMOOR 132/66KV | 7.98 | 8.186 | 8.474 | 8.845 | 9.301 | 9.844 | 10.474 | 11.565 | 12.668 | 13.992 | 15.331 | 16.686 | 18.055 | 19.44 | 20.841 | 22.256 | 23.687 | 25.024 | 26.375 | 27.739 | 29.118 | 30.511 | 31.861 | 33.169 | 34.432 | 35.478 | 36.534 | 37.542 | 38.5 | 39.409 | 40.325 | 41.248
NPgN | BSP | NPg regionalised NG FES - Leading the Way | Total installed PV capacity - domestic (MW) | TORONTO | 4.705 | 4.822 | 4.985 | 5.195 | 5.454 | 5.761 | 6.118 | 6.736 | 7.361 | 8.111 | 8.87 | 9.637 | 10.414 | 11.198 | 11.992 | 12.794 | 13.605 | 14.362 | 15.127 | 15.901 | 16.682 | 17.471 | 18.236 | 18.977 | 19.692 | 20.285 | 20.884 | 21.455 | 21.998 | 22.512 | 23.031 | 23.555
NPgN | BSP | NPg regionalised NG FES - Leading the Way | Total installed PV capacity - domestic (MW) | WORMALD GREEN 132/33KV | 3.173 | 3.259 | 3.38 | 3.536 | 3.727 | 3.954 | 4.218 | 4.675 | 5.138 | 5.692 | 6.254 | 6.821 | 7.396 | 7.976 | 8.563 | 9.156 | 9.756 | 10.316 | 10.882 | 11.454 | 12.032 | 12.616 | 13.182 | 13.73 | 14.259 | 14.697 | 15.14 | 15.562 | 15.964 | 16.345 | 16.729 | 17.116
NPgY | BSP | NPg regionalised NG FES - Leading the Way | Total installed PV capacity - domestic (MW) | ATTERCLIFFE | 2.048 | 2.112 | 2.2 | 2.311 | 2.447 | 2.609 | 2.796 | 3.117 | 3.443 | 3.834 | 4.231 | 4.634 | 5.044 | 5.459 | 5.881 | 6.308 | 6.742 | 7.149 | 7.562 | 7.981 | 8.405 | 8.835 | 9.253 | 9.66 | 10.056 | 10.387 | 10.723 | 11.044 | 11.352 | 11.646 | 11.942 | 12.242
NPgY | BSP | NPg regionalised NG FES - Leading the Way | Total installed PV capacity - domestic (MW) | BARUGH 132/66KV | 5.996 | 6.134 | 6.323 | 6.564 | 6.858 | 7.208 | 7.613 | 8.306 | 9.01 | 9.855 | 10.714 | 11.585 | 12.47 | 13.368 | 14.279 | 15.203 | 16.14 | 17.02 | 17.913 | 18.818 | 19.735 | 20.663 | 21.568 | 22.448 | 23.302 | 24.018 | 24.743 | 25.439 | 26.104 | 26.739 | 27.38 | 28.028
NPgY | BSP | NPg regionalised NG FES - Leading the Way | Total installed PV capacity - domestic (MW) | BEESTON ROYDS 132/33KV | 4.162 | 4.298 | 4.484 | 4.722 | 5.013 | 5.358 | 5.758 | 6.442 | 7.137 | 7.971 | 8.818 | 9.678 | 10.552 | 11.438 | 12.337 | 13.249 | 14.174 | 15.043 | 15.924 | 16.817 | 17.722 | 18.639 | 19.532 | 20.4 | 21.243 | 21.95 | 22.666 | 23.352 | 24.009 | 24.636 | 25.268 | 25.908
NPgY | BSP | NPg regionalised NG FES - Leading the Way | Total installed PV capacity - domestic (MW) | BEVERLEY 132/33KV | 5.587 | 5.82 | 6.139 | 6.545 | 7.041 | 7.63 | 8.313 | 9.481 | 10.668 | 12.092 | 13.539 | 15.008 | 16.499 | 18.012 | 19.547 | 21.105 | 22.684 | 24.169 | 25.673 | 27.198 | 28.744 | 30.309 | 31.834 | 33.317 | 34.756 | 35.964 | 37.186 | 38.358 | 39.48 | 40.549 | 41.63 | 42.721
NPgY | BSP | NPg regionalised NG FES - Leading the Way | Total installed PV capacity - domestic (MW) | BINGLEY 132/33KV | 2.771 | 2.887 | 3.045 | 3.247 | 3.494 | 3.786 | 4.126 | 4.707 | 5.297 | 6.005 | 6.724 | 7.455 | 8.196 | 8.948 | 9.711 | 10.486 | 11.271 | 12.009 | 12.757 | 13.515 | 14.283 | 15.061 | 15.819 | 16.556 | 17.272 | 17.873 | 18.48 | 19.063 | 19.62 | 20.152 | 20.689 | 21.232
NPgY | BSP | NPg regionalised NG FES - Leading the Way | Total installed PV capacity - domestic (MW) | BLACKBURN MEADOWS B | 1.382 | 1.417 | 1.465 | 1.527 | 1.602 | 1.691 | 1.795 | 1.972 | 2.151 | 2.367 | 2.586 | 2.809 | 3.035 | 3.264 | 3.497 | 3.733 | 3.972 | 4.197 | 4.425 | 4.656 | 4.89 | 5.127 | 5.358 | 5.583 | 5.801 | 5.984 | 6.169 | 6.347 | 6.517 | 6.679 | 6.842 | 7.008
NPgY | BSP | NPg regionalised NG FES - Leading the Way | Total installed PV capacity - domestic (MW) | BLYTON | 6.187 | 6.256 | 6.351 | 6.472 | 6.619 | 6.794 | 6.997 | 7.344 | 7.697 | 8.12 | 8.55 | 8.987 | 9.43 | 9.879 | 10.335 | 10.798 | 11.267 | 11.709 | 12.156 | 12.609 | 13.068 | 13.533 | 13.986 | 14.427 | 14.854 | 15.213 | 15.576 | 15.925 | 16.258 | 16.576 | 16.897 | 17.221
NPgY | BSP | NPg regionalised NG FES - Leading the Way | Total installed PV capacity - domestic (MW) | BRADFORD | 2.061 | 2.209 | 2.413 | 2.673 | 2.99 | 3.366 | 3.802 | 4.549 | 5.307 | 6.218 | 7.143 | 8.081 | 9.034 | 10.001 | 10.982 | 11.978 | 12.987 | 13.936 | 14.897 | 15.872 | 16.86 | 17.86 | 18.835 | 19.782 | 20.702 | 21.474 | 22.255 | 23.004 | 23.721 | 24.405 | 25.095 | 25.793
NPgY | BSP | NPg regionalised NG FES - Leading the Way | Total installed PV capacity - domestic (MW) | BRAMHAM | 3.735 | 3.84 | 3.984 | 4.166 | 4.39 | 4.655 | 4.962 | 5.488 | 6.022 | 6.663 | 7.315 | 7.976 | 8.647 | 9.328 | 10.019 | 10.72 | 11.431 | 12.099 | 12.776 | 13.463 | 14.158 | 14.863 | 15.549 | 16.217 | 16.865 | 17.408 | 17.958 | 18.486 | 18.991 | 19.472 | 19.959 | 20.45
NPgY | BSP | NPg regionalised NG FES - Leading the Way | Total installed PV capacity - domestic (MW) | BRANSHOLME | 4.735 | 4.842 | 4.988 | 5.175 | 5.403 | 5.673 | 5.987 | 6.524 | 7.069 | 7.723 | 8.388 | 9.063 | 9.747 | 10.443 | 11.148 | 11.863 | 12.589 | 13.271 | 13.962 | 14.662 | 15.372 | 16.091 | 16.792 | 17.473 | 18.134 | 18.689 | 19.25 | 19.788 | 20.304 | 20.795 | 21.291 | 21.793
NPgY | BSP | NPg regionalised NG FES - Leading the Way | Total installed PV capacity - domestic (MW) | BRIGHOUSE 132/33KV | 3.427 | 3.551 | 3.719 | 3.934 | 4.197 | 4.508 | 4.87 | 5.488 | 6.117 | 6.871 | 7.637 | 8.414 | 9.204 | 10.005 | 10.817 | 11.642 | 12.478 | 13.264 | 14.06 | 14.867 | 15.685 | 16.514 | 17.321 | 18.106 | 18.868 | 19.507 | 20.154 | 20.775 | 21.369 | 21.935 | 22.507 | 23.084
NPgY | BSP | NPg regionalised NG FES - Leading the Way | Total installed PV capacity - domestic (MW) | DONCASTER B/THORPE MARSH | 19.824 | 20.17 | 20.643 | 21.246 | 21.983 | 22.857 | 23.871 | 25.606 | 27.368 | 29.483 | 31.631 | 33.813 | 36.026 | 38.273 | 40.553 | 42.865 | 45.21 | 47.415 | 49.649 | 51.913 | 54.207 | 56.532 | 58.796 | 60.998 | 63.135 | 64.929 | 66.743 | 68.484 | 70.149 | 71.737 | 73.341 | 74.962
NPgY | BSP | NPg regionalised NG FES - Leading the Way | Total installed PV capacity - domestic (MW) | DONCASTER CENTRAL | 1.961 | 2.014 | 2.086 | 2.178 | 2.291 | 2.425 | 2.58 | 2.845 | 3.115 | 3.438 | 3.767 | 4.101 | 4.439 | 4.783 | 5.132 | 5.485 | 5.844 | 6.181 | 6.523 | 6.869 | 7.22 | 7.576 | 7.922 | 8.259 | 8.586 | 8.861 | 9.138 | 9.404 | 9.659 | 9.902 | 10.148 | 10.395
NPgY | BSP | NPg regionalised NG FES - Leading the Way | Total installed PV capacity - domestic (MW) | DRIFFIELD/BEVERLEY GROUP | 9.577 | 9.871 | 10.273 | 10.786 | 11.413 | 12.156 | 13.019 | 14.495 | 15.994 | 17.793 | 19.621 | 21.476 | 23.36 | 25.271 | 27.21 | 29.178 | 31.173 | 33.048 | 34.948 | 36.875 | 38.827 | 40.804 | 42.73 | 44.603 | 46.421 | 47.947 | 49.49 | 50.971 | 52.388 | 53.739 | 55.104 | 56.483
NPgY | BSP | NPg regionalised NG FES - Leading the Way | Total installed PV capacity - domestic (MW) | FEATHERSTONE | 4.669 | 4.799 | 4.978 | 5.207 | 5.486 | 5.816 | 6.2 | 6.857 | 7.524 | 8.325 | 9.138 | 9.963 | 10.801 | 11.652 | 12.515 | 13.39 | 14.278 | 15.112 | 15.958 | 16.815 | 17.683 | 18.563 | 19.42 | 20.254 | 21.063 | 21.742 | 22.428 | 23.087 | 23.718 | 24.319 | 24.926 | 25.54
NPgY | BSP | NPg regionalised NG FES - Leading the Way | Total installed PV capacity - domestic (MW) | GIRLINGTON | 1.041 | 1.131 | 1.254 | 1.411 | 1.603 | 1.831 | 2.095 | 2.546 | 3.005 | 3.556 | 4.115 | 4.683 | 5.259 | 5.844 | 6.437 | 7.039 | 7.65 | 8.224 | 8.805 | 9.395 | 9.992 | 10.597 | 11.186 | 11.76 | 12.316 | 12.783 | 13.255 | 13.708 | 14.142 | 14.555 | 14.973 | 15.395
NPgY | BSP | NPg regionalised NG FES - Leading the Way | Total installed PV capacity - domestic (MW) | HALIFAX 132/33KV | 0.796 | 0.845 | 0.911 | 0.995 | 1.098 | 1.22 | 1.362 | 1.604 | 1.851 | 2.146 | 2.446 | 2.751 | 3.061 | 3.375 | 3.693 | 4.016 | 4.344 | 4.652 | 4.964 | 5.281 | 5.601 | 5.926 | 6.242 | 6.55 | 6.849 | 7.099 | 7.353 | 7.596 | 7.829 | 8.051 | 8.275 | 8.502
NPgY | BSP | NPg regionalised NG FES - Leading the Way | Total installed PV capacity - domestic (MW) | HECKMONDWIKE | 3.457 | 3.559 | 3.699 | 3.878 | 4.096 | 4.355 | 4.655 | 5.169 | 5.691 | 6.317 | 6.953 | 7.599 | 8.255 | 8.92 | 9.595 | 10.28 | 10.975 | 11.627 | 12.289 | 12.96 | 13.639 | 14.327 | 14.998 | 15.65 | 16.283 | 16.814 | 17.351 | 17.867 | 18.36 | 18.83 | 19.305 | 19.785
NPgY | BSP | NPg regionalised NG FES - Leading the Way | Total installed PV capacity - domestic (MW) | HOLMFIELD | 4.303 | 4.466 | 4.687 | 4.971 | 5.316 | 5.726 | 6.202 | 7.016 | 7.843 | 8.836 | 9.844 | 10.867 | 11.906 | 12.96 | 14.03 | 15.115 | 16.215 | 17.249 | 18.298 | 19.36 | 20.437 | 21.527 | 22.59 | 23.623 | 24.626 | 25.467 | 26.318 | 27.135 | 27.917 | 28.662 | 29.415 | 30.175
NPgY | BSP | NPg regionalised NG FES - Leading the Way | Total installed PV capacity - domestic (MW) | HULL EAST 132/33KV | 3.741 | 3.865 | 4.035 | 4.251 | 4.515 | 4.829 | 5.192 | 5.815 | 6.446 | 7.205 | 7.975 | 8.758 | 9.552 | 10.357 | 11.175 | 12.004 | 12.845 | 13.636 | 14.437 | 15.249 | 16.072 | 16.905 | 17.717 | 18.507 | 19.273 | 19.916 | 20.567 | 21.191 | 21.789 | 22.358 | 22.933 | 23.515
NPgY | BSP | NPg regionalised NG FES - Leading the Way | Total installed PV capacity - domestic (MW) | HULL SOUTH | 2.225 | 2.362 | 2.548 | 2.787 | 3.078 | 3.423 | 3.824 | 4.509 | 5.205 | 6.041 | 6.889 | 7.751 | 8.625 | 9.513 | 10.413 | 11.327 | 12.253 | 13.124 | 14.006 | 14.901 | 15.807 | 16.725 | 17.62 | 18.489 | 19.334 | 20.042 | 20.759 | 21.446 | 22.104 | 22.732 | 23.365 | 24.006
NPgY | BSP | NPg regionalised NG FES - Leading the Way | Total installed PV capacity - domestic (MW) | HULL WEST | 3.478 | 3.617 | 3.809 | 4.052 | 4.35 | 4.703 | 5.113 | 5.814 | 6.525 | 7.38 | 8.248 | 9.129 | 10.024 | 10.931 | 11.852 | 12.787 | 13.734 | 14.625 | 15.527 | 16.442 | 17.369 | 18.308 | 19.223 | 20.113 | 20.976 | 21.701 | 22.434 | 23.137 | 23.81 | 24.451 | 25.1 | 25.754
NPgY | BSP | NPg regionalised NG FES - Leading the Way | Total installed PV capacity - domestic (MW) | HUMBERSTON | 1.708 | 1.798 | 1.921 | 2.077 | 2.269 | 2.496 | 2.759 | 3.21 | 3.668 | 4.217 | 4.776 | 5.342 | 5.917 | 6.501 | 7.093 | 7.694 | 8.303 | 8.876 | 9.457 | 10.045 | 10.641 | 11.245 | 11.833 | 12.405 | 12.96 | 13.426 | 13.898 | 14.35 | 14.782 | 15.195 | 15.612 | 16.033
NPgY | BSP | NPg regionalised NG FES - Leading the Way | Total installed PV capacity - domestic (MW) | HUNNINGLEY | 3.251 | 3.305 | 3.378 | 3.471 | 3.585 | 3.721 | 3.878 | 4.146 | 4.419 | 4.747 | 5.079 | 5.417 | 5.76 | 6.108 | 6.461 | 6.819 | 7.182 | 7.523 | 7.869 | 8.22 | 8.575 | 8.935 | 9.286 | 9.626 | 9.957 | 10.235 | 10.516 | 10.786 | 11.043 | 11.289 | 11.538 | 11.789
NPgY | BSP | NPg regionalised NG FES - Leading the Way | Total installed PV capacity - domestic (MW) | HUNSHELF | 3.347 | 3.404 | 3.483 | 3.583 | 3.705 | 3.85 | 4.018 | 4.305 | 4.598 | 4.948 | 5.304 | 5.666 | 6.033 | 6.405 | 6.783 | 7.167 | 7.555 | 7.921 | 8.291 | 8.667 | 9.047 | 9.432 | 9.808 | 10.173 | 10.527 | 10.824 | 11.125 | 11.414 | 11.69 | 11.953 | 12.219 | 12.488
NPgY | BSP | NPg regionalised NG FES - Leading the Way | Total installed PV capacity - domestic (MW) | IMMINGHAM | 2.916 | 2.963 | 3.026 | 3.108 | 3.207 | 3.324 | 3.461 | 3.694 | 3.932 | 4.216 | 4.506 | 4.799 | 5.097 | 5.4 | 5.707 | 6.018 | 6.334 | 6.63 | 6.931 | 7.236 | 7.545 | 7.858 | 8.163 | 8.459 | 8.747 | 8.988 | 9.232 | 9.467 | 9.691 | 9.905 | 10.121 | 10.339
NPgY | BSP | NPg regionalised NG FES - Leading the Way | Total installed PV capacity - domestic (MW) | KIRKHAW LANE | 3.005 | 3.083 | 3.191 | 3.329 | 3.497 | 3.696 | 3.928 | 4.324 | 4.726 | 5.208 | 5.699 | 6.196 | 6.702 | 7.214 | 7.734 | 8.262 | 8.797 | 9.3 | 9.81 | 10.326 | 10.85 | 11.38 | 11.897 | 12.399 | 12.887 | 13.296 | 13.71 | 14.108 | 14.488 | 14.85 | 15.216 | 15.586
NPgY | BSP | NPg regionalised NG FES - Leading the Way | Total installed PV capacity - domestic (MW) | KIRKSTALL C 2/5 | 0.217 | 0.247 | 0.288 | 0.339 | 0.403 | 0.477 | 0.564 | 0.713 | 0.864 | 1.045 | 1.23 | 1.417 | 1.606 | 1.799 | 1.994 | 2.193 | 2.394 | 2.583 | 2.774 | 2.968 | 3.165 | 3.364 | 3.558 | 3.747 | 3.93 | 4.084 | 4.24 | 4.389 | 4.532 | 4.668 | 4.805 | 4.944
NPgY | BSP | NPg regionalised NG FES - Leading the Way | Total installed PV capacity - domestic (MW) | KIRKSTALL C/RING ROAD HORSFORTH | 3.996 | 4.188 | 4.451 | 4.787 | 5.197 | 5.684 | 6.248 | 7.214 | 8.195 | 9.373 | 10.569 | 11.783 | 13.016 | 14.267 | 15.536 | 16.823 | 18.129 | 19.356 | 20.6 | 21.86 | 23.138 | 24.432 | 25.692 | 26.918 | 28.108 | 29.107 | 30.117 | 31.086 | 32.013 | 32.897 | 33.79 | 34.693
NPgY | BSP | NPg regionalised NG FES - Leading the Way | Total installed PV capacity - domestic (MW) | LEEDS EAST | 1.762 | 1.895 | 2.076 | 2.307 | 2.589 | 2.924 | 3.312 | 3.976 | 4.651 | 5.462 | 6.284 | 7.12 | 7.968 | 8.828 | 9.702 | 10.587 | 11.485 | 12.33 | 13.185 | 14.053 | 14.931 | 15.822 | 16.689 | 17.532 | 18.351 | 19.038 | 19.733 | 20.399 | 21.037 | 21.646 | 22.26 | 22.881
NPgY | BSP | NPg regionalised NG FES - Leading the Way | Total installed PV capacity - domestic (MW) | LEEDS NORTH | 1.164 | 1.258 | 1.386 | 1.55 | 1.75 | 1.987 | 2.262 | 2.733 | 3.211 | 3.785 | 4.368 | 4.96 | 5.56 | 6.17 | 6.789 | 7.416 | 8.052 | 8.651 | 9.257 | 9.871 | 10.494 | 11.124 | 11.739 | 12.336 | 12.916 | 13.403 | 13.895 | 14.367 | 14.819 | 15.25 | 15.686 | 16.125
NPgY | BSP | NPg regionalised NG FES - Leading the Way | Total installed PV capacity - domestic (MW) | LINDLEY | 4.612 | 4.761 | 4.966 | 5.226 | 5.545 | 5.922 | 6.36 | 7.11 | 7.871 | 8.785 | 9.714 | 10.656 | 11.613 | 12.584 | 13.569 | 14.568 | 15.581 | 16.534 | 17.499 | 18.477 | 19.469 | 20.473 | 21.451 | 22.403 | 23.326 | 24.101 | 24.885 | 25.637 | 26.357 | 27.043 | 27.736 | 28.437
NPgY | BSP | NPg regionalised NG FES - Leading the Way | Total installed PV capacity - domestic (MW) | LOW ROAD | 1.574 | 1.651 | 1.757 | 1.892 | 2.056 | 2.251 | 2.478 | 2.865 | 3.259 | 3.731 | 4.211 | 4.698 | 5.193 | 5.694 | 6.204 | 6.72 | 7.244 | 7.736 | 8.235 | 8.741 | 9.253 | 9.772 | 10.278 | 10.77 | 11.247 | 11.647 | 12.053 | 12.441 | 12.813 | 13.168 | 13.526 | 13.888
NPgY | BSP | NPg regionalised NG FES - Leading the Way | Total installed PV capacity - domestic (MW) | MALLARD WAY | 1.483 | 1.546 | 1.632 | 1.742 | 1.876 | 2.035 | 2.22 | 2.535 | 2.856 | 3.242 | 3.633 | 4.03 | 4.433 | 4.842 | 5.258 | 5.679 | 6.106 | 6.507 | 6.914 | 7.326 | 7.744 | 8.168 | 8.58 | 8.981 | 9.37 | 9.697 | 10.027 | 10.344 | 10.647 | 10.937 | 11.229 | 11.524
NPgY | BSP | NPg regionalised NG FES - Leading the Way | Total installed PV capacity - domestic (MW) | MENSTON | 2.807 | 2.899 | 3.026 | 3.187 | 3.385 | 3.619 | 3.89 | 4.355 | 4.827 | 5.394 | 5.969 | 6.553 | 7.146 | 7.748 | 8.359 | 8.978 | 9.606 | 10.196 | 10.795 | 11.401 | 12.016 | 12.639 | 13.245 | 13.835 | 14.407 | 14.888 | 15.373 | 15.84 | 16.286 | 16.711 | 17.141 | 17.575
NPgY | BSP | NPg regionalised NG FES - Leading the Way | Total installed PV capacity - domestic (MW) | MOSS ROAD | 0.88 | 0.942 | 1.027 | 1.135 | 1.268 | 1.425 | 1.607 | 1.919 | 2.236 | 2.616 | 3.003 | 3.395 | 3.793 | 4.197 | 4.607 | 5.023 | 5.445 | 5.841 | 6.243 | 6.65 | 7.062 | 7.48 | 7.887 | 8.283 | 8.668 | 8.99 | 9.316 | 9.629 | 9.929 | 10.215 | 10.503 | 10.794
NPgY | BSP | NPg regionalised NG FES - Leading the Way | Total installed PV capacity - domestic (MW) | OSGODBY 1/2 | 0 | 0 | 0 | 0 | 0 | 0 | 0 | 0 | 0 | 0 | 0 | 0 | 0 | 0 | 0 | 0 | 0 | 0 | 0 | 0 | 0 | 0 | 0 | 0 | 0 | 0 | 0 | 0 | 0 | 0 | 0 | 0
NPgY | BSP | NPg regionalised NG FES - Leading the Way | Total installed PV capacity - domestic (MW) | OSGODBY 3/4 | 0.764 | 0.873 | 1.022 | 1.212 | 1.445 | 1.72 | 2.04 | 2.588 | 3.144 | 3.811 | 4.489 | 5.177 | 5.876 | 6.585 | 7.304 | 8.033 | 8.773 | 9.469 | 10.174 | 10.888 | 11.612 | 12.345 | 13.06 | 13.754 | 14.429 | 14.995 | 15.567 | 16.116 | 16.642 | 17.143 | 17.649 | 18.16
NPgY | BSP | NPg regionalised NG FES - Leading the Way | Total installed PV capacity - domestic (MW) | RODLEY | 2.629 | 2.763 | 2.945 | 3.178 | 3.462 | 3.799 | 4.191 | 4.86 | 5.539 | 6.356 | 7.184 | 8.026 | 8.88 | 9.747 | 10.626 | 11.518 | 12.423 | 13.273 | 14.135 | 15.009 | 15.894 | 16.79 | 17.664 | 18.513 | 19.338 | 20.03 | 20.73 | 21.401 | 22.044 | 22.656 | 23.275 | 23.9
NPgY | BSP | NPg regionalised NG FES - Leading the Way | Total installed PV capacity - domestic (MW) | SAINT ANDREWS ROAD 132/33KV | 2.976 | 3.098 | 3.264 | 3.477 | 3.736 | 4.044 | 4.401 | 5.012 | 5.632 | 6.377 | 7.133 | 7.901 | 8.68 | 9.471 | 10.274 | 11.088 | 11.914 | 12.69 | 13.476 | 14.273 | 15.081 | 15.9 | 16.697 | 17.472 | 18.224 | 18.856 | 19.494 | 20.107 | 20.694 | 21.253 | 21.817 | 22.388
NPgY | BSP | NPg regionalised NG FES - Leading the Way | Total installed PV capacity - domestic (MW) | SALTEND 132/33KV | 0.003 | 0.003 | 0.003 | 0.004 | 0.004 | 0.004 | 0.004 | 0.005 | 0.005 | 0.006 | 0.006 | 0.007 | 0.008 | 0.008 | 0.009 | 0.01 | 0.01 | 0.011 | 0.011 | 0.012 | 0.013 | 0.013 | 0.014 | 0.014 | 0.015 | 0.016 | 0.016 | 0.017 | 0.017 | 0.017 | 0.018 | 0.018
NPgY | BSP | NPg regionalised NG FES - Leading the Way | Total installed PV capacity - domestic (MW) | SANTON | 6.309 | 6.42 | 6.572 | 6.766 | 7.002 | 7.282 | 7.608 | 8.164 | 8.73 | 9.409 | 10.098 | 10.798 | 11.508 | 12.229 | 12.96 | 13.702 | 14.455 | 15.162 | 15.879 | 16.605 | 17.342 | 18.087 | 18.814 | 19.52 | 20.206 | 20.782 | 21.364 | 21.922 | 22.457 | 22.966 | 23.481 | 24.001
NPgY | BSP | NPg regionalised NG FES - Leading the Way | Total installed PV capacity - domestic (MW) | SCUNTHORPE NORTH | 3.058 | 3.129 | 3.226 | 3.349 | 3.5 | 3.679 | 3.886 | 4.241 | 4.601 | 5.034 | 5.474 | 5.92 | 6.373 | 6.832 | 7.298 | 7.771 | 8.251 | 8.702 | 9.159 | 9.622 | 10.091 | 10.567 | 11.03 | 11.48 | 11.917 | 12.284 | 12.655 | 13.011 | 13.352 | 13.677 | 14.005 | 14.337
NPgY | BSP | NPg regionalised NG FES - Leading the Way | Total installed PV capacity - domestic (MW) | SCUNTHORPE SOUTH | 7.437 | 7.568 | 7.748 | 7.977 | 8.256 | 8.587 | 8.972 | 9.63 | 10.298 | 11.1 | 11.915 | 12.742 | 13.582 | 14.434 | 15.298 | 16.175 | 17.065 | 17.901 | 18.748 | 19.606 | 20.477 | 21.358 | 22.217 | 23.052 | 23.862 | 24.542 | 25.23 | 25.891 | 26.522 | 27.124 | 27.733 | 28.347
NPgY | BSP | NPg regionalised NG FES - Leading the Way | Total installed PV capacity - domestic (MW) | SILSDEN | 5.071 | 5.294 | 5.6 | 5.991 | 6.467 | 7.033 | 7.689 | 8.811 | 9.951 | 11.32 | 12.71 | 14.121 | 15.553 | 17.007 | 18.481 | 19.977 | 21.495 | 22.921 | 24.366 | 25.831 | 27.315 | 28.819 | 30.284 | 31.709 | 33.091 | 34.252 | 35.425 | 36.552 | 37.629 | 38.656 | 39.694 | 40.743
NPgY | BSP | NPg regionalised NG FES - Leading the Way | Total installed PV capacity - domestic (MW) | SOWERBY BRIDGE 132/33KV | 3.511 | 3.641 | 3.819 | 4.046 | 4.323 | 4.652 | 5.034 | 5.688 | 6.351 | 7.148 | 7.957 | 8.778 | 9.612 | 10.458 | 11.316 | 12.187 | 13.07 | 13.9 | 14.742 | 15.595 | 16.459 | 17.334 | 18.187 | 19.016 | 19.821 | 20.496 | 21.179 | 21.835 | 22.462 | 23.06 | 23.664 | 24.274
NPgY | BSP | NPg regionalised NG FES - Leading the Way | Total installed PV capacity - domestic (MW) | STAYGATE | 2.858 | 2.977 | 3.139 | 3.346 | 3.598 | 3.898 | 4.246 | 4.841 | 5.445 | 6.17 | 6.907 | 7.655 | 8.414 | 9.185 | 9.966 | 10.759 | 11.564 | 12.319 | 13.085 | 13.862 | 14.649 | 15.446 | 16.222 | 16.977 | 17.71 | 18.325 | 18.947 | 19.544 | 20.115 | 20.66 | 21.21 | 21.766
NPgY | BSP | NPg regionalised NG FES - Leading the Way | Total installed PV capacity - domestic (MW) | THORNHILL 132KV | 6.364 | 6.552 | 6.809 | 7.137 | 7.538 | 8.013 | 8.564 | 9.507 | 10.465 | 11.615 | 12.783 | 13.969 | 15.172 | 16.394 | 17.633 | 18.89 | 20.165 | 21.364 | 22.578 | 23.809 | 25.056 | 26.32 | 27.551 | 28.748 | 29.91 | 30.885 | 31.871 | 32.818 | 33.723 | 34.586 | 35.459 | 36.34
NPgY | BSP | NPg regionalised NG FES - Leading the Way | Total installed PV capacity - domestic (MW) | WAKEFIELD MONCKTON ROAD | 2.367 | 2.452 | 2.568 | 2.717 | 2.898 | 3.114 | 3.364 | 3.791 | 4.225 | 4.747 | 5.276 | 5.814 | 6.359 | 6.913 | 7.474 | 8.044 | 8.622 | 9.165 | 9.716 | 10.274 | 10.839 | 11.412 | 11.97 | 12.513 | 13.039 | 13.481 | 13.928 | 14.357 | 14.768 | 15.159 | 15.554 | 15.954
NPgY | BSP | NPg regionalised NG FES - Leading the Way | Total installed PV capacity - domestic (MW) | WAKEFIELD NORTH | 4.025 | 4.168 | 4.364 | 4.614 | 4.92 | 5.282 | 5.703 | 6.422 | 7.153 | 8.03 | 8.921 | 9.825 | 10.743 | 11.675 | 12.62 | 13.579 | 14.552 | 15.466 | 16.392 | 17.331 | 18.283 | 19.247 | 20.185 | 21.098 | 21.985 | 22.729 | 23.481 | 24.203 | 24.893 | 25.552 | 26.217 | 26.889
NPgY | BSP | NPg regionalised NG FES - Leading the Way | Total installed PV capacity - domestic (MW) | WEST MELTON | 10.6 | 10.85 | 11.192 | 11.629 | 12.162 | 12.795 | 13.529 | 14.785 | 16.06 | 17.591 | 19.146 | 20.725 | 22.327 | 23.954 | 25.604 | 27.277 | 28.975 | 30.57 | 32.187 | 33.826 | 35.487 | 37.169 | 38.808 | 40.402 | 41.949 | 43.247 | 44.56 | 45.82 | 47.025 | 48.175 | 49.336 | 50.509
NPgY | BSP | NPg regionalised NG FES - Leading the Way | Total installed PV capacity - domestic (MW) | WHINMOOR | 3.897 | 4.031 | 4.215 | 4.449 | 4.736 | 5.075 | 5.469 | 6.143 | 6.828 | 7.65 | 8.484 | 9.332 | 10.192 | 11.065 | 11.951 | 12.849 | 13.76 | 14.616 | 15.484 | 16.364 | 17.256 | 18.159 | 19.038 | 19.894 | 20.724 | 21.421 | 22.126 | 22.802 | 23.449 | 24.066 | 24.69 | 25.319
NPgY | BSP | NPg regionalised NG FES - Leading the Way | Total installed PV capacity - domestic (MW) | WOLD NEWTON | 5.44 | 5.511 | 5.608 | 5.733 | 5.885 | 6.065 | 6.275 | 6.633 | 6.997 | 7.433 | 7.877 | 8.327 | 8.784 | 9.248 | 9.718 | 10.196 | 10.68 | 11.135 | 11.596 | 12.063 | 12.537 | 13.017 | 13.484 | 13.938 | 14.38 | 14.75 | 15.124 | 15.484 | 15.827 | 16.155 | 16.486 | 16.821
NPgY | BSP | NPg regionalised NG FES - Leading the Way | Total installed PV capacity - domestic (MW) | YARBOROUGH ROAD 132/33KV | 5.122 | 5.253 | 5.432 | 5.661 | 5.941 | 6.272 | 6.657 | 7.315 | 7.984 | 8.787 | 9.602 | 10.43 | 11.27 | 12.122 | 12.987 | 13.865 | 14.755 | 15.591 | 16.439 | 17.298 | 18.169 | 19.051 | 19.91 | 20.746 | 21.557 | 22.237 | 22.926 | 23.586 | 24.218 | 24.821 | 25.43 | 26.045
NPgN | BSP | NPg regionalised NG FES - Leading the Way | Total installed PV capacity - I&C and large (MW) | ANNFIELD | 4.9 | 6.257 | 7.617 | 8.976 | 9.428 | 9.931 | 10.433 | 10.934 | 11.426 | 12.018 | 12.708 | 13.491 | 14.471 | 15.553 | 16.532 | 17.527 | 18.565 | 19.092 | 19.387 | 19.923 | 20.456 | 21.159 | 21.889 | 22.619 | 23.348 | 24.078 | 24.808 | 25.537 | 26.267 | 26.997 | 27.726 | 28.456
NPgN | BSP | NPg regionalised NG FES - Leading the Way | Total installed PV capacity - I&C and large (MW) | BARRACK ROAD | 0.505 | 0.511 | 0.517 | 0.524 | 0.629 | 0.747 | 0.864 | 0.981 | 1.096 | 1.234 | 1.395 | 1.578 | 1.807 | 2.06 | 2.289 | 2.521 | 2.763 | 2.887 | 2.955 | 3.081 | 3.205 | 3.369 | 3.54 | 3.71 | 3.881 | 4.051 | 4.222 | 4.392 | 4.562 | 4.733 | 4.903 | 5.074
NPgN | BSP | NPg regionalised NG FES - Leading the Way | Total installed PV capacity - I&C and large (MW) | BLUCHER | 0.485 | 0.935 | 1.384 | 1.833 | 1.994 | 2.171 | 2.349 | 2.526 | 2.701 | 2.91 | 3.154 | 3.431 | 3.778 | 4.161 | 4.507 | 4.859 | 5.227 | 5.413 | 5.517 | 5.707 | 5.896 | 6.145 | 6.403 | 6.661 | 6.919 | 7.178 | 7.436 | 7.694 | 7.952 | 8.21 | 8.469 | 8.727
NPgN | BSP | NPg regionalised NG FES - Leading the Way | Total installed PV capacity - I&C and large (MW) | BOWESFIELD | 4.528 | 9.086 | 13.644 | 18.202 | 19.488 | 20.917 | 22.345 | 23.769 | 25.17 | 26.851 | 28.814 | 31.04 | 33.827 | 36.903 | 39.689 | 42.516 | 45.467 | 46.968 | 47.805 | 49.331 | 50.846 | 52.845 | 54.92 | 56.994 | 59.069 | 61.144 | 63.219 | 65.294 | 67.369 | 69.443 | 71.518 | 73.593
NPgN | BSP | NPg regionalised NG FES - Leading the Way | Total installed PV capacity - I&C and large (MW) | CHIRTON GRANGE | 0.211 | 0.388 | 0.565 | 0.741 | 0.873 | 1.02 | 1.167 | 1.314 | 1.458 | 1.631 | 1.832 | 2.061 | 2.348 | 2.664 | 2.951 | 3.242 | 3.545 | 3.699 | 3.785 | 3.942 | 4.098 | 4.304 | 4.517 | 4.731 | 4.944 | 5.157 | 5.371 | 5.584 | 5.797 | 6.011 | 6.224 | 6.438
NPgN | BSP | NPg regionalised NG FES - Leading the Way | Total installed PV capacity - I&C and large (MW) | COALBURNS | 1.36 | 6.669 | 11.978 | 17.287 | 18.683 | 20.233 | 21.781 | 23.326 | 24.845 | 26.669 | 28.797 | 31.212 | 34.234 | 37.571 | 40.592 | 43.659 | 46.86 | 48.487 | 49.395 | 51.05 | 52.694 | 54.861 | 57.112 | 59.362 | 61.612 | 63.863 | 66.113 | 68.363 | 70.614 | 72.864 | 75.114 | 77.365
NPgN | BSP | NPg regionalised NG FES - Leading the Way | Total installed PV capacity - I&C and large (MW) | DARLINGTON CENTRAL | 5.631 | 8.092 | 10.553 | 13.014 | 13.709 | 14.482 | 15.254 | 16.024 | 16.781 | 17.69 | 18.751 | 19.955 | 21.462 | 23.125 | 24.632 | 26.16 | 27.756 | 28.567 | 29.02 | 29.845 | 30.664 | 31.745 | 32.867 | 33.989 | 35.111 | 36.232 | 37.354 | 38.476 | 39.598 | 40.72 | 41.842 | 42.963
NPgN | BSP | NPg regionalised NG FES - Leading the Way | Total installed PV capacity - I&C and large (MW) | DARLINGTON NORTH | 4.238 | 5.314 | 6.39 | 7.467 | 7.807 | 8.185 | 8.562 | 8.939 | 9.309 | 9.753 | 10.272 | 10.861 | 11.598 | 12.411 | 13.147 | 13.895 | 14.675 | 15.072 | 15.293 | 15.696 | 16.097 | 16.625 | 17.174 | 17.723 | 18.271 | 18.82 | 19.368 | 19.917 | 20.465 | 21.014 | 21.562 | 22.111
NPgN | BSP | NPg regionalised NG FES - Leading the Way | Total installed PV capacity - I&C and large (MW) | DUNSTON | 0.967 | 1.565 | 2.162 | 2.759 | 3.076 | 3.428 | 3.78 | 4.131 | 4.475 | 4.89 | 5.373 | 5.921 | 6.607 | 7.365 | 8.051 | 8.747 | 9.474 | 9.844 | 10.05 | 10.426 | 10.799 | 11.291 | 11.802 | 12.313 | 12.824 | 13.335 | 13.846 | 14.357 | 14.868 | 15.379 | 15.89 | 16.401
NPgN | BSP | NPg regionalised NG FES - Leading the Way | Total installed PV capacity - I&C and large (MW) | FLATWORTH | 0.122 | 0.154 | 0.185 | 0.217 | 0.261 | 0.31 | 0.359 | 0.407 | 0.455 | 0.513 | 0.58 | 0.656 | 0.751 | 0.856 | 0.951 | 1.048 | 1.149 | 1.2 | 1.228 | 1.28 | 1.332 | 1.401 | 1.471 | 1.542 | 1.613 | 1.684 | 1.755 | 1.826 | 1.897 | 1.967 | 2.038 | 2.109
NPgN | BSP | NPg regionalised NG FES - Leading the Way | Total installed PV capacity - I&C and large (MW) | GOSFORTH | 0.948 | 1.032 | 1.117 | 1.201 | 1.292 | 1.393 | 1.495 | 1.595 | 1.695 | 1.814 | 1.953 | 2.111 | 2.308 | 2.526 | 2.723 | 2.924 | 3.133 | 3.239 | 3.298 | 3.406 | 3.514 | 3.655 | 3.802 | 3.949 | 4.096 | 4.243 | 4.39 | 4.537 | 4.684 | 4.831 | 4.978 | 5.125
NPgN | BSP | NPg regionalised NG FES - Leading the Way | Total installed PV capacity - I&C and large (MW) | HARROGATE 132/33KV | 1.381 | 2.092 | 2.803 | 3.514 | 3.774 | 4.062 | 4.35 | 4.637 | 4.919 | 5.259 | 5.654 | 6.103 | 6.665 | 7.286 | 7.848 | 8.418 | 9.013 | 9.316 | 9.485 | 9.792 | 10.098 | 10.501 | 10.92 | 11.338 | 11.757 | 12.175 | 12.593 | 13.012 | 13.43 | 13.849 | 14.267 | 14.686
NPgN | BSP | NPg regionalised NG FES - Leading the Way | Total installed PV capacity - I&C and large (MW) | HUSTHWAITE | 8.352 | 12.849 | 17.345 | 21.841 | 23.035 | 24.36 | 25.685 | 27.006 | 28.305 | 29.865 | 31.685 | 33.751 | 36.335 | 39.189 | 41.773 | 44.396 | 47.133 | 48.525 | 49.302 | 50.717 | 52.123 | 53.977 | 55.901 | 57.826 | 59.751 | 61.675 | 63.6 | 65.525 | 67.449 | 69.374 | 71.298 | 73.223
NPgN | BSP | NPg regionalised NG FES - Leading the Way | Total installed PV capacity - I&C and large (MW) | LEEMING BAR_SKEEBY | 27.1 | 37.314 | 47.529 | 57.743 | 60.582 | 63.735 | 66.886 | 70.03 | 73.12 | 76.831 | 81.162 | 86.075 | 92.224 | 99.013 | 105.161 | 111.401 | 117.913 | 121.224 | 123.071 | 126.439 | 129.783 | 134.194 | 138.773 | 143.351 | 147.93 | 152.509 | 157.087 | 161.666 | 166.245 | 170.823 | 175.402 | 179.981
NPgN | BSP | NPg regionalised NG FES - Leading the Way | Total installed PV capacity - I&C and large (MW) | LINTON | 0.886 | 8.762 | 16.639 | 24.515 | 26.641 | 29.003 | 31.364 | 33.719 | 36.033 | 38.813 | 42.057 | 45.737 | 50.343 | 55.428 | 60.033 | 64.707 | 69.585 | 72.065 | 73.449 | 75.971 | 78.476 | 81.78 | 85.21 | 88.639 | 92.069 | 95.499 | 98.928 | 102.358 | 105.787 | 109.217 | 112.647 | 116.076
NPgN | BSP | NPg regionalised NG FES - Leading the Way | Total installed PV capacity - I&C and large (MW) | MALTON GRID | 5.928 | 21.446 | 36.965 | 52.483 | 56.554 | 61.075 | 65.592 | 70.099 | 74.529 | 79.85 | 86.058 | 93.103 | 101.919 | 111.651 | 120.465 | 129.411 | 138.748 | 143.494 | 146.143 | 150.971 | 155.766 | 162.089 | 168.654 | 175.218 | 181.782 | 188.347 | 194.911 | 201.475 | 208.039 | 214.604 | 221.168 | 227.732
NPgN | BSP | NPg regionalised NG FES - Leading the Way | Total installed PV capacity - I&C and large (MW) | MELROSEGATE | 1.548 | 4.875 | 8.202 | 11.529 | 12.527 | 13.636 | 14.744 | 15.85 | 16.936 | 18.241 | 19.764 | 21.492 | 23.654 | 26.041 | 28.203 | 30.397 | 32.687 | 33.851 | 34.501 | 35.685 | 36.861 | 38.412 | 40.022 | 41.632 | 43.242 | 44.852 | 46.462 | 48.072 | 49.682 | 51.292 | 52.902 | 54.512
NPgN | BSP | NPg regionalised NG FES - Leading the Way | Total installed PV capacity - I&C and large (MW) | NORTH TEES | 12.554 | 12.747 | 12.94 | 13.134 | 13.39 | 13.674 | 13.958 | 14.242 | 14.521 | 14.855 | 15.246 | 15.689 | 16.244 | 16.856 | 17.411 | 17.974 | 18.561 | 18.86 | 19.026 | 19.33 | 19.632 | 20.03 | 20.443 | 20.856 | 21.269 | 21.682 | 22.095 | 22.508 | 22.921 | 23.334 | 23.747 | 24.16
NPgN | BSP | NPg regionalised NG FES - Leading the Way | Total installed PV capacity - I&C and large (MW) | POTTER HOUSE | 0.597 | 2.512 | 4.426 | 6.341 | 6.971 | 7.671 | 8.371 | 9.069 | 9.755 | 10.579 | 11.541 | 12.632 | 13.997 | 15.505 | 16.87 | 18.256 | 19.702 | 20.437 | 20.847 | 21.595 | 22.338 | 23.317 | 24.334 | 25.35 | 26.367 | 27.384 | 28.401 | 29.417 | 30.434 | 31.451 | 32.468 | 33.484
NPgN | BSP | NPg regionalised NG FES - Leading the Way | Total installed PV capacity - I&C and large (MW) | RAVENSWORTH | 0.503 | 1.155 | 1.807 | 2.458 | 2.688 | 2.943 | 3.197 | 3.451 | 3.701 | 4 | 4.35 | 4.747 | 5.244 | 5.792 | 6.289 | 6.793 | 7.319 | 7.586 | 7.736 | 8.008 | 8.278 | 8.634 | 9.004 | 9.374 | 9.744 | 10.113 | 10.483 | 10.853 | 11.223 | 11.593 | 11.963 | 12.333
NPgN | BSP | NPg regionalised NG FES - Leading the Way | Total installed PV capacity - I&C and large (MW) | SCARBOROUGH GRID | 0.979 | 4.555 | 8.131 | 11.707 | 12.723 | 13.851 | 14.979 | 16.104 | 17.209 | 18.537 | 20.087 | 21.845 | 24.045 | 26.474 | 28.674 | 30.907 | 33.237 | 34.421 | 35.082 | 36.287 | 37.484 | 39.062 | 40.701 | 42.339 | 43.977 | 45.616 | 47.254 | 48.892 | 50.531 | 52.169 | 53.807 | 55.445
NPgN | BSP | NPg regionalised NG FES - Leading the Way | Total installed PV capacity - I&C and large (MW) | SEAL SANDS | 0.026 | 0.026 | 0.026 | 0.026 | 0.026 | 0.027 | 0.027 | 0.028 | 0.028 | 0.029 | 0.03 | 0.03 | 0.031 | 0.032 | 0.033 | 0.034 | 0.035 | 0.036 | 0.036 | 0.037 | 0.037 | 0.038 | 0.039 | 0.039 | 0.04 | 0.041 | 0.041 | 0.042 | 0.043 | 0.044 | 0.044 | 0.045
NPgN | BSP | NPg regionalised NG FES - Leading the Way | Total installed PV capacity - I&C and large (MW) | SPADEADAM 33KV | 0.013 | 0.013 | 0.014 | 0.014 | 0.021 | 0.029 | 0.037 | 0.045 | 0.052 | 0.061 | 0.072 | 0.084 | 0.099 | 0.116 | 0.131 | 0.147 | 0.163 | 0.171 | 0.176 | 0.184 | 0.192 | 0.203 | 0.215 | 0.226 | 0.237 | 0.248 | 0.26 | 0.271 | 0.282 | 0.294 | 0.305 | 0.316
NPgN | BSP | NPg regionalised NG FES - Leading the Way | Total installed PV capacity - I&C and large (MW) | SPENNYMOOR 132/66KV | 2.006 | 10.503 | 18.999 | 27.496 | 29.787 | 32.332 | 34.875 | 37.413 | 39.907 | 42.902 | 46.397 | 50.362 | 55.325 | 60.804 | 65.765 | 70.801 | 76.057 | 78.729 | 80.22 | 82.938 | 85.637 | 89.196 | 92.892 | 96.587 | 100.282 | 103.978 | 107.673 | 111.368 | 115.063 | 118.759 | 122.454 | 126.149
NPgN | BSP | NPg regionalised NG FES - Leading the Way | Total installed PV capacity - I&C and large (MW) | TORONTO | 1.111 | 5.69 | 10.268 | 14.847 | 16.143 | 17.582 | 19.021 | 20.456 | 21.866 | 23.56 | 25.537 | 27.78 | 30.587 | 33.686 | 36.493 | 39.341 | 42.314 | 43.825 | 44.669 | 46.206 | 47.733 | 49.746 | 51.836 | 53.926 | 56.017 | 58.107 | 60.197 | 62.287 | 64.377 | 66.467 | 68.557 | 70.648
NPgN | BSP | NPg regionalised NG FES - Leading the Way | Total installed PV capacity - I&C and large (MW) | WORMALD GREEN 132/33KV | 1.873 | 4.305 | 6.737 | 9.168 | 9.883 | 10.677 | 11.471 | 12.262 | 13.04 | 13.975 | 15.065 | 16.303 | 17.851 | 19.56 | 21.109 | 22.68 | 24.32 | 25.153 | 25.618 | 26.466 | 27.309 | 28.419 | 29.572 | 30.725 | 31.878 | 33.031 | 34.184 | 35.337 | 36.49 | 37.643 | 38.796 | 39.949
NPgY | BSP | NPg regionalised NG FES - Leading the Way | Total installed PV capacity - I&C and large (MW) | ATTERCLIFFE | 0.35 | 0.522 | 0.694 | 0.866 | 0.956 | 1.055 | 1.154 | 1.253 | 1.35 | 1.467 | 1.604 | 1.758 | 1.952 | 2.165 | 2.359 | 2.555 | 2.76 | 2.865 | 2.923 | 3.029 | 3.134 | 3.273 | 3.417 | 3.561 | 3.705 | 3.849 | 3.993 | 4.138 | 4.282 | 4.426 | 4.57 | 4.714
NPgY | BSP | NPg regionalised NG FES - Leading the Way | Total installed PV capacity - I&C and large (MW) | BARUGH 132/66KV | 1.893 | 3.275 | 4.656 | 6.037 | 6.749 | 7.54 | 8.331 | 9.119 | 9.894 | 10.825 | 11.911 | 13.143 | 14.685 | 16.388 | 17.929 | 19.494 | 21.128 | 21.958 | 22.421 | 23.266 | 24.104 | 25.211 | 26.359 | 27.507 | 28.656 | 29.804 | 30.952 | 32.1 | 33.249 | 34.397 | 35.545 | 36.694
NPgY | BSP | NPg regionalised NG FES - Leading the Way | Total installed PV capacity - I&C and large (MW) | BEESTON ROYDS 132/33KV | 0.906 | 1.371 | 1.836 | 2.301 | 2.543 | 2.812 | 3.08 | 3.347 | 3.61 | 3.926 | 4.295 | 4.713 | 5.237 | 5.814 | 6.338 | 6.869 | 7.423 | 7.705 | 7.862 | 8.149 | 8.434 | 8.809 | 9.199 | 9.589 | 9.978 | 10.368 | 10.758 | 11.147 | 11.537 | 11.927 | 12.317 | 12.706
NPgY | BSP | NPg regionalised NG FES - Leading the Way | Total installed PV capacity - I&C and large (MW) | BEVERLEY 132/33KV | 3.745 | 5.229 | 6.714 | 8.199 | 9.093 | 10.086 | 11.078 | 12.068 | 13.041 | 14.21 | 15.574 | 17.121 | 19.057 | 21.195 | 23.131 | 25.096 | 27.147 | 28.189 | 28.771 | 29.832 | 30.885 | 32.274 | 33.716 | 35.158 | 36.599 | 38.041 | 39.483 | 40.925 | 42.367 | 43.809 | 45.251 | 46.692
NPgY | BSP | NPg regionalised NG FES - Leading the Way | Total installed PV capacity - I&C and large (MW) | BINGLEY 132/33KV | 0.542 | 0.565 | 0.588 | 0.612 | 0.63 | 0.649 | 0.669 | 0.689 | 0.709 | 0.732 | 0.759 | 0.791 | 0.829 | 0.872 | 0.911 | 0.95 | 0.992 | 1.012 | 1.024 | 1.045 | 1.066 | 1.094 | 1.123 | 1.152 | 1.181 | 1.21 | 1.239 | 1.268 | 1.297 | 1.326 | 1.355 | 1.383
NPgY | BSP | NPg regionalised NG FES - Leading the Way | Total installed PV capacity - I&C and large (MW) | BLACKBURN MEADOWS B | 0.184 | 0.2 | 0.216 | 0.232 | 0.248 | 0.267 | 0.285 | 0.303 | 0.321 | 0.343 | 0.368 | 0.397 | 0.432 | 0.472 | 0.508 | 0.544 | 0.582 | 0.601 | 0.612 | 0.631 | 0.651 | 0.676 | 0.703 | 0.73 | 0.756 | 0.783 | 0.81 | 0.836 | 0.863 | 0.89 | 0.916 | 0.943
NPgY | BSP | NPg regionalised NG FES - Leading the Way | Total installed PV capacity - I&C and large (MW) | BLYTON | 12.215 | 18.272 | 24.328 | 30.384 | 33.734 | 37.455 | 41.174 | 44.883 | 48.529 | 52.908 | 58.017 | 63.816 | 71.072 | 79.082 | 86.337 | 93.7 | 101.384 | 105.291 | 107.47 | 111.444 | 115.39 | 120.596 | 125.998 | 131.401 | 136.804 | 142.207 | 147.609 | 153.012 | 158.415 | 163.818 | 169.221 | 174.623
NPgY | BSP | NPg regionalised NG FES - Leading the Way | Total installed PV capacity - I&C and large (MW) | BRADFORD | 0.522 | 0.526 | 0.53 | 0.535 | 0.545 | 0.556 | 0.567 | 0.578 | 0.589 | 0.602 | 0.617 | 0.635 | 0.656 | 0.68 | 0.702 | 0.724 | 0.747 | 0.759 | 0.765 | 0.777 | 0.789 | 0.805 | 0.821 | 0.837 | 0.853 | 0.869 | 0.886 | 0.902 | 0.918 | 0.934 | 0.95 | 0.966
NPgY | BSP | NPg regionalised NG FES - Leading the Way | Total installed PV capacity - I&C and large (MW) | BRAMHAM | 7.853 | 10.544 | 13.236 | 15.927 | 17.371 | 18.975 | 20.577 | 22.176 | 23.747 | 25.635 | 27.837 | 30.336 | 33.463 | 36.916 | 40.042 | 43.216 | 46.527 | 48.211 | 49.151 | 50.863 | 52.564 | 54.807 | 57.136 | 59.465 | 61.793 | 64.122 | 66.45 | 68.779 | 71.107 | 73.436 | 75.764 | 78.093
NPgY | BSP | NPg regionalised NG FES - Leading the Way | Total installed PV capacity - I&C and large (MW) | BRANSHOLME | 8.628 | 9.057 | 9.485 | 9.914 | 10.136 | 10.384 | 10.631 | 10.877 | 11.12 | 11.411 | 11.75 | 12.136 | 12.618 | 13.15 | 13.632 | 14.122 | 14.632 | 14.892 | 15.037 | 15.301 | 15.563 | 15.909 | 16.268 | 16.627 | 16.986 | 17.346 | 17.705 | 18.064 | 18.423 | 18.782 | 19.141 | 19.5
NPgY | BSP | NPg regionalised NG FES - Leading the Way | Total installed PV capacity - I&C and large (MW) | BRIGHOUSE 132/33KV | 0.775 | 1.347 | 1.918 | 2.49 | 2.773 | 3.087 | 3.401 | 3.714 | 4.022 | 4.391 | 4.823 | 5.312 | 5.925 | 6.601 | 7.214 | 7.835 | 8.484 | 8.814 | 8.998 | 9.333 | 9.666 | 10.106 | 10.562 | 11.018 | 11.474 | 11.93 | 12.386 | 12.843 | 13.299 | 13.755 | 14.211 | 14.667
NPgY | BSP | NPg regionalised NG FES - Leading the Way | Total installed PV capacity - I&C and large (MW) | DONCASTER B/THORPE MARSH | 12.217 | 15.781 | 19.345 | 22.909 | 24.772 | 26.841 | 28.908 | 30.971 | 32.998 | 35.433 | 38.274 | 41.498 | 45.532 | 49.986 | 54.02 | 58.114 | 62.387 | 64.559 | 65.771 | 67.98 | 70.175 | 73.069 | 76.073 | 79.077 | 82.081 | 85.085 | 88.089 | 91.093 | 94.097 | 97.101 | 100.105 | 103.109
NPgY | BSP | NPg regionalised NG FES - Leading the Way | Total installed PV capacity - I&C and large (MW) | DONCASTER CENTRAL | 0.195 | 0.358 | 0.522 | 0.686 | 0.787 | 0.9 | 1.012 | 1.124 | 1.234 | 1.366 | 1.521 | 1.696 | 1.915 | 2.157 | 2.376 | 2.598 | 2.83 | 2.948 | 3.014 | 3.134 | 3.253 | 3.411 | 3.574 | 3.737 | 3.9 | 4.063 | 4.227 | 4.39 | 4.553 | 4.716 | 4.879 | 5.042
NPgY | BSP | NPg regionalised NG FES - Leading the Way | Total installed PV capacity - I&C and large (MW) | DRIFFIELD/BEVERLEY GROUP | 10.193 | 19.014 | 27.836 | 36.657 | 41.282 | 46.42 | 51.554 | 56.675 | 61.709 | 67.756 | 74.81 | 82.816 | 92.834 | 103.893 | 113.909 | 124.075 | 134.685 | 140.079 | 143.089 | 148.575 | 154.024 | 161.21 | 168.67 | 176.129 | 183.589 | 191.048 | 198.508 | 205.967 | 213.427 | 220.887 | 228.346 | 235.805
NPgY | BSP | NPg regionalised NG FES - Leading the Way | Total installed PV capacity - I&C and large (MW) | FEATHERSTONE | 0.983 | 2.446 | 3.909 | 5.372 | 6.139 | 6.99 | 7.842 | 8.691 | 9.525 | 10.528 | 11.698 | 13.025 | 14.686 | 16.52 | 18.181 | 19.866 | 21.625 | 22.52 | 23.019 | 23.928 | 24.832 | 26.023 | 27.26 | 28.497 | 29.734 | 30.97 | 32.207 | 33.444 | 34.681 | 35.918 | 37.155 | 38.391
NPgY | BSP | NPg regionalised NG FES - Leading the Way | Total installed PV capacity - I&C and large (MW) | GIRLINGTON | 0.349 | 0.351 | 0.354 | 0.356 | 0.362 | 0.369 | 0.376 | 0.382 | 0.389 | 0.397 | 0.406 | 0.417 | 0.43 | 0.444 | 0.457 | 0.471 | 0.485 | 0.492 | 0.496 | 0.503 | 0.51 | 0.519 | 0.529 | 0.539 | 0.549 | 0.559 | 0.568 | 0.578 | 0.588 | 0.598 | 0.607 | 0.617
NPgY | BSP | NPg regionalised NG FES - Leading the Way | Total installed PV capacity - I&C and large (MW) | HALIFAX 132/33KV | 0.406 | 0.407 | 0.408 | 0.409 | 0.411 | 0.414 | 0.417 | 0.419 | 0.422 | 0.425 | 0.428 | 0.433 | 0.438 | 0.443 | 0.448 | 0.454 | 0.459 | 0.462 | 0.463 | 0.466 | 0.469 | 0.473 | 0.476 | 0.48 | 0.484 | 0.488 | 0.492 | 0.496 | 0.499 | 0.503 | 0.507 | 0.511
NPgY | BSP | NPg regionalised NG FES - Leading the Way | Total installed PV capacity - I&C and large (MW) | HECKMONDWIKE | 0.275 | 0.28 | 0.285 | 0.29 | 0.303 | 0.317 | 0.33 | 0.344 | 0.358 | 0.374 | 0.393 | 0.415 | 0.442 | 0.472 | 0.499 | 0.526 | 0.555 | 0.569 | 0.577 | 0.592 | 0.607 | 0.626 | 0.646 | 0.666 | 0.687 | 0.707 | 0.727 | 0.747 | 0.767 | 0.787 | 0.807 | 0.827
NPgY | BSP | NPg regionalised NG FES - Leading the Way | Total installed PV capacity - I&C and large (MW) | HOLMFIELD | 1.25 | 1.253 | 1.256 | 1.258 | 1.265 | 1.273 | 1.28 | 1.288 | 1.295 | 1.304 | 1.314 | 1.326 | 1.341 | 1.357 | 1.372 | 1.387 | 1.402 | 1.41 | 1.415 | 1.423 | 1.431 | 1.441 | 1.452 | 1.463 | 1.474 | 1.485 | 1.496 | 1.507 | 1.518 | 1.529 | 1.54 | 1.551
NPgY | BSP | NPg regionalised NG FES - Leading the Way | Total installed PV capacity - I&C and large (MW) | HULL EAST 132/33KV | 6.929 | 6.974 | 7.018 | 7.062 | 7.158 | 7.263 | 7.369 | 7.474 | 7.578 | 7.702 | 7.847 | 8.012 | 8.218 | 8.446 | 8.652 | 8.861 | 9.079 | 9.19 | 9.252 | 9.365 | 9.477 | 9.625 | 9.778 | 9.931 | 10.085 | 10.238 | 10.392 | 10.545 | 10.699 | 10.852 | 11.006 | 11.159
NPgY | BSP | NPg regionalised NG FES - Leading the Way | Total installed PV capacity - I&C and large (MW) | HULL SOUTH | 0.796 | 0.809 | 0.822 | 0.834 | 0.865 | 0.899 | 0.934 | 0.968 | 1.001 | 1.042 | 1.089 | 1.142 | 1.209 | 1.282 | 1.349 | 1.417 | 1.488 | 1.524 | 1.544 | 1.58 | 1.616 | 1.664 | 1.714 | 1.764 | 1.813 | 1.863 | 1.913 | 1.963 | 2.012 | 2.062 | 2.112 | 2.161
NPgY | BSP | NPg regionalised NG FES - Leading the Way | Total installed PV capacity - I&C and large (MW) | HULL WEST | 3.017 | 3.302 | 3.586 | 3.87 | 4.122 | 4.401 | 4.68 | 4.958 | 5.231 | 5.56 | 5.943 | 6.378 | 6.922 | 7.523 | 8.067 | 8.619 | 9.196 | 9.489 | 9.652 | 9.95 | 10.246 | 10.637 | 11.042 | 11.447 | 11.852 | 12.258 | 12.663 | 13.068 | 13.473 | 13.879 | 14.284 | 14.689
NPgY | BSP | NPg regionalised NG FES - Leading the Way | Total installed PV capacity - I&C and large (MW) | HUMBERSTON | 0.259 | 0.412 | 0.566 | 0.719 | 0.827 | 0.948 | 1.068 | 1.188 | 1.306 | 1.447 | 1.613 | 1.8 | 2.035 | 2.294 | 2.529 | 2.767 | 3.015 | 3.142 | 3.212 | 3.341 | 3.468 | 3.637 | 3.812 | 3.986 | 4.161 | 4.336 | 4.511 | 4.685 | 4.86 | 5.035 | 5.21 | 5.384
NPgY | BSP | NPg regionalised NG FES - Leading the Way | Total installed PV capacity - I&C and large (MW) | HUNNINGLEY | 0.305 | 0.53 | 0.755 | 0.979 | 1.11 | 1.255 | 1.401 | 1.545 | 1.688 | 1.859 | 2.058 | 2.285 | 2.568 | 2.881 | 3.164 | 3.452 | 3.752 | 3.905 | 3.99 | 4.145 | 4.299 | 4.502 | 4.713 | 4.924 | 5.135 | 5.346 | 5.557 | 5.768 | 5.979 | 6.19 | 6.401 | 6.612
NPgY | BSP | NPg regionalised NG FES - Leading the Way | Total installed PV capacity - I&C and large (MW) | HUNSHELF | 0.498 | 1.028 | 1.559 | 2.089 | 2.362 | 2.666 | 2.969 | 3.271 | 3.568 | 3.925 | 4.341 | 4.814 | 5.405 | 6.058 | 6.649 | 7.249 | 7.876 | 8.194 | 8.372 | 8.696 | 9.017 | 9.441 | 9.882 | 10.322 | 10.762 | 11.203 | 11.643 | 12.083 | 12.524 | 12.964 | 13.404 | 13.845
NPgY | BSP | NPg regionalised NG FES - Leading the Way | Total installed PV capacity - I&C and large (MW) | IMMINGHAM | 1.146 | 3.12 | 5.094 | 7.068 | 8.048 | 9.138 | 10.227 | 11.313 | 12.38 | 13.662 | 15.158 | 16.856 | 18.98 | 21.325 | 23.449 | 25.605 | 27.855 | 28.999 | 29.637 | 30.8 | 31.956 | 33.479 | 35.061 | 36.643 | 38.225 | 39.807 | 41.388 | 42.97 | 44.552 | 46.134 | 47.716 | 49.298
NPgY | BSP | NPg regionalised NG FES - Leading the Way | Total installed PV capacity - I&C and large (MW) | KIRKHAW LANE | 11.435 | 11.932 | 12.429 | 12.925 | 13.213 | 13.533 | 13.853 | 14.172 | 14.485 | 14.862 | 15.301 | 15.799 | 16.423 | 17.112 | 17.735 | 18.368 | 19.029 | 19.364 | 19.552 | 19.893 | 20.233 | 20.68 | 21.145 | 21.609 | 22.073 | 22.538 | 23.002 | 23.467 | 23.931 | 24.396 | 24.86 | 25.324
NPgY | BSP | NPg regionalised NG FES - Leading the Way | Total installed PV capacity - I&C and large (MW) | KIRKSTALL C 2/5 | 0.743 | 0.745 | 0.747 | 0.749 | 0.754 | 0.76 | 0.765 | 0.771 | 0.776 | 0.782 | 0.79 | 0.798 | 0.809 | 0.821 | 0.832 | 0.842 | 0.854 | 0.86 | 0.863 | 0.869 | 0.874 | 0.882 | 0.89 | 0.898 | 0.906 | 0.914 | 0.922 | 0.93 | 0.938 | 0.946 | 0.954 | 0.962
NPgY | BSP | NPg regionalised NG FES - Leading the Way | Total installed PV capacity - I&C and large (MW) | KIRKSTALL C/RING ROAD HORSFORTH | 0.734 | 0.897 | 1.061 | 1.224 | 1.328 | 1.444 | 1.559 | 1.675 | 1.788 | 1.924 | 2.083 | 2.263 | 2.489 | 2.738 | 2.963 | 3.192 | 3.431 | 3.553 | 3.62 | 3.744 | 3.867 | 4.028 | 4.196 | 4.364 | 4.532 | 4.7 | 4.868 | 5.036 | 5.204 | 5.372 | 5.54 | 5.708
NPgY | BSP | NPg regionalised NG FES - Leading the Way | Total installed PV capacity - I&C and large (MW) | LEEDS EAST | 0.346 | 0.675 | 1.003 | 1.331 | 1.506 | 1.701 | 1.896 | 2.09 | 2.281 | 2.51 | 2.777 | 3.081 | 3.461 | 3.88 | 4.26 | 4.645 | 5.047 | 5.252 | 5.366 | 5.574 | 5.78 | 6.053 | 6.336 | 6.619 | 6.901 | 7.184 | 7.467 | 7.75 | 8.033 | 8.315 | 8.598 | 8.881
NPgY | BSP | NPg regionalised NG FES - Leading the Way | Total installed PV capacity - I&C and large (MW) | LEEDS NORTH | 0.233 | 0.239 | 0.245 | 0.252 | 0.267 | 0.285 | 0.302 | 0.319 | 0.336 | 0.357 | 0.381 | 0.408 | 0.441 | 0.479 | 0.513 | 0.547 | 0.583 | 0.601 | 0.611 | 0.63 | 0.648 | 0.672 | 0.698 | 0.723 | 0.748 | 0.773 | 0.798 | 0.824 | 0.849 | 0.874 | 0.899 | 0.924
NPgY | BSP | NPg regionalised NG FES - Leading the Way | Total installed PV capacity - I&C and large (MW) | LINDLEY | 0.817 | 1.05 | 1.283 | 1.516 | 1.643 | 1.784 | 1.925 | 2.065 | 2.203 | 2.369 | 2.563 | 2.782 | 3.057 | 3.36 | 3.635 | 3.914 | 4.205 | 4.353 | 4.435 | 4.586 | 4.735 | 4.932 | 5.137 | 5.341 | 5.546 | 5.751 | 5.955 | 6.16 | 6.364 | 6.569 | 6.774 | 6.978
NPgY | BSP | NPg regionalised NG FES - Leading the Way | Total installed PV capacity - I&C and large (MW) | LOW ROAD | 1.177 | 1.213 | 1.25 | 1.286 | 1.313 | 1.344 | 1.375 | 1.406 | 1.436 | 1.472 | 1.514 | 1.562 | 1.622 | 1.689 | 1.749 | 1.809 | 1.873 | 1.905 | 1.923 | 1.956 | 1.989 | 2.032 | 2.077 | 2.121 | 2.166 | 2.211 | 2.255 | 2.3 | 2.345 | 2.39 | 2.434 | 2.479
NPgY | BSP | NPg regionalised NG FES - Leading the Way | Total installed PV capacity - I&C and large (MW) | MALLARD WAY | 0.406 | 0.441 | 0.477 | 0.512 | 0.556 | 0.605 | 0.653 | 0.702 | 0.749 | 0.807 | 0.873 | 0.949 | 1.044 | 1.149 | 1.243 | 1.34 | 1.44 | 1.491 | 1.519 | 1.571 | 1.623 | 1.691 | 1.762 | 1.832 | 1.903 | 1.973 | 2.044 | 2.114 | 2.185 | 2.256 | 2.326 | 2.397
NPgY | BSP | NPg regionalised NG FES - Leading the Way | Total installed PV capacity - I&C and large (MW) | MENSTON | 0.446 | 1.073 | 1.701 | 2.328 | 2.642 | 2.991 | 3.34 | 3.688 | 4.03 | 4.441 | 4.921 | 5.465 | 6.146 | 6.897 | 7.578 | 8.269 | 8.99 | 9.356 | 9.561 | 9.933 | 10.304 | 10.792 | 11.299 | 11.806 | 12.313 | 12.82 | 13.327 | 13.834 | 14.34 | 14.847 | 15.354 | 15.861
NPgY | BSP | NPg regionalised NG FES - Leading the Way | Total installed PV capacity - I&C and large (MW) | MOSS ROAD | 0.688 | 0.708 | 0.729 | 0.749 | 0.782 | 0.82 | 0.857 | 0.894 | 0.931 | 0.975 | 1.026 | 1.084 | 1.157 | 1.237 | 1.31 | 1.384 | 1.461 | 1.5 | 1.522 | 1.562 | 1.601 | 1.653 | 1.708 | 1.762 | 1.816 | 1.87 | 1.924 | 1.978 | 2.033 | 2.087 | 2.141 | 2.195
NPgY | BSP | NPg regionalised NG FES - Leading the Way | Total installed PV capacity - I&C and large (MW) | OSGODBY 1/2 | 0 | 0 | 0 | 0 | 0 | 0 | 0 | 0 | 0 | 0 | 0 | 0 | 0 | 0 | 0 | 0 | 0 | 0 | 0 | 0 | 0 | 0 | 0 | 0 | 0 | 0 | 0 | 0 | 0 | 0 | 0 | 0
NPgY | BSP | NPg regionalised NG FES - Leading the Way | Total installed PV capacity - I&C and large (MW) | OSGODBY 3/4 | 1.331 | 2.673 | 4.016 | 5.358 | 6.123 | 6.973 | 7.821 | 8.668 | 9.501 | 10.5 | 11.667 | 12.991 | 14.647 | 16.476 | 18.132 | 19.813 | 21.567 | 22.459 | 22.957 | 23.864 | 24.765 | 25.953 | 27.187 | 28.42 | 29.653 | 30.887 | 32.12 | 33.354 | 34.587 | 35.821 | 37.054 | 38.288
NPgY | BSP | NPg regionalised NG FES - Leading the Way | Total installed PV capacity - I&C and large (MW) | RODLEY | 0.431 | 0.853 | 1.276 | 1.698 | 1.917 | 2.161 | 2.404 | 2.646 | 2.884 | 3.171 | 3.505 | 3.884 | 4.358 | 4.882 | 5.356 | 5.837 | 6.339 | 6.595 | 6.737 | 6.997 | 7.255 | 7.595 | 7.948 | 8.302 | 8.655 | 9.008 | 9.361 | 9.714 | 10.067 | 10.421 | 10.774 | 11.127
NPgY | BSP | NPg regionalised NG FES - Leading the Way | Total installed PV capacity - I&C and large (MW) | SAINT ANDREWS ROAD 132/33KV | 1.558 | 1.581 | 1.605 | 1.628 | 1.651 | 1.677 | 1.703 | 1.729 | 1.754 | 1.785 | 1.82 | 1.861 | 1.911 | 1.967 | 2.018 | 2.069 | 2.123 | 2.15 | 2.165 | 2.193 | 2.22 | 2.256 | 2.294 | 2.332 | 2.369 | 2.407 | 2.445 | 2.482 | 2.52 | 2.558 | 2.595 | 2.633
NPgY | BSP | NPg regionalised NG FES - Leading the Way | Total installed PV capacity - I&C and large (MW) | SALTEND 132/33KV | 0.042 | 0.042 | 0.042 | 0.042 | 0.042 | 0.043 | 0.043 | 0.043 | 0.043 | 0.043 | 0.043 | 0.043 | 0.044 | 0.044 | 0.044 | 0.044 | 0.045 | 0.045 | 0.045 | 0.045 | 0.045 | 0.045 | 0.046 | 0.046 | 0.046 | 0.046 | 0.046 | 0.046 | 0.047 | 0.047 | 0.047 | 0.047
NPgY | BSP | NPg regionalised NG FES - Leading the Way | Total installed PV capacity - I&C and large (MW) | SANTON | 2.882 | 5.68 | 8.479 | 11.277 | 12.75 | 14.387 | 16.022 | 17.653 | 19.256 | 21.181 | 23.428 | 25.978 | 29.168 | 32.691 | 35.881 | 39.118 | 42.497 | 44.215 | 45.174 | 46.921 | 48.656 | 50.945 | 53.321 | 55.696 | 58.072 | 60.448 | 62.824 | 65.199 | 67.575 | 69.951 | 72.326 | 74.702
NPgY | BSP | NPg regionalised NG FES - Leading the Way | Total installed PV capacity - I&C and large (MW) | SCUNTHORPE NORTH | 1.818 | 2.11 | 2.403 | 2.695 | 2.893 | 3.113 | 3.334 | 3.553 | 3.769 | 4.028 | 4.33 | 4.674 | 5.103 | 5.577 | 6.006 | 6.442 | 6.897 | 7.128 | 7.257 | 7.492 | 7.726 | 8.034 | 8.353 | 8.673 | 8.993 | 9.313 | 9.632 | 9.952 | 10.272 | 10.592 | 10.911 | 11.231
NPgY | BSP | NPg regionalised NG FES - Leading the Way | Total installed PV capacity - I&C and large (MW) | SCUNTHORPE SOUTH | 34.645 | 35.332 | 36.019 | 36.705 | 37.143 | 37.628 | 38.114 | 38.598 | 39.074 | 39.645 | 40.312 | 41.069 | 42.016 | 43.061 | 44.008 | 44.969 | 45.972 | 46.482 | 46.766 | 47.285 | 47.8 | 48.479 | 49.184 | 49.889 | 50.595 | 51.3 | 52.005 | 52.71 | 53.415 | 54.12 | 54.825 | 55.53
NPgY | BSP | NPg regionalised NG FES - Leading the Way | Total installed PV capacity - I&C and large (MW) | SILSDEN | 0.582 | 1.431 | 2.28 | 3.13 | 3.58 | 4.08 | 4.58 | 5.079 | 5.569 | 6.158 | 6.845 | 7.624 | 8.6 | 9.677 | 10.652 | 11.642 | 12.675 | 13.2 | 13.493 | 14.027 | 14.558 | 15.258 | 15.984 | 16.71 | 17.437 | 18.163 | 18.889 | 19.616 | 20.342 | 21.068 | 21.795 | 22.521
NPgY | BSP | NPg regionalised NG FES - Leading the Way | Total installed PV capacity - I&C and large (MW) | SOWERBY BRIDGE 132/33KV | 0.582 | 0.701 | 0.82 | 0.939 | 0.999 | 1.066 | 1.132 | 1.199 | 1.264 | 1.342 | 1.434 | 1.537 | 1.667 | 1.81 | 1.94 | 2.072 | 2.209 | 2.279 | 2.318 | 2.389 | 2.46 | 2.553 | 2.65 | 2.746 | 2.843 | 2.939 | 3.036 | 3.133 | 3.229 | 3.326 | 3.423 | 3.519
NPgY | BSP | NPg regionalised NG FES - Leading the Way | Total installed PV capacity - I&C and large (MW) | STAYGATE | 1.277 | 1.28 | 1.283 | 1.287 | 1.295 | 1.304 | 1.312 | 1.321 | 1.33 | 1.341 | 1.353 | 1.367 | 1.384 | 1.404 | 1.421 | 1.439 | 1.457 | 1.467 | 1.472 | 1.482 | 1.491 | 1.504 | 1.517 | 1.53 | 1.543 | 1.556 | 1.569 | 1.582 | 1.595 | 1.608 | 1.621 | 1.634
NPgY | BSP | NPg regionalised NG FES - Leading the Way | Total installed PV capacity - I&C and large (MW) | THORNHILL 132KV | 1.245 | 1.802 | 2.359 | 2.916 | 3.217 | 3.55 | 3.884 | 4.216 | 4.543 | 4.936 | 5.394 | 5.914 | 6.564 | 7.283 | 7.933 | 8.593 | 9.282 | 9.632 | 9.828 | 10.184 | 10.538 | 11.004 | 11.489 | 11.973 | 12.458 | 12.942 | 13.426 | 13.911 | 14.395 | 14.88 | 15.364 | 15.848
NPgY | BSP | NPg regionalised NG FES - Leading the Way | Total installed PV capacity - I&C and large (MW) | WAKEFIELD MONCKTON ROAD | 0.327 | 0.742 | 1.156 | 1.571 | 1.812 | 2.079 | 2.347 | 2.613 | 2.875 | 3.19 | 3.558 | 3.975 | 4.496 | 5.072 | 5.594 | 6.124 | 6.676 | 6.957 | 7.114 | 7.4 | 7.683 | 8.058 | 8.446 | 8.835 | 9.223 | 9.612 | 10 | 10.389 | 10.777 | 11.166 | 11.554 | 11.943
NPgY | BSP | NPg regionalised NG FES - Leading the Way | Total installed PV capacity - I&C and large (MW) | WAKEFIELD NORTH | 5.994 | 6.8 | 7.607 | 8.414 | 8.856 | 9.348 | 9.839 | 10.329 | 10.81 | 11.389 | 12.064 | 12.83 | 13.788 | 14.846 | 15.804 | 16.777 | 17.792 | 18.308 | 18.596 | 19.12 | 19.642 | 20.329 | 21.043 | 21.756 | 22.47 | 23.184 | 23.897 | 24.611 | 25.324 | 26.038 | 26.752 | 27.465
NPgY | BSP | NPg regionalised NG FES - Leading the Way | Total installed PV capacity - I&C and large (MW) | WEST MELTON | 2.584 | 4.528 | 6.471 | 8.415 | 9.437 | 10.572 | 11.706 | 12.837 | 13.949 | 15.284 | 16.843 | 18.611 | 20.824 | 23.267 | 25.48 | 27.725 | 30.069 | 31.261 | 31.925 | 33.137 | 34.341 | 35.928 | 37.576 | 39.224 | 40.872 | 42.52 | 44.167 | 45.815 | 47.463 | 49.111 | 50.759 | 52.406
NPgY | BSP | NPg regionalised NG FES - Leading the Way | Total installed PV capacity - I&C and large (MW) | WHINMOOR | 1.219 | 2.091 | 2.963 | 3.835 | 4.273 | 4.759 | 5.245 | 5.729 | 6.206 | 6.778 | 7.445 | 8.203 | 9.151 | 10.197 | 11.145 | 12.107 | 13.111 | 13.621 | 13.906 | 14.425 | 14.94 | 15.62 | 16.326 | 17.032 | 17.738 | 18.444 | 19.15 | 19.855 | 20.561 | 21.267 | 21.973 | 22.679
NPgY | BSP | NPg regionalised NG FES - Leading the Way | Total installed PV capacity - I&C and large (MW) | WOLD NEWTON | 23.277 | 31.874 | 40.471 | 49.069 | 53.72 | 58.886 | 64.048 | 69.198 | 74.26 | 80.34 | 87.433 | 95.484 | 105.557 | 116.678 | 126.749 | 136.972 | 147.64 | 153.064 | 156.09 | 161.607 | 167.086 | 174.312 | 181.813 | 189.314 | 196.815 | 204.316 | 211.816 | 219.317 | 226.818 | 234.319 | 241.82 | 249.321
NPgY | BSP | NPg regionalised NG FES - Leading the Way | Total installed PV capacity - I&C and large (MW) | YARBOROUGH ROAD 132/33KV | 1.83 | 3.218 | 4.605 | 5.993 | 6.729 | 7.547 | 8.365 | 9.18 | 9.981 | 10.944 | 12.067 | 13.341 | 14.936 | 16.697 | 18.291 | 19.909 | 21.598 | 22.457 | 22.936 | 23.81 | 24.677 | 25.821 | 27.008 | 28.196 | 29.383 | 30.571 | 31.758 | 32.946 | 34.133 | 35.321 | 36.508 | 37.696
NPgN | BSP | NPg regionalised NG FES - Leading the Way | Total installed renewable generation capacity (MW) | ANNFIELD | 36.8 | 37.067 | 37.357 | 37.704 | 38.221 | 38.81 | 39.409 | 40.317 | 41.238 | 42.293 | 43.396 | 44.527 | 45.734 | 46.976 | 48.235 | 49.519 | 50.83 | 51.924 | 52.957 | 54.059 | 55.154 | 56.287 | 57.403 | 58.495 | 59.563 | 60.491 | 61.429 | 62.338 | 63.219 | 64.071 | 64.931 | 65.801
NPgN | BSP | NPg regionalised NG FES - Leading the Way | Total installed renewable generation capacity (MW) | BARRACK ROAD | 0.916 | 0.971 | 1.046 | 1.14 | 1.353 | 1.599 | 1.866 | 2.241 | 2.617 | 3.069 | 3.547 | 4.052 | 4.606 | 5.188 | 5.749 | 6.317 | 6.9 | 7.34 | 7.73 | 8.18 | 8.632 | 9.127 | 9.618 | 10.099 | 10.57 | 10.989 | 11.411 | 11.821 | 12.22 | 12.607 | 12.996 | 13.386
NPgN | BSP | NPg regionalised NG FES - Leading the Way | Total installed renewable generation capacity (MW) | BLUCHER | 4.386 | 4.531 | 4.722 | 4.958 | 5.289 | 5.673 | 6.089 | 6.757 | 7.433 | 8.227 | 9.045 | 9.879 | 10.747 | 11.635 | 12.53 | 13.439 | 14.363 | 15.173 | 15.961 | 16.783 | 17.606 | 18.451 | 19.277 | 20.081 | 20.862 | 21.527 | 22.197 | 22.843 | 23.463 | 24.057 | 24.656 | 25.261
NPgN | BSP | NPg regionalised NG FES - Leading the Way | Total installed renewable generation capacity (MW) | BOWESFIELD | 21.609 | 22.098 | 22.66 | 23.298 | 24.169 | 25.139 | 26.02 | 27.297 | 28.591 | 29.961 | 31.394 | 32.832 | 34.389 | 35.982 | 37.662 | 39.4 | 41.18 | 42.624 | 43.963 | 45.39 | 46.774 | 48.176 | 49.566 | 50.931 | 52.274 | 53.446 | 54.636 | 55.795 | 56.924 | 58.022 | 59.138 | 60.274
NPgN | BSP | NPg regionalised NG FES - Leading the Way | Total installed renewable generation capacity (MW) | CHIRTON GRANGE | 3.512 | 3.643 | 3.819 | 4.041 | 4.395 | 4.807 | 5.261 | 5.97 | 6.685 | 7.538 | 8.422 | 9.332 | 10.292 | 11.281 | 12.262 | 13.256 | 14.268 | 15.124 | 15.94 | 16.812 | 17.689 | 18.605 | 19.504 | 20.379 | 21.231 | 21.964 | 22.703 | 23.416 | 24.102 | 24.761 | 25.424 | 26.093
NPgN | BSP | NPg regionalised NG FES - Leading the Way | Total installed renewable generation capacity (MW) | COALBURNS | 8.831 | 9.268 | 9.74 | 10.249 | 10.878 | 11.558 | 12.08 | 12.782 | 13.502 | 14.157 | 14.859 | 15.544 | 16.314 | 17.095 | 17.993 | 18.945 | 19.929 | 20.696 | 21.388 | 22.117 | 22.789 | 23.434 | 24.085 | 24.734 | 25.386 | 25.972 | 26.574 | 27.17 | 27.761 | 28.349 | 28.952 | 29.575
NPgN | BSP | NPg regionalised NG FES - Leading the Way | Total installed renewable generation capacity (MW) | DARLINGTON CENTRAL | 8.409 | 8.641 | 8.901 | 9.189 | 9.59 | 10.031 | 10.411 | 10.934 | 11.464 | 12 | 12.568 | 13.135 | 13.764 | 14.409 | 15.099 | 15.818 | 16.558 | 17.129 | 17.641 | 18.199 | 18.731 | 19.271 | 19.811 | 20.345 | 20.873 | 21.342 | 21.819 | 22.287 | 22.745 | 23.195 | 23.653 | 24.121
NPgN | BSP | NPg regionalised NG FES - Leading the Way | Total installed renewable generation capacity (MW) | DARLINGTON NORTH | 20.317 | 20.49 | 20.702 | 20.955 | 21.32 | 21.736 | 22.155 | 22.792 | 23.438 | 24.173 | 24.938 | 25.72 | 26.552 | 27.406 | 28.277 | 29.167 | 30.075 | 30.836 | 31.558 | 32.325 | 33.085 | 33.867 | 34.637 | 35.39 | 36.126 | 36.764 | 37.409 | 38.033 | 38.638 | 39.222 | 39.813 | 40.411
NPgN | BSP | NPg regionalised NG FES - Leading the Way | Total installed renewable generation capacity (MW) | DUNSTON | 4.343 | 4.544 | 4.805 | 5.129 | 5.676 | 6.308 | 6.982 | 7.995 | 9.015 | 10.216 | 11.468 | 12.762 | 14.146 | 15.579 | 16.999 | 18.44 | 19.911 | 21.11 | 22.226 | 23.443 | 24.662 | 25.949 | 27.217 | 28.454 | 29.662 | 30.712 | 31.77 | 32.795 | 33.784 | 34.739 | 35.7 | 36.669
NPgN | BSP | NPg regionalised NG FES - Leading the Way | Total installed renewable generation capacity (MW) | FLATWORTH | 2.666 | 2.73 | 2.817 | 2.929 | 3.099 | 3.299 | 3.523 | 3.879 | 4.239 | 4.67 | 5.113 | 5.569 | 6.045 | 6.534 | 7.019 | 7.51 | 8.01 | 8.44 | 8.856 | 9.295 | 9.737 | 10.197 | 10.647 | 11.085 | 11.51 | 11.872 | 12.238 | 12.589 | 12.926 | 13.249 | 13.574 | 13.902
NPgN | BSP | NPg regionalised NG FES - Leading the Way | Total installed renewable generation capacity (MW) | GOSFORTH | 3.831 | 3.948 | 4.107 | 4.31 | 4.624 | 4.991 | 5.401 | 6.049 | 6.704 | 7.486 | 8.293 | 9.121 | 9.99 | 10.882 | 11.768 | 12.666 | 13.578 | 14.359 | 15.111 | 15.908 | 16.71 | 17.546 | 18.364 | 19.16 | 19.934 | 20.595 | 21.261 | 21.903 | 22.519 | 23.109 | 23.703 | 24.302
NPgN | BSP | NPg regionalised NG FES - Leading the Way | Total installed renewable generation capacity (MW) | HARROGATE 132/33KV | 19.541 | 19.692 | 19.883 | 20.114 | 20.466 | 20.869 | 21.291 | 21.934 | 22.587 | 23.349 | 24.147 | 24.972 | 25.849 | 26.755 | 27.666 | 28.594 | 29.54 | 30.335 | 31.088 | 31.891 | 32.693 | 33.525 | 34.344 | 35.146 | 35.93 | 36.613 | 37.303 | 37.972 | 38.62 | 39.246 | 39.879 | 40.517
NPgN | BSP | NPg regionalised NG FES - Leading the Way | Total installed renewable generation capacity (MW) | HUSTHWAITE | 10.676 | 11.03 | 11.409 | 11.813 | 12.324 | 12.873 | 13.281 | 13.806 | 14.343 | 14.806 | 15.307 | 15.789 | 16.345 | 16.911 | 17.571 | 18.276 | 19.008 | 19.55 | 20.02 | 20.527 | 20.984 | 21.421 | 21.868 | 22.315 | 22.768 | 23.181 | 23.605 | 24.028 | 24.451 | 24.874 | 25.308 | 25.76
NPgN | BSP | NPg regionalised NG FES - Leading the Way | Total installed renewable generation capacity (MW) | LEEMING BAR_SKEEBY | 35.156 | 36.101 | 37.153 | 38.314 | 39.892 | 41.626 | 43.1 | 45.135 | 47.217 | 49.321 | 51.576 | 53.849 | 56.368 | 58.957 | 61.743 | 64.648 | 67.634 | 69.985 | 72.118 | 74.412 | 76.604 | 78.809 | 81.017 | 83.203 | 85.374 | 87.32 | 89.3 | 91.25 | 93.167 | 95.055 | 96.978 | 98.943
NPgN | BSP | NPg regionalised NG FES - Leading the Way | Total installed renewable generation capacity (MW) | LINTON | 82.821 | 83.488 | 84.213 | 85 | 86.024 | 87.137 | 88.024 | 89.212 | 90.429 | 91.58 | 92.819 | 94.047 | 95.43 | 96.844 | 98.419 | 100.079 | 101.792 | 103.112 | 104.292 | 105.558 | 106.742 | 107.907 | 109.082 | 110.252 | 111.422 | 112.479 | 113.559 | 114.628 | 115.686 | 116.735 | 117.808 | 118.911
NPgN | BSP | NPg regionalised NG FES - Leading the Way | Total installed renewable generation capacity (MW) | MALTON GRID | 14.524 | 15.769 | 17.104 | 18.537 | 20.298 | 22.194 | 23.617 | 25.495 | 27.421 | 29.118 | 30.947 | 32.715 | 34.726 | 36.763 | 39.14 | 41.676 | 44.299 | 46.312 | 48.107 | 50.003 | 51.732 | 53.374 | 55.041 | 56.708 | 58.391 | 59.912 | 61.477 | 63.033 | 64.582 | 66.128 | 67.717 | 69.363
NPgN | BSP | NPg regionalised NG FES - Leading the Way | Total installed renewable generation capacity (MW) | MELROSEGATE | 9.182 | 9.618 | 10.138 | 10.743 | 11.607 | 12.581 | 13.522 | 14.922 | 16.338 | 17.905 | 19.536 | 21.191 | 22.964 | 24.782 | 26.655 | 28.579 | 30.545 | 32.163 | 33.679 | 35.296 | 36.888 | 38.519 | 40.13 | 41.707 | 43.252 | 44.592 | 45.948 | 47.265 | 48.541 | 49.777 | 51.028 | 52.297
NPgN | BSP | NPg regionalised NG FES - Leading the Way | Total installed renewable generation capacity (MW) | NORTH TEES | 17.595 | 17.76 | 17.981 | 18.258 | 18.792 | 19.409 | 20.078 | 21.06 | 22.048 | 23.227 | 24.464 | 25.755 | 27.15 | 28.603 | 30.023 | 31.462 | 32.932 | 34.097 | 35.161 | 36.348 | 37.54 | 38.819 | 40.082 | 41.317 | 42.522 | 43.581 | 44.647 | 45.681 | 46.682 | 47.649 | 48.622 | 49.6
NPgN | BSP | NPg regionalised NG FES - Leading the Way | Total installed renewable generation capacity (MW) | POTTER HOUSE | 13.357 | 13.637 | 13.974 | 14.371 | 14.98 | 15.669 | 16.351 | 17.353 | 18.368 | 19.515 | 20.719 | 21.955 | 23.288 | 24.665 | 26.063 | 27.494 | 28.956 | 30.143 | 31.245 | 32.437 | 33.615 | 34.84 | 36.052 | 37.24 | 38.404 | 39.424 | 40.456 | 41.459 | 42.434 | 43.379 | 44.335 | 45.302
NPgN | BSP | NPg regionalised NG FES - Leading the Way | Total installed renewable generation capacity (MW) | RAVENSWORTH | 2.15 | 2.242 | 2.353 | 2.483 | 2.698 | 2.94 | 3.179 | 3.518 | 3.861 | 4.247 | 4.654 | 5.073 | 5.531 | 6.005 | 6.484 | 6.974 | 7.475 | 7.868 | 8.223 | 8.617 | 9.006 | 9.416 | 9.823 | 10.222 | 10.614 | 10.96 | 11.31 | 11.651 | 11.983 | 12.305 | 12.631 | 12.96
NPgN | BSP | NPg regionalised NG FES - Leading the Way | Total installed renewable generation capacity (MW) | SCARBOROUGH GRID | 5.79 | 6.191 | 6.655 | 7.186 | 7.912 | 8.724 | 9.473 | 10.572 | 11.691 | 12.895 | 14.162 | 15.445 | 16.828 | 18.246 | 19.733 | 21.267 | 22.837 | 24.129 | 25.337 | 26.618 | 27.868 | 29.135 | 30.391 | 31.624 | 32.838 | 33.901 | 34.979 | 36.03 | 37.054 | 38.051 | 39.062 | 40.091
NPgN | BSP | NPg regionalised NG FES - Leading the Way | Total installed renewable generation capacity (MW) | SEAL SANDS | 0.026 | 0.026 | 0.026 | 0.026 | 0.027 | 0.027 | 0.028 | 0.028 | 0.029 | 0.03 | 0.03 | 0.031 | 0.032 | 0.033 | 0.034 | 0.035 | 0.037 | 0.037 | 0.038 | 0.038 | 0.039 | 0.04 | 0.04 | 0.041 | 0.042 | 0.043 | 0.043 | 0.044 | 0.045 | 0.046 | 0.047 | 0.047
NPgN | BSP | NPg regionalised NG FES - Leading the Way | Total installed renewable generation capacity (MW) | SPADEADAM 33KV | 6.138 | 6.141 | 6.144 | 6.148 | 6.16 | 6.173 | 6.187 | 6.205 | 6.224 | 6.247 | 6.272 | 6.298 | 6.329 | 6.361 | 6.391 | 6.422 | 6.454 | 6.477 | 6.496 | 6.52 | 6.543 | 6.57 | 6.596 | 6.622 | 6.647 | 6.671 | 6.695 | 6.718 | 6.74 | 6.762 | 6.785 | 6.807
NPgN | BSP | NPg regionalised NG FES - Leading the Way | Total installed renewable generation capacity (MW) | SPENNYMOOR 132/66KV | 70.913 | 71.701 | 72.58 | 73.554 | 74.811 | 76.193 | 77.358 | 79.003 | 80.676 | 82.345 | 84.102 | 85.842 | 87.748 | 89.688 | 91.808 | 94.024 | 96.301 | 98.124 | 99.803 | 101.577 | 103.266 | 104.939 | 106.607 | 108.254 | 109.886 | 111.321 | 112.783 | 114.217 | 115.621 | 116.998 | 118.403 | 119.842
NPgN | BSP | NPg regionalised NG FES - Leading the Way | Total installed renewable generation capacity (MW) | TORONTO | 29.085 | 29.519 | 30.004 | 30.543 | 31.295 | 32.123 | 32.838 | 33.823 | 34.824 | 35.841 | 36.921 | 38.006 | 39.207 | 40.441 | 41.758 | 43.13 | 44.541 | 45.635 | 46.618 | 47.688 | 48.711 | 49.749 | 50.788 | 51.813 | 52.83 | 53.734 | 54.654 | 55.556 | 56.442 | 57.311 | 58.195 | 59.099
NPgN | BSP | NPg regionalised NG FES - Leading the Way | Total installed renewable generation capacity (MW) | WORMALD GREEN 132/33KV | 5.124 | 5.381 | 5.675 | 6.007 | 6.488 | 7.022 | 7.507 | 8.192 | 8.888 | 9.63 | 10.416 | 11.216 | 12.093 | 12.997 | 13.942 | 14.918 | 15.919 | 16.711 | 17.433 | 18.216 | 18.976 | 19.757 | 20.534 | 21.3 | 22.055 | 22.726 | 23.406 | 24.072 | 24.723 | 25.36 | 26.006 | 26.663
NPgY | BSP | NPg regionalised NG FES - Leading the Way | Total installed renewable generation capacity (MW) | ATTERCLIFFE | 2.805 | 2.925 | 3.078 | 3.251 | 3.448 | 3.675 | 3.898 | 4.259 | 4.627 | 5.047 | 5.479 | 5.919 | 6.374 | 6.838 | 7.308 | 7.785 | 8.263 | 8.703 | 9.161 | 9.63 | 10.101 | 10.573 | 11.03 | 11.475 | 11.909 | 12.281 | 12.657 | 13.022 | 13.373 | 13.712 | 14.056 | 14.405
NPgY | BSP | NPg regionalised NG FES - Leading the Way | Total installed renewable generation capacity (MW) | BARUGH 132/66KV | 18.645 | 19.227 | 19.929 | 20.655 | 21.418 | 22.284 | 22.962 | 23.961 | 24.985 | 26.024 | 27.111 | 28.218 | 29.393 | 30.601 | 31.826 | 33.067 | 34.284 | 35.349 | 36.537 | 37.77 | 38.988 | 40.174 | 41.31 | 42.411 | 43.496 | 44.453 | 45.426 | 46.38 | 47.313 | 48.227 | 49.16 | 50.116
NPgY | BSP | NPg regionalised NG FES - Leading the Way | Total installed renewable generation capacity (MW) | BEESTON ROYDS 132/33KV | 7.624 | 7.911 | 8.273 | 8.676 | 9.129 | 9.651 | 10.146 | 10.937 | 11.746 | 12.653 | 13.588 | 14.542 | 15.528 | 16.536 | 17.558 | 18.594 | 19.63 | 20.576 | 21.57 | 22.589 | 23.61 | 24.63 | 25.617 | 26.577 | 27.514 | 28.319 | 29.136 | 29.926 | 30.69 | 31.428 | 32.177 | 32.938
NPgY | BSP | NPg regionalised NG FES - Leading the Way | Total installed renewable generation capacity (MW) | BEVERLEY 132/33KV | 69.686 | 70.477 | 71.425 | 72.431 | 73.608 | 74.945 | 76.107 | 77.804 | 79.563 | 81.51 | 83.607 | 85.817 | 88.198 | 90.681 | 93.157 | 95.666 | 98.177 | 100.313 | 102.502 | 104.836 | 107.163 | 109.529 | 111.842 | 114.103 | 116.336 | 118.349 | 120.387 | 122.388 | 124.352 | 126.279 | 128.233 | 130.217
NPgY | BSP | NPg regionalised NG FES - Leading the Way | Total installed renewable generation capacity (MW) | BINGLEY 132/33KV | 3.998 | 4.127 | 4.3 | 4.515 | 4.78 | 5.092 | 5.445 | 6.042 | 6.652 | 7.383 | 8.134 | 8.902 | 9.687 | 10.487 | 11.297 | 12.119 | 12.951 | 13.728 | 14.512 | 15.311 | 16.12 | 16.941 | 17.743 | 18.523 | 19.283 | 19.928 | 20.58 | 21.208 | 21.812 | 22.39 | 22.974 | 23.564
NPgY | BSP | NPg regionalised NG FES - Leading the Way | Total installed renewable generation capacity (MW) | BLACKBURN MEADOWS B | 35.565 | 35.61 | 35.668 | 35.739 | 35.83 | 35.937 | 36.055 | 36.247 | 36.443 | 36.678 | 36.921 | 37.172 | 37.431 | 37.697 | 37.964 | 38.235 | 38.51 | 38.759 | 39.005 | 39.261 | 39.52 | 39.786 | 40.045 | 40.299 | 40.546 | 40.758 | 40.973 | 41.18 | 41.38 | 41.572 | 41.765 | 41.961
NPgY | BSP | NPg regionalised NG FES - Leading the Way | Total installed renewable generation capacity (MW) | BLYTON | 29.404 | 31.484 | 33.889 | 36.199 | 38.639 | 41.342 | 43.032 | 45.001 | 47.021 | 48.609 | 50.402 | 52.269 | 54.495 | 56.869 | 59.204 | 61.563 | 63.794 | 65.259 | 67.058 | 69.16 | 71.146 | 73.056 | 74.861 | 76.606 | 78.383 | 80.127 | 81.911 | 83.719 | 85.554 | 87.423 | 89.347 | 91.342
NPgY | BSP | NPg regionalised NG FES - Leading the Way | Total installed renewable generation capacity (MW) | BRADFORD | 2.583 | 2.74 | 2.953 | 3.221 | 3.553 | 3.944 | 4.394 | 5.156 | 5.934 | 6.872 | 7.833 | 8.816 | 9.821 | 10.845 | 11.882 | 12.933 | 14 | 14.995 | 15.998 | 17.019 | 18.054 | 19.106 | 20.133 | 21.134 | 22.107 | 22.932 | 23.767 | 24.571 | 25.342 | 26.081 | 26.827 | 27.58
NPgY | BSP | NPg regionalised NG FES - Leading the Way | Total installed renewable generation capacity (MW) | BRAMHAM | 27.859 | 28.85 | 30.014 | 31.163 | 32.365 | 33.707 | 34.621 | 35.818 | 37.052 | 38.167 | 39.381 | 40.636 | 42.038 | 43.506 | 44.978 | 46.467 | 47.9 | 49.025 | 50.338 | 51.762 | 53.142 | 54.473 | 55.741 | 56.97 | 58.2 | 59.343 | 60.509 | 61.671 | 62.829 | 63.987 | 65.173 | 66.396
NPgY | BSP | NPg regionalised NG FES - Leading the Way | Total installed renewable generation capacity (MW) | BRANSHOLME | 13.887 | 14.134 | 14.442 | 14.781 | 15.158 | 15.593 | 15.994 | 16.629 | 17.279 | 18.001 | 18.748 | 19.509 | 20.299 | 21.108 | 21.927 | 22.758 | 23.587 | 24.341 | 25.138 | 25.955 | 26.774 | 27.589 | 28.377 | 29.144 | 29.893 | 30.54 | 31.195 | 31.831 | 32.446 | 33.042 | 33.646 | 34.261
NPgY | BSP | NPg regionalised NG FES - Leading the Way | Total installed renewable generation capacity (MW) | BRIGHOUSE 132/33KV | 6.754 | 7.06 | 7.441 | 7.856 | 8.304 | 8.819 | 9.279 | 10.013 | 10.766 | 11.592 | 12.449 | 13.321 | 14.224 | 15.146 | 16.086 | 17.038 | 17.985 | 18.858 | 19.797 | 20.753 | 21.708 | 22.651 | 23.56 | 24.443 | 25.308 | 26.055 | 26.812 | 27.548 | 28.261 | 28.952 | 29.654 | 30.369
NPgY | BSP | NPg regionalised NG FES - Leading the Way | Total installed renewable generation capacity (MW) | DONCASTER B/THORPE MARSH | 149.772 | 151.277 | 153.088 | 154.958 | 156.939 | 159.183 | 160.938 | 163.501 | 166.133 | 168.806 | 171.622 | 174.503 | 177.575 | 180.741 | 183.947 | 187.192 | 190.377 | 193.14 | 196.202 | 199.398 | 202.553 | 205.637 | 208.599 | 211.47 | 214.306 | 216.82 | 219.378 | 221.886 | 224.346 | 226.758 | 229.219 | 231.739
NPgY | BSP | NPg regionalised NG FES - Leading the Way | Total installed renewable generation capacity (MW) | DONCASTER CENTRAL | 2.155 | 2.27 | 2.411 | 2.57 | 2.76 | 2.978 | 3.189 | 3.515 | 3.849 | 4.231 | 4.632 | 5.048 | 5.485 | 5.936 | 6.389 | 6.848 | 7.309 | 7.715 | 8.127 | 8.559 | 8.993 | 9.434 | 9.865 | 10.286 | 10.698 | 11.058 | 11.423 | 11.778 | 12.123 | 12.458 | 12.797 | 13.14
NPgY | BSP | NPg regionalised NG FES - Leading the Way | Total installed renewable generation capacity (MW) | DRIFFIELD/BEVERLEY GROUP | 163.37 | 166.546 | 170.274 | 173.934 | 177.665 | 181.826 | 184.545 | 188.098 | 191.784 | 195.013 | 198.558 | 202.224 | 206.323 | 210.613 | 214.942 | 219.317 | 223.494 | 226.833 | 230.855 | 235.17 | 239.335 | 243.284 | 247.03 | 250.654 | 254.296 | 257.7 | 261.179 | 264.656 | 268.135 | 271.625 | 275.208 | 278.91
NPgY | BSP | NPg regionalised NG FES - Leading the Way | Total installed renewable generation capacity (MW) | FEATHERSTONE | 25.573 | 26.175 | 26.899 | 27.643 | 28.43 | 29.321 | 30.009 | 31.003 | 32.021 | 33.038 | 34.106 | 35.192 | 36.353 | 37.55 | 38.76 | 39.986 | 41.186 | 42.213 | 43.36 | 44.562 | 45.746 | 46.901 | 48.007 | 49.078 | 50.135 | 51.072 | 52.024 | 52.959 | 53.876 | 54.775 | 55.693 | 56.635
NPgY | BSP | NPg regionalised NG FES - Leading the Way | Total installed renewable generation capacity (MW) | GIRLINGTON | 1.39 | 1.485 | 1.613 | 1.776 | 1.976 | 2.213 | 2.485 | 2.946 | 3.417 | 3.984 | 4.565 | 5.16 | 5.768 | 6.387 | 7.014 | 7.65 | 8.295 | 8.897 | 9.503 | 10.121 | 10.747 | 11.383 | 12.005 | 12.61 | 13.198 | 13.698 | 14.203 | 14.689 | 15.155 | 15.602 | 16.053 | 16.509
NPgY | BSP | NPg regionalised NG FES - Leading the Way | Total installed renewable generation capacity (MW) | HALIFAX 132/33KV | 1.748 | 1.801 | 1.873 | 1.962 | 2.071 | 2.2 | 2.347 | 2.595 | 2.852 | 3.163 | 3.486 | 3.819 | 4.16 | 4.51 | 4.863 | 5.222 | 5.585 | 5.927 | 6.272 | 6.622 | 6.978 | 7.338 | 7.691 | 8.035 | 8.37 | 8.658 | 8.949 | 9.23 | 9.501 | 9.762 | 10.025 | 10.291
NPgY | BSP | NPg regionalised NG FES - Leading the Way | Total installed renewable generation capacity (MW) | HECKMONDWIKE | 4.657 | 4.768 | 4.918 | 5.105 | 5.34 | 5.617 | 5.933 | 6.465 | 7.007 | 7.663 | 8.337 | 9.029 | 9.738 | 10.463 | 11.195 | 11.937 | 12.691 | 13.389 | 14.09 | 14.807 | 15.533 | 16.272 | 16.995 | 17.7 | 18.386 | 18.971 | 19.562 | 20.131 | 20.679 | 21.204 | 21.734 | 22.27
NPgY | BSP | NPg regionalised NG FES - Leading the Way | Total installed renewable generation capacity (MW) | HOLMFIELD | 29.517 | 29.692 | 29.926 | 30.222 | 30.584 | 31.012 | 31.5 | 32.331 | 33.183 | 34.214 | 35.278 | 36.371 | 37.489 | 38.631 | 39.787 | 40.959 | 42.148 | 43.264 | 44.391 | 45.537 | 46.698 | 47.876 | 49.027 | 50.149 | 51.242 | 52.175 | 53.117 | 54.027 | 54.901 | 55.741 | 56.588 | 57.445
NPgY | BSP | NPg regionalised NG FES - Leading the Way | Total installed renewable generation capacity (MW) | HULL EAST 132/33KV | 48.93 | 49.112 | 49.339 | 49.613 | 49.989 | 50.425 | 50.9 | 51.643 | 52.408 | 53.342 | 54.336 | 55.385 | 56.497 | 57.653 | 58.801 | 59.966 | 61.152 | 62.185 | 63.184 | 64.244 | 65.315 | 66.432 | 67.535 | 68.617 | 69.677 | 70.615 | 71.562 | 72.484 | 73.381 | 74.252 | 75.13 | 76.016
NPgY | BSP | NPg regionalised NG FES - Leading the Way | Total installed renewable generation capacity (MW) | HULL SOUTH | 3.056 | 3.211 | 3.416 | 3.673 | 4.001 | 4.386 | 4.824 | 5.549 | 6.289 | 7.183 | 8.106 | 9.056 | 10.036 | 11.04 | 12.05 | 13.075 | 14.116 | 15.067 | 16.014 | 16.99 | 17.979 | 18.991 | 19.981 | 20.948 | 21.889 | 22.696 | 23.51 | 24.297 | 25.054 | 25.781 | 26.515 | 27.256
NPgY | BSP | NPg regionalised NG FES - Leading the Way | Total installed renewable generation capacity (MW) | HULL WEST | 28.032 | 28.327 | 28.684 | 29.09 | 29.625 | 30.238 | 30.854 | 31.778 | 32.736 | 33.878 | 35.109 | 36.419 | 37.825 | 39.294 | 40.75 | 42.226 | 43.724 | 45.001 | 46.242 | 47.574 | 48.914 | 50.311 | 51.69 | 53.044 | 54.375 | 55.571 | 56.78 | 57.962 | 59.118 | 60.246 | 61.386 | 62.537
NPgY | BSP | NPg regionalised NG FES - Leading the Way | Total installed renewable generation capacity (MW) | HUMBERSTON | 26.568 | 26.72 | 26.912 | 27.136 | 27.414 | 27.737 | 28.071 | 28.596 | 29.132 | 29.759 | 30.41 | 31.083 | 31.787 | 32.512 | 33.239 | 33.975 | 34.72 | 35.377 | 36.034 | 36.722 | 37.415 | 38.126 | 38.821 | 39.499 | 40.161 | 40.736 | 41.316 | 41.879 | 42.424 | 42.95 | 43.481 | 44.019
NPgY | BSP | NPg regionalised NG FES - Leading the Way | Total installed renewable generation capacity (MW) | HUNNINGLEY | 3.557 | 3.69 | 3.853 | 4.032 | 4.241 | 4.481 | 4.703 | 5.043 | 5.39 | 5.779 | 6.186 | 6.606 | 7.049 | 7.505 | 7.964 | 8.428 | 8.894 | 9.302 | 9.722 | 10.162 | 10.602 | 11.048 | 11.481 | 11.904 | 12.318 | 12.681 | 13.048 | 13.405 | 13.753 | 14.091 | 14.433 | 14.78
NPgY | BSP | NPg regionalised NG FES - Leading the Way | Total installed renewable generation capacity (MW) | HUNSHELF | 11.559 | 11.787 | 12.062 | 12.349 | 12.651 | 12.994 | 13.267 | 13.672 | 14.087 | 14.512 | 14.957 | 15.411 | 15.891 | 16.384 | 16.884 | 17.391 | 17.889 | 18.327 | 18.813 | 19.317 | 19.816 | 20.302 | 20.768 | 21.22 | 21.666 | 22.057 | 22.456 | 22.846 | 23.227 | 23.6 | 23.981 | 24.37
NPgY | BSP | NPg regionalised NG FES - Leading the Way | Total installed renewable generation capacity (MW) | IMMINGHAM | 8.568 | 9.23 | 10.009 | 10.765 | 11.489 | 12.295 | 12.771 | 13.389 | 14.028 | 14.514 | 15.038 | 15.559 | 16.139 | 16.738 | 17.359 | 17.985 | 18.557 | 19.024 | 19.68 | 20.362 | 21.008 | 21.577 | 22.098 | 22.594 | 23.097 | 23.565 | 24.049 | 24.535 | 25.025 | 25.521 | 26.037 | 26.578
NPgY | BSP | NPg regionalised NG FES - Leading the Way | Total installed renewable generation capacity (MW) | KIRKHAW LANE | 16.421 | 16.675 | 16.983 | 17.31 | 17.687 | 18.115 | 18.489 | 19.041 | 19.607 | 20.224 | 20.877 | 21.556 | 22.281 | 23.032 | 23.784 | 24.546 | 25.307 | 25.957 | 26.632 | 27.347 | 28.06 | 28.78 | 29.48 | 30.162 | 30.834 | 31.431 | 32.036 | 32.628 | 33.206 | 33.771 | 34.345 | 34.928
NPgY | BSP | NPg regionalised NG FES - Leading the Way | Total installed renewable generation capacity (MW) | KIRKSTALL C 2/5 | 0.961 | 0.993 | 1.037 | 1.091 | 1.16 | 1.241 | 1.334 | 1.489 | 1.647 | 1.838 | 2.034 | 2.235 | 2.441 | 2.652 | 2.864 | 3.08 | 3.299 | 3.5 | 3.702 | 3.909 | 4.118 | 4.332 | 4.541 | 4.745 | 4.943 | 5.112 | 5.283 | 5.448 | 5.606 | 5.758 | 5.911 | 6.065
NPgY | BSP | NPg regionalised NG FES - Leading the Way | Total installed renewable generation capacity (MW) | KIRKSTALL C/RING ROAD HORSFORTH | 4.749 | 5.006 | 5.341 | 5.746 | 6.238 | 6.815 | 7.44 | 8.473 | 9.526 | 10.773 | 12.056 | 13.37 | 14.723 | 16.104 | 17.5 | 18.915 | 20.346 | 21.661 | 22.992 | 24.357 | 25.736 | 27.137 | 28.503 | 29.834 | 31.131 | 32.237 | 33.356 | 34.436 | 35.476 | 36.474 | 37.483 | 38.503
NPgY | BSP | NPg regionalised NG FES - Leading the Way | Total installed renewable generation capacity (MW) | LEEDS EAST | 2.128 | 2.371 | 2.678 | 3.028 | 3.431 | 3.898 | 4.361 | 5.108 | 5.871 | 6.744 | 7.643 | 8.56 | 9.508 | 10.477 | 11.458 | 12.452 | 13.45 | 14.364 | 15.311 | 16.282 | 17.258 | 18.239 | 19.191 | 20.117 | 21.021 | 21.795 | 22.579 | 23.338 | 24.07 | 24.776 | 25.491 | 26.217
NPgY | BSP | NPg regionalised NG FES - Leading the Way | Total installed renewable generation capacity (MW) | LEEDS NORTH | 3.297 | 3.4 | 3.537 | 3.71 | 3.928 | 4.186 | 4.48 | 4.97 | 5.471 | 6.074 | 6.693 | 7.329 | 7.982 | 8.65 | 9.323 | 10.005 | 10.698 | 11.336 | 11.974 | 12.628 | 13.291 | 13.968 | 14.63 | 15.275 | 15.903 | 16.438 | 16.979 | 17.5 | 18.001 | 18.481 | 18.965 | 19.455
NPgY | BSP | NPg regionalised NG FES - Leading the Way | Total installed renewable generation capacity (MW) | LINDLEY | 9.173 | 9.404 | 9.702 | 10.052 | 10.461 | 10.939 | 11.434 | 12.249 | 13.081 | 14.053 | 15.055 | 16.08 | 17.135 | 18.212 | 19.303 | 20.409 | 21.524 | 22.554 | 23.61 | 24.69 | 25.779 | 26.877 | 27.945 | 28.985 | 30 | 30.868 | 31.746 | 32.595 | 33.413 | 34.2 | 34.997 | 35.804
NPgY | BSP | NPg regionalised NG FES - Leading the Way | Total installed renewable generation capacity (MW) | LOW ROAD | 2.801 | 2.895 | 3.019 | 3.172 | 3.361 | 3.583 | 3.829 | 4.238 | 4.656 | 5.154 | 5.666 | 6.192 | 6.732 | 7.284 | 7.841 | 8.405 | 8.978 | 9.504 | 10.033 | 10.577 | 11.126 | 11.686 | 12.232 | 12.765 | 13.283 | 13.726 | 14.173 | 14.604 | 15.018 | 15.416 | 15.818 | 16.224
NPgY | BSP | NPg regionalised NG FES - Leading the Way | Total installed renewable generation capacity (MW) | MALLARD WAY | 20.889 | 20.976 | 21.089 | 21.224 | 21.403 | 21.61 | 21.838 | 22.199 | 22.568 | 23.013 | 23.478 | 23.962 | 24.469 | 24.994 | 25.517 | 26.048 | 26.587 | 27.064 | 27.531 | 28.022 | 28.517 | 29.031 | 29.535 | 30.028 | 30.509 | 30.929 | 31.353 | 31.764 | 32.162 | 32.546 | 32.934 | 33.325
NPgY | BSP | NPg regionalised NG FES - Leading the Way | Total installed renewable generation capacity (MW) | MENSTON | 4.25 | 4.54 | 4.896 | 5.275 | 5.675 | 6.132 | 6.515 | 7.107 | 7.712 | 8.351 | 9.011 | 9.681 | 10.379 | 11.091 | 11.818 | 12.554 | 13.28 | 13.938 | 14.661 | 15.4 | 16.136 | 16.854 | 17.545 | 18.213 | 18.869 | 19.437 | 20.015 | 20.577 | 21.123 | 21.654 | 22.195 | 22.748
NPgY | BSP | NPg regionalised NG FES - Leading the Way | Total installed renewable generation capacity (MW) | MOSS ROAD | 1.568 | 1.647 | 1.75 | 1.876 | 2.043 | 2.238 | 2.456 | 2.805 | 3.16 | 3.588 | 4.032 | 4.492 | 4.972 | 5.467 | 5.961 | 6.462 | 6.972 | 7.423 | 7.865 | 8.328 | 8.797 | 9.282 | 9.758 | 10.223 | 10.676 | 11.068 | 11.464 | 11.848 | 12.217 | 12.574 | 12.933 | 13.296
NPgY | BSP | NPg regionalised NG FES - Leading the Way | Total installed renewable generation capacity (MW) | OSGODBY 1/2 | 3 | 3 | 3 | 3 | 3 | 3 | 3 | 3 | 3 | 3 | 3 | 3 | 3 | 3 | 3 | 3 | 3 | 3 | 3 | 3 | 3 | 3 | 3 | 3 | 3 | 3 | 3 | 3 | 3 | 3 | 3 | 3
NPgY | BSP | NPg regionalised NG FES - Leading the Way | Total installed renewable generation capacity (MW) | OSGODBY 3/4 | 38.201 | 38.786 | 39.476 | 40.181 | 40.968 | 41.853 | 42.542 | 43.499 | 44.492 | 45.52 | 46.642 | 47.825 | 49.122 | 50.481 | 51.836 | 53.207 | 54.563 | 55.682 | 56.87 | 58.149 | 59.413 | 60.68 | 61.911 | 63.114 | 64.308 | 65.404 | 66.515 | 67.614 | 68.7 | 69.774 | 70.867 | 71.981
NPgY | BSP | NPg regionalised NG FES - Leading the Way | Total installed renewable generation capacity (MW) | RODLEY | 3.079 | 3.35 | 3.692 | 4.075 | 4.506 | 5.004 | 5.481 | 6.247 | 7.029 | 7.912 | 8.821 | 9.747 | 10.705 | 11.682 | 12.674 | 13.679 | 14.686 | 15.607 | 16.574 | 17.563 | 18.555 | 19.546 | 20.507 | 21.44 | 22.352 | 23.134 | 23.926 | 24.694 | 25.435 | 26.15 | 26.876 | 27.613
NPgY | BSP | NPg regionalised NG FES - Leading the Way | Total installed renewable generation capacity (MW) | SAINT ANDREWS ROAD 132/33KV | 4.696 | 4.834 | 5.017 | 5.246 | 5.531 | 5.866 | 6.245 | 6.88 | 7.529 | 8.31 | 9.113 | 9.938 | 10.784 | 11.648 | 12.521 | 13.407 | 14.305 | 15.137 | 15.973 | 16.829 | 17.695 | 18.577 | 19.438 | 20.278 | 21.096 | 21.793 | 22.498 | 23.178 | 23.831 | 24.458 | 25.091 | 25.731
NPgY | BSP | NPg regionalised NG FES - Leading the Way | Total installed renewable generation capacity (MW) | SALTEND 132/33KV | 0.095 | 0.096 | 0.096 | 0.096 | 0.096 | 0.097 | 0.097 | 0.098 | 0.098 | 0.099 | 0.1 | 0.101 | 0.102 | 0.103 | 0.104 | 0.105 | 0.106 | 0.107 | 0.108 | 0.109 | 0.11 | 0.111 | 0.112 | 0.113 | 0.114 | 0.114 | 0.115 | 0.116 | 0.117 | 0.118 | 0.119 | 0.119
NPgY | BSP | NPg regionalised NG FES - Leading the Way | Total installed renewable generation capacity (MW) | SANTON | 61.635 | 62.658 | 63.863 | 65.052 | 66.276 | 67.643 | 68.563 | 69.782 | 71.04 | 72.169 | 73.394 | 74.656 | 76.057 | 77.519 | 78.993 | 80.483 | 81.913 | 83.061 | 84.423 | 85.883 | 87.297 | 88.646 | 89.928 | 91.168 | 92.41 | 93.558 | 94.731 | 95.899 | 97.064 | 98.227 | 99.421 | 100.653
NPgY | BSP | NPg regionalised NG FES - Leading the Way | Total installed renewable generation capacity (MW) | SCUNTHORPE NORTH | 49.202 | 49.393 | 49.624 | 49.875 | 50.187 | 50.543 | 50.875 | 51.365 | 51.871 | 52.45 | 53.071 | 53.726 | 54.43 | 55.165 | 55.895 | 56.635 | 57.38 | 58.011 | 58.639 | 59.313 | 59.988 | 60.684 | 61.367 | 62.036 | 62.694 | 63.285 | 63.883 | 64.468 | 65.04 | 65.6 | 66.166 | 66.739
NPgY | BSP | NPg regionalised NG FES - Leading the Way | Total installed renewable generation capacity (MW) | SCUNTHORPE SOUTH | 42.645 | 43.044 | 43.522 | 44.038 | 44.659 | 45.365 | 46.003 | 46.936 | 47.9 | 48.983 | 50.146 | 51.37 | 52.687 | 54.062 | 55.429 | 56.814 | 58.205 | 59.381 | 60.567 | 61.838 | 63.107 | 64.409 | 65.683 | 66.93 | 68.159 | 69.263 | 70.381 | 71.476 | 72.549 | 73.599 | 74.663 | 75.742
NPgY | BSP | NPg regionalised NG FES - Leading the Way | Total installed renewable generation capacity (MW) | SILSDEN | 7.883 | 8.474 | 9.191 | 9.974 | 10.844 | 11.833 | 12.719 | 14.133 | 15.65 | 17.438 | 19.412 | 21.541 | 23.786 | 26.128 | 28.497 | 30.896 | 33.301 | 35.546 | 37.877 | 40.263 | 42.658 | 45.059 | 47.414 | 49.729 | 52.016 | 54.094 | 56.197 | 58.266 | 60.3 | 62.299 | 64.323 | 66.376
NPgY | BSP | NPg regionalised NG FES - Leading the Way | Total installed renewable generation capacity (MW) | SOWERBY BRIDGE 132/33KV | 26.677 | 26.855 | 27.087 | 27.365 | 27.691 | 28.073 | 28.481 | 29.168 | 29.875 | 30.717 | 31.588 | 32.486 | 33.405 | 34.345 | 35.299 | 36.266 | 37.243 | 38.161 | 39.102 | 40.057 | 41.022 | 41.994 | 42.942 | 43.866 | 44.768 | 45.541 | 46.324 | 47.081 | 47.812 | 48.515 | 49.226 | 49.946
NPgY | BSP | NPg regionalised NG FES - Leading the Way | Total installed renewable generation capacity (MW) | STAYGATE | 4.207 | 4.333 | 4.502 | 4.716 | 4.98 | 5.292 | 5.651 | 6.258 | 6.878 | 7.625 | 8.391 | 9.175 | 9.975 | 10.792 | 11.617 | 12.455 | 13.305 | 14.098 | 14.897 | 15.711 | 16.536 | 17.374 | 18.193 | 18.99 | 19.766 | 20.423 | 21.089 | 21.729 | 22.344 | 22.933 | 23.527 | 24.128
NPgY | BSP | NPg regionalised NG FES - Leading the Way | Total installed renewable generation capacity (MW) | THORNHILL 132KV | 26.327 | 26.703 | 27.176 | 27.709 | 28.317 | 29.022 | 29.702 | 30.79 | 31.902 | 33.165 | 34.471 | 35.807 | 37.193 | 38.611 | 40.046 | 41.5 | 42.959 | 44.285 | 45.664 | 47.081 | 48.504 | 49.932 | 51.319 | 52.667 | 53.986 | 55.121 | 56.272 | 57.386 | 58.464 | 59.505 | 60.56 | 61.631
NPgY | BSP | NPg regionalised NG FES - Leading the Way | Total installed renewable generation capacity (MW) | WAKEFIELD MONCKTON ROAD | 21.746 | 21.975 | 22.256 | 22.561 | 22.914 | 23.318 | 23.686 | 24.242 | 24.808 | 25.434 | 26.088 | 26.761 | 27.473 | 28.208 | 28.944 | 29.691 | 30.438 | 31.083 | 31.751 | 32.454 | 33.157 | 33.867 | 34.557 | 35.229 | 35.888 | 36.465 | 37.049 | 37.618 | 38.172 | 38.71 | 39.256 | 39.811
NPgY | BSP | NPg regionalised NG FES - Leading the Way | Total installed renewable generation capacity (MW) | WAKEFIELD NORTH | 19.377 | 19.79 | 20.295 | 20.839 | 21.449 | 22.146 | 22.761 | 23.694 | 24.648 | 25.683 | 26.762 | 27.866 | 29.031 | 30.229 | 31.436 | 32.658 | 33.877 | 34.943 | 36.069 | 37.245 | 38.417 | 39.589 | 40.723 | 41.826 | 42.908 | 43.852 | 44.81 | 45.743 | 46.651 | 47.533 | 48.429 | 49.342
NPgY | BSP | NPg regionalised NG FES - Leading the Way | Total installed renewable generation capacity (MW) | WEST MELTON | 31.799 | 32.682 | 33.754 | 34.882 | 36.098 | 37.484 | 38.628 | 40.342 | 42.096 | 43.936 | 45.858 | 47.821 | 49.895 | 52.028 | 54.186 | 56.372 | 58.532 | 60.427 | 62.487 | 64.629 | 66.755 | 68.849 | 70.867 | 72.824 | 74.75 | 76.439 | 78.155 | 79.831 | 81.466 | 83.063 | 84.688 | 86.348
NPgY | BSP | NPg regionalised NG FES - Leading the Way | Total installed renewable generation capacity (MW) | WHINMOOR | 9.514 | 9.924 | 10.427 | 10.963 | 11.532 | 12.183 | 12.733 | 13.584 | 14.455 | 15.378 | 16.333 | 17.3 | 18.309 | 19.338 | 20.387 | 21.45 | 22.5 | 23.452 | 24.493 | 25.56 | 26.62 | 27.659 | 28.657 | 29.624 | 30.572 | 31.393 | 32.227 | 33.038 | 33.826 | 34.592 | 35.372 | 36.168
NPgY | BSP | NPg regionalised NG FES - Leading the Way | Total installed renewable generation capacity (MW) | WOLD NEWTON | 64.982 | 67.869 | 71.21 | 74.406 | 77.696 | 81.337 | 83.519 | 86.043 | 88.639 | 90.559 | 92.736 | 94.987 | 97.687 | 100.565 | 103.415 | 106.293 | 108.973 | 110.721 | 113.014 | 115.665 | 118.149 | 120.47 | 122.639 | 124.726 | 126.865 | 128.983 | 131.157 | 133.371 | 135.629 | 137.941 | 140.33 | 142.82
NPgY | BSP | NPg regionalised NG FES - Leading the Way | Total installed renewable generation capacity (MW) | YARBOROUGH ROAD 132/33KV | 8.424 | 9.006 | 9.707 | 10.429 | 11.202 | 12.077 | 12.762 | 13.754 | 14.769 | 15.795 | 16.874 | 17.976 | 19.156 | 20.373 | 21.601 | 22.844 | 24.066 | 25.108 | 26.259 | 27.468 | 28.661 | 29.832 | 30.956 | 32.045 | 33.12 | 34.074 | 35.043 | 35.995 | 36.927 | 37.842 | 38.774 | 39.73
NPgN | BSP | NPg regionalised NG FES - Leading the Way | Total installed storage capacity (MW) | ANNFIELD | 0.3 | 0.361 | 0.402 | 0.445 | 0.47 | 0.578 | 0.67 | 0.728 | 0.773 | 1.787 | 2.815 | 4.684 | 6.3 | 6.927 | 8.322 | 9.38 | 10.717 | 12.171 | 14.676 | 17.489 | 18.452 | 18.98 | 19.814 | 20.041 | 20.482 | 20.704 | 20.704 | 20.707 | 20.709 | 20.71 | 20.872 | 20.874
NPgN | BSP | NPg regionalised NG FES - Leading the Way | Total installed storage capacity (MW) | BARRACK ROAD | 0.205 | 0.252 | 0.271 | 0.285 | 0.311 | 0.332 | 0.379 | 0.43 | 0.466 | 0.648 | 0.782 | 1.087 | 1.376 | 1.617 | 2.155 | 2.575 | 2.984 | 3.551 | 4.08 | 4.916 | 5.294 | 5.509 | 5.861 | 5.951 | 6.121 | 6.206 | 6.206 | 6.208 | 6.209 | 6.209 | 6.21 | 6.211
NPgN | BSP | NPg regionalised NG FES - Leading the Way | Total installed storage capacity (MW) | BLUCHER | 0.146 | 0.178 | 0.195 | 0.212 | 0.226 | 0.267 | 0.332 | 0.362 | 0.384 | 0.91 | 1.406 | 2.407 | 3.292 | 3.801 | 4.931 | 5.787 | 6.728 | 7.902 | 9.362 | 11.332 | 12.109 | 12.53 | 13.21 | 13.392 | 13.751 | 13.931 | 13.931 | 13.933 | 13.934 | 13.934 | 13.989 | 13.99
NPgN | BSP | NPg regionalised NG FES - Leading the Way | Total installed storage capacity (MW) | BOWESFIELD | 0.357 | 0.438 | 0.518 | 0.621 | 0.653 | 0.96 | 1.076 | 1.148 | 1.203 | 3.73 | 6.501 | 11.118 | 15.042 | 15.842 | 17.619 | 18.967 | 21.276 | 23.128 | 28.763 | 33.688 | 34.914 | 35.587 | 36.656 | 36.944 | 37.507 | 37.789 | 37.789 | 37.793 | 37.795 | 37.796 | 38.34 | 38.342
NPgN | BSP | NPg regionalised NG FES - Leading the Way | Total installed storage capacity (MW) | CHIRTON GRANGE | 0.223 | 0.273 | 0.294 | 0.312 | 0.335 | 0.367 | 0.443 | 0.492 | 0.528 | 0.956 | 1.322 | 2.125 | 2.85 | 3.375 | 4.542 | 5.431 | 6.344 | 7.561 | 8.826 | 10.723 | 11.529 | 11.971 | 12.684 | 12.874 | 13.244 | 13.429 | 13.429 | 13.432 | 13.433 | 13.434 | 13.456 | 13.457
NPgN | BSP | NPg regionalised NG FES - Leading the Way | Total installed storage capacity (MW) | COALBURNS | 0.212 | 0.26 | 0.337 | 0.443 | 0.461 | 0.799 | 0.855 | 0.897 | 0.929 | 3.491 | 6.417 | 11.059 | 14.959 | 15.308 | 16.084 | 16.673 | 18.396 | 19.208 | 24.543 | 28.272 | 28.81 | 29.108 | 29.571 | 29.697 | 29.943 | 30.066 | 30.066 | 30.068 | 30.069 | 30.069 | 30.702 | 30.703
NPgN | BSP | NPg regionalised NG FES - Leading the Way | Total installed storage capacity (MW) | DARLINGTON CENTRAL | 0.217 | 0.268 | 0.314 | 0.371 | 0.392 | 0.561 | 0.613 | 0.659 | 0.694 | 1.982 | 3.41 | 5.731 | 7.695 | 7.992 | 8.654 | 9.16 | 10.187 | 10.88 | 13.646 | 15.842 | 16.303 | 16.56 | 16.965 | 17.074 | 17.283 | 17.387 | 17.387 | 17.39 | 17.39 | 17.391 | 17.684 | 17.685
NPgN | BSP | NPg regionalised NG FES - Leading the Way | Total installed storage capacity (MW) | DARLINGTON NORTH | 2.711 | 2.758 | 2.788 | 2.821 | 2.839 | 2.923 | 2.989 | 3.031 | 3.063 | 3.832 | 4.62 | 6.034 | 7.255 | 7.7 | 8.688 | 9.439 | 10.411 | 11.442 | 13.316 | 15.363 | 16.046 | 16.421 | 17.014 | 17.175 | 17.488 | 17.645 | 17.645 | 17.648 | 17.649 | 17.649 | 17.778 | 17.779
NPgN | BSP | NPg regionalised NG FES - Leading the Way | Total installed storage capacity (MW) | DUNSTON | 0.378 | 0.465 | 0.504 | 0.54 | 0.581 | 0.654 | 0.764 | 0.85 | 0.912 | 1.659 | 2.341 | 3.704 | 4.921 | 5.629 | 7.206 | 8.411 | 9.724 | 11.371 | 13.397 | 16.128 | 17.22 | 17.825 | 18.799 | 19.057 | 19.556 | 19.806 | 19.806 | 19.811 | 19.812 | 19.813 | 19.885 | 19.887
NPgN | BSP | NPg regionalised NG FES - Leading the Way | Total installed storage capacity (MW) | FLATWORTH | 0.108 | 0.132 | 0.142 | 0.149 | 0.16 | 0.172 | 0.21 | 0.233 | 0.25 | 0.445 | 0.604 | 0.975 | 1.312 | 1.586 | 2.193 | 2.654 | 3.116 | 3.749 | 4.355 | 5.315 | 5.733 | 5.962 | 6.33 | 6.429 | 6.621 | 6.718 | 6.718 | 6.719 | 6.72 | 6.72 | 6.724 | 6.725
NPgN | BSP | NPg regionalised NG FES - Leading the Way | Total installed storage capacity (MW) | GOSFORTH | 0.198 | 0.242 | 0.26 | 0.274 | 0.295 | 0.319 | 0.388 | 0.432 | 0.463 | 0.828 | 1.13 | 1.819 | 2.447 | 2.94 | 4.036 | 4.869 | 5.709 | 6.851 | 7.968 | 9.71 | 10.466 | 10.88 | 11.548 | 11.726 | 12.073 | 12.247 | 12.247 | 12.25 | 12.251 | 12.251 | 12.262 | 12.263
NPgN | BSP | NPg regionalised NG FES - Leading the Way | Total installed storage capacity (MW) | HARROGATE 132/33KV | 0.203 | 0.249 | 0.274 | 0.3 | 0.32 | 0.382 | 0.448 | 0.491 | 0.523 | 1.136 | 1.739 | 2.871 | 3.86 | 4.311 | 5.313 | 6.075 | 6.979 | 8.024 | 9.594 | 11.489 | 12.181 | 12.561 | 13.169 | 13.332 | 13.65 | 13.809 | 13.809 | 13.811 | 13.812 | 13.813 | 13.898 | 13.899
NPgN | BSP | NPg regionalised NG FES - Leading the Way | Total installed storage capacity (MW) | HUSTHWAITE | 0.252 | 0.311 | 0.383 | 0.479 | 0.496 | 0.789 | 0.838 | 0.885 | 0.922 | 3.064 | 5.511 | 9.368 | 12.595 | 12.831 | 13.359 | 13.758 | 15.123 | 15.677 | 20.078 | 23.032 | 23.401 | 23.61 | 23.916 | 24.003 | 24.168 | 24.251 | 24.251 | 24.253 | 24.254 | 24.254 | 24.79 | 24.791
NPgN | BSP | NPg regionalised NG FES - Leading the Way | Total installed storage capacity (MW) | LEEMING BAR_SKEEBY | 0.835 | 1.028 | 1.214 | 1.448 | 1.512 | 2.202 | 2.399 | 2.559 | 2.684 | 7.947 | 13.814 | 23.323 | 31.338 | 32.469 | 34.99 | 36.9 | 40.988 | 43.624 | 54.88 | 63.642 | 65.392 | 66.367 | 67.858 | 68.27 | 69.064 | 69.463 | 69.463 | 69.471 | 69.474 | 69.475 | 70.694 | 70.696
NPgN | BSP | NPg regionalised NG FES - Leading the Way | Total installed storage capacity (MW) | LINTON | 0.474 | 0.584 | 0.712 | 0.881 | 0.918 | 1.435 | 1.544 | 1.635 | 1.707 | 5.58 | 9.965 | 16.957 | 22.832 | 23.434 | 24.776 | 25.794 | 28.496 | 29.9 | 38.005 | 43.828 | 44.761 | 45.283 | 46.079 | 46.299 | 46.721 | 46.934 | 46.934 | 46.938 | 46.939 | 46.94 | 47.879 | 47.881
NPgN | BSP | NPg regionalised NG FES - Leading the Way | Total installed storage capacity (MW) | MALTON GRID | 0.8 | 0.986 | 1.227 | 1.551 | 1.609 | 2.614 | 2.785 | 2.934 | 3.054 | 10.493 | 18.984 | 32.404 | 43.65 | 44.551 | 46.562 | 48.083 | 52.931 | 55.037 | 70.403 | 80.895 | 82.296 | 83.081 | 84.258 | 84.587 | 85.219 | 85.537 | 85.537 | 85.544 | 85.546 | 85.547 | 87.398 | 87.4
NPgN | BSP | NPg regionalised NG FES - Leading the Way | Total installed storage capacity (MW) | MELROSEGATE | 0.562 | 0.691 | 0.777 | 0.873 | 0.928 | 1.182 | 1.335 | 1.456 | 1.546 | 3.661 | 5.882 | 9.717 | 13.013 | 13.965 | 16.085 | 17.703 | 20.012 | 22.228 | 27.141 | 32.014 | 33.485 | 34.3 | 35.596 | 35.942 | 36.612 | 36.949 | 36.949 | 36.955 | 36.957 | 36.959 | 37.357 | 37.359
NPgN | BSP | NPg regionalised NG FES - Leading the Way | Total installed storage capacity (MW) | NORTH TEES | 0.442 | 0.544 | 0.585 | 0.618 | 0.663 | 0.717 | 0.83 | 0.927 | 0.999 | 1.551 | 2.001 | 2.989 | 3.886 | 4.551 | 6.034 | 7.17 | 8.329 | 9.882 | 11.474 | 13.865 | 14.897 | 15.472 | 16.388 | 16.631 | 17.1 | 17.335 | 17.335 | 17.34 | 17.341 | 17.342 | 17.366 | 17.368
NPgN | BSP | NPg regionalised NG FES - Leading the Way | Total installed storage capacity (MW) | POTTER HOUSE | 0.274 | 0.335 | 0.38 | 0.431 | 0.46 | 0.601 | 0.694 | 0.754 | 0.799 | 2.07 | 3.399 | 5.734 | 7.751 | 8.402 | 9.849 | 10.951 | 12.447 | 13.956 | 16.989 | 20.147 | 21.146 | 21.694 | 22.579 | 22.814 | 23.272 | 23.503 | 23.503 | 23.506 | 23.508 | 23.508 | 23.737 | 23.739
NPgN | BSP | NPg regionalised NG FES - Leading the Way | Total installed storage capacity (MW) | RAVENSWORTH | 0.175 | 0.216 | 0.239 | 0.262 | 0.278 | 0.334 | 0.374 | 0.41 | 0.438 | 0.879 | 1.33 | 2.117 | 2.795 | 3.011 | 3.493 | 3.862 | 4.366 | 4.872 | 5.902 | 6.959 | 7.296 | 7.484 | 7.779 | 7.859 | 8.011 | 8.087 | 8.087 | 8.089 | 8.089 | 8.09 | 8.168 | 8.168
NPgN | BSP | NPg regionalised NG FES - Leading the Way | Total installed storage capacity (MW) | SCARBOROUGH GRID | 3.733 | 3.845 | 3.927 | 4.023 | 4.071 | 4.333 | 4.457 | 4.562 | 4.641 | 6.716 | 8.948 | 12.69 | 15.885 | 16.607 | 18.217 | 19.449 | 21.43 | 23.116 | 27.761 | 31.96 | 33.08 | 33.704 | 34.694 | 34.958 | 35.466 | 35.722 | 35.722 | 35.727 | 35.728 | 35.73 | 36.157 | 36.159
NPgN | BSP | NPg regionalised NG FES - Leading the Way | Total installed storage capacity (MW) | SEAL SANDS | 0.005 | 0.006 | 0.006 | 0.006 | 0.007 | 0.007 | 0.008 | 0.009 | 0.009 | 0.01 | 0.011 | 0.012 | 0.012 | 0.013 | 0.014 | 0.015 | 0.016 | 0.018 | 0.02 | 0.022 | 0.023 | 0.024 | 0.024 | 0.025 | 0.025 | 0.025 | 0.025 | 0.025 | 0.025 | 0.025 | 0.025 | 0.025
NPgN | BSP | NPg regionalised NG FES - Leading the Way | Total installed storage capacity (MW) | SPADEADAM 33KV | 0.022 | 0.027 | 0.029 | 0.03 | 0.032 | 0.034 | 0.037 | 0.041 | 0.044 | 0.054 | 0.06 | 0.074 | 0.086 | 0.097 | 0.121 | 0.14 | 0.159 | 0.185 | 0.21 | 0.248 | 0.266 | 0.276 | 0.29 | 0.294 | 0.302 | 0.306 | 0.306 | 0.306 | 0.306 | 0.306 | 0.306 | 0.306
NPgN | BSP | NPg regionalised NG FES - Leading the Way | Total installed storage capacity (MW) | SPENNYMOOR 132/66KV | 0.514 | 0.632 | 0.769 | 0.952 | 0.994 | 1.552 | 1.699 | 1.8 | 1.879 | 6.246 | 11.137 | 19.074 | 25.775 | 26.735 | 28.869 | 30.487 | 33.912 | 36.139 | 45.528 | 52.88 | 54.355 | 55.168 | 56.443 | 56.79 | 57.464 | 57.803 | 57.803 | 57.809 | 57.811 | 57.812 | 58.826 | 58.828
NPgN | BSP | NPg regionalised NG FES - Leading the Way | Total installed storage capacity (MW) | TORONTO | 0.451 | 0.556 | 0.646 | 0.757 | 0.792 | 1.109 | 1.211 | 1.299 | 1.368 | 3.77 | 6.429 | 10.758 | 14.411 | 14.972 | 16.221 | 17.17 | 19.094 | 20.403 | 25.566 | 29.679 | 30.548 | 31.035 | 31.778 | 31.983 | 32.376 | 32.573 | 32.573 | 32.578 | 32.579 | 32.58 | 33.126 | 33.127
NPgN | BSP | NPg regionalised NG FES - Leading the Way | Total installed storage capacity (MW) | WORMALD GREEN 132/33KV | 0.418 | 0.516 | 0.58 | 0.651 | 0.682 | 0.867 | 0.952 | 1.032 | 1.096 | 2.471 | 3.95 | 6.407 | 8.485 | 8.908 | 9.853 | 10.569 | 11.805 | 12.796 | 15.815 | 18.433 | 19.093 | 19.466 | 20.023 | 20.178 | 20.475 | 20.624 | 20.624 | 20.627 | 20.628 | 20.629 | 20.92 | 20.921
NPgY | BSP | NPg regionalised NG FES - Leading the Way | Total installed storage capacity (MW) | ATTERCLIFFE | 0.047 | 0.065 | 0.111 | 0.201 | 0.461 | 0.504 | 0.577 | 0.668 | 0.73 | 1.053 | 1.273 | 1.956 | 2.605 | 3.045 | 3.773 | 4.333 | 4.935 | 5.759 | 6.547 | 7.675 | 8.188 | 8.542 | 8.991 | 9.129 | 9.41 | 9.524 | 9.524 | 9.528 | 9.529 | 9.59 | 9.592 | 9.592
NPgY | BSP | NPg regionalised NG FES - Leading the Way | Total installed storage capacity (MW) | BARUGH 132/66KV | 0.063 | 0.173 | 0.301 | 0.464 | 1.256 | 1.321 | 1.461 | 1.602 | 1.712 | 2.74 | 3.447 | 6.486 | 9.472 | 11.077 | 12.615 | 13.758 | 15.303 | 17.343 | 19.336 | 21.695 | 22.741 | 23.786 | 24.7 | 25.081 | 25.993 | 26.228 | 26.228 | 26.234 | 26.236 | 26.705 | 26.707 | 26.709
NPgY | BSP | NPg regionalised NG FES - Leading the Way | Total installed storage capacity (MW) | BEESTON ROYDS 132/33KV | 0.065 | 0.105 | 0.181 | 0.321 | 0.794 | 0.866 | 1.016 | 1.172 | 1.299 | 1.994 | 2.477 | 4.059 | 5.574 | 6.556 | 8.067 | 9.214 | 10.492 | 12.222 | 13.871 | 16.202 | 17.252 | 18.004 | 18.922 | 19.215 | 19.832 | 20.067 | 20.067 | 20.074 | 20.076 | 20.248 | 20.251 | 20.252
NPgY | BSP | NPg regionalised NG FES - Leading the Way | Total installed storage capacity (MW) | BEVERLEY 132/33KV | 0.106 | 0.221 | 0.379 | 0.601 | 1.54 | 1.632 | 1.834 | 2.03 | 2.169 | 3.509 | 4.454 | 8.105 | 11.653 | 13.718 | 16.223 | 18.106 | 20.386 | 23.453 | 26.394 | 30.261 | 31.979 | 33.41 | 34.91 | 35.454 | 36.683 | 37.072 | 37.072 | 37.081 | 37.084 | 37.564 | 37.569 | 37.571
NPgY | BSP | NPg regionalised NG FES - Leading the Way | Total installed storage capacity (MW) | BINGLEY 132/33KV | 0.053 | 0.059 | 0.098 | 0.194 | 0.428 | 0.48 | 0.591 | 0.702 | 0.785 | 1.209 | 1.514 | 2.251 | 2.926 | 3.495 | 4.735 | 5.686 | 6.632 | 7.942 | 9.164 | 11.09 | 11.958 | 12.457 | 13.216 | 13.423 | 13.819 | 14.015 | 14.015 | 14.02 | 14.021 | 14.037 | 14.039 | 14.04
NPgY | BSP | NPg regionalised NG FES - Leading the Way | Total installed storage capacity (MW) | BLACKBURN MEADOWS B | 10.021 | 10.023 | 10.04 | 10.079 | 10.175 | 10.197 | 10.238 | 10.284 | 10.321 | 10.467 | 10.567 | 10.809 | 11.031 | 11.215 | 11.61 | 11.914 | 12.219 | 12.64 | 13.035 | 13.648 | 13.926 | 14.091 | 14.335 | 14.402 | 14.529 | 14.591 | 14.591 | 14.593 | 14.593 | 14.602 | 14.603 | 14.604
NPgY | BSP | NPg regionalised NG FES - Leading the Way | Total installed storage capacity (MW) | BLYTON | 0.074 | 0.53 | 0.944 | 1.276 | 3.784 | 3.851 | 3.948 | 4.089 | 4.179 | 6.741 | 8.431 | 18.326 | 28.275 | 32.68 | 33.717 | 34.372 | 36.783 | 39.709 | 42.839 | 44.335 | 44.938 | 47.235 | 47.763 | 48.486 | 50.652 | 50.783 | 50.783 | 50.789 | 50.79 | 52.789 | 52.791 | 52.792
NPgY | BSP | NPg regionalised NG FES - Leading the Way | Total installed storage capacity (MW) | BRADFORD | 0.075 | 0.081 | 0.137 | 0.286 | 0.649 | 0.736 | 0.914 | 1.103 | 1.258 | 1.846 | 2.255 | 3.19 | 4.044 | 4.781 | 6.437 | 7.71 | 8.976 | 10.72 | 12.356 | 14.92 | 16.086 | 16.757 | 17.777 | 18.053 | 18.57 | 18.831 | 18.831 | 18.839 | 18.84 | 18.846 | 18.849 | 18.851
NPgY | BSP | NPg regionalised NG FES - Leading the Way | Total installed storage capacity (MW) | BRAMHAM | 0.084 | 0.293 | 0.517 | 0.753 | 2.083 | 2.157 | 2.278 | 2.436 | 2.539 | 3.974 | 4.931 | 9.834 | 14.719 | 17.061 | 18.345 | 19.272 | 20.976 | 23.155 | 25.373 | 27.318 | 28.168 | 29.532 | 30.276 | 30.737 | 31.965 | 32.154 | 32.154 | 32.16 | 32.161 | 33.063 | 33.066 | 33.067
NPgY | BSP | NPg regionalised NG FES - Leading the Way | Total installed storage capacity (MW) | BRANSHOLME | 0.025 | 0.059 | 0.098 | 0.147 | 0.39 | 0.41 | 0.48 | 0.523 | 0.556 | 1.039 | 1.398 | 2.688 | 3.929 | 4.7 | 5.782 | 6.592 | 7.521 | 8.78 | 9.965 | 11.639 | 12.376 | 12.919 | 13.561 | 13.776 | 14.251 | 14.421 | 14.421 | 14.424 | 14.425 | 14.576 | 14.578 | 14.579
NPgY | BSP | NPg regionalised NG FES - Leading the Way | Total installed storage capacity (MW) | BRIGHOUSE 132/33KV | 0.066 | 0.115 | 0.198 | 0.335 | 0.83 | 0.894 | 1.02 | 1.156 | 1.256 | 1.935 | 2.406 | 4.086 | 5.707 | 6.7 | 8.062 | 9.095 | 10.288 | 11.901 | 13.445 | 15.55 | 16.494 | 17.222 | 18.048 | 18.328 | 18.934 | 19.146 | 19.146 | 19.152 | 19.154 | 19.354 | 19.357 | 19.358
NPgY | BSP | NPg regionalised NG FES - Leading the Way | Total installed storage capacity (MW) | DONCASTER B/THORPE MARSH | 0.133 | 0.412 | 0.714 | 1.057 | 2.909 | 3.032 | 3.328 | 3.593 | 3.794 | 6.308 | 8.064 | 15.759 | 23.327 | 27.36 | 31.098 | 33.861 | 37.654 | 42.66 | 47.537 | 53.274 | 55.795 | 58.367 | 60.569 | 61.51 | 63.789 | 64.362 | 64.362 | 64.374 | 64.378 | 65.581 | 65.587 | 65.591
NPgY | BSP | NPg regionalised NG FES - Leading the Way | Total installed storage capacity (MW) | DONCASTER CENTRAL | 0.022 | 0.036 | 0.061 | 0.109 | 0.271 | 0.295 | 0.351 | 0.405 | 0.449 | 0.703 | 0.881 | 1.451 | 1.995 | 2.356 | 2.932 | 3.37 | 3.851 | 4.504 | 5.124 | 6.015 | 6.415 | 6.693 | 7.043 | 7.152 | 7.381 | 7.472 | 7.472 | 7.474 | 7.474 | 7.538 | 7.539 | 7.54
NPgY | BSP | NPg regionalised NG FES - Leading the Way | Total installed storage capacity (MW) | DRIFFIELD/BEVERLEY GROUP | 0.22 | 0.904 | 1.594 | 2.248 | 6.332 | 6.507 | 6.795 | 7.16 | 7.377 | 11.815 | 14.794 | 30.58 | 46.343 | 53.766 | 57.312 | 59.828 | 64.911 | 71.36 | 77.96 | 83.314 | 85.617 | 89.809 | 91.824 | 93.226 | 97.066 | 97.58 | 97.58 | 97.596 | 97.599 | 100.556 | 100.563 | 100.566
NPgY | BSP | NPg regionalised NG FES - Leading the Way | Total installed storage capacity (MW) | FEATHERSTONE | 0.057 | 0.172 | 0.3 | 0.453 | 1.245 | 1.304 | 1.434 | 1.562 | 1.664 | 2.688 | 3.393 | 6.502 | 9.563 | 11.181 | 12.636 | 13.713 | 15.215 | 17.19 | 19.125 | 21.354 | 22.339 | 23.372 | 24.232 | 24.607 | 25.516 | 25.738 | 25.738 | 25.743 | 25.745 | 26.239 | 26.242 | 26.243
NPgY | BSP | NPg regionalised NG FES - Leading the Way | Total installed storage capacity (MW) | GIRLINGTON | 0.036 | 0.039 | 0.066 | 0.147 | 0.348 | 0.399 | 0.512 | 0.624 | 0.727 | 1.084 | 1.332 | 1.896 | 2.411 | 2.855 | 3.857 | 4.623 | 5.39 | 6.442 | 7.427 | 8.974 | 9.677 | 10.08 | 10.695 | 10.861 | 11.173 | 11.33 | 11.33 | 11.335 | 11.336 | 11.345 | 11.347 | 11.348
NPgY | BSP | NPg regionalised NG FES - Leading the Way | Total installed storage capacity (MW) | HALIFAX 132/33KV | 0.026 | 0.028 | 0.049 | 0.103 | 0.237 | 0.269 | 0.333 | 0.404 | 0.463 | 0.665 | 0.802 | 1.112 | 1.395 | 1.639 | 2.189 | 2.613 | 3.035 | 3.615 | 4.162 | 5.012 | 5.401 | 5.626 | 5.967 | 6.059 | 6.23 | 6.316 | 6.316 | 6.319 | 6.32 | 6.326 | 6.327 | 6.328
NPgY | BSP | NPg regionalised NG FES - Leading the Way | Total installed storage capacity (MW) | HECKMONDWIKE | 0.046 | 0.049 | 0.081 | 0.159 | 0.346 | 0.389 | 0.483 | 0.574 | 0.643 | 1.004 | 1.267 | 1.885 | 2.449 | 2.937 | 4.025 | 4.858 | 5.682 | 6.824 | 7.887 | 9.576 | 10.337 | 10.767 | 11.432 | 11.611 | 11.953 | 12.125 | 12.125 | 12.129 | 12.131 | 12.132 | 12.134 | 12.135
NPgY | BSP | NPg regionalised NG FES - Leading the Way | Total installed storage capacity (MW) | HOLMFIELD | 0.059 | 0.063 | 0.101 | 0.196 | 0.422 | 0.473 | 0.601 | 0.709 | 0.787 | 1.319 | 1.72 | 2.676 | 3.547 | 4.299 | 5.974 | 7.253 | 8.516 | 10.271 | 11.893 | 14.498 | 15.663 | 16.313 | 17.33 | 17.605 | 18.134 | 18.399 | 18.399 | 18.405 | 18.406 | 18.414 | 18.416 | 18.418
NPgY | BSP | NPg regionalised NG FES - Leading the Way | Total installed storage capacity (MW) | HULL EAST 132/33KV | 0.064 | 0.07 | 0.115 | 0.219 | 0.466 | 0.519 | 0.626 | 0.737 | 0.809 | 1.245 | 1.563 | 2.324 | 3.019 | 3.615 | 4.93 | 5.941 | 6.937 | 8.324 | 9.615 | 11.663 | 12.586 | 13.109 | 13.915 | 14.133 | 14.55 | 14.759 | 14.759 | 14.764 | 14.765 | 14.776 | 14.778 | 14.78
NPgY | BSP | NPg regionalised NG FES - Leading the Way | Total installed storage capacity (MW) | HULL SOUTH | 0.069 | 0.074 | 0.126 | 0.261 | 0.591 | 0.67 | 0.832 | 1.005 | 1.15 | 1.689 | 2.065 | 2.923 | 3.706 | 4.383 | 5.903 | 7.07 | 8.233 | 9.832 | 11.333 | 13.685 | 14.755 | 15.37 | 16.306 | 16.559 | 17.034 | 17.273 | 17.273 | 17.28 | 17.281 | 17.288 | 17.291 | 17.293
NPgY | BSP | NPg regionalised NG FES - Leading the Way | Total installed storage capacity (MW) | HULL WEST | 0.047 | 0.068 | 0.112 | 0.195 | 0.462 | 0.503 | 0.612 | 0.7 | 0.767 | 1.308 | 1.709 | 2.894 | 4.009 | 4.811 | 6.256 | 7.351 | 8.503 | 10.085 | 11.563 | 13.804 | 14.803 | 15.433 | 16.304 | 16.562 | 17.089 | 17.317 | 17.317 | 17.322 | 17.323 | 17.408 | 17.41 | 17.411
NPgY | BSP | NPg regionalised NG FES - Leading the Way | Total installed storage capacity (MW) | HUMBERSTON | 0.021 | 0.033 | 0.053 | 0.092 | 0.23 | 0.252 | 0.322 | 0.371 | 0.415 | 0.753 | 1.007 | 1.746 | 2.442 | 2.945 | 3.865 | 4.559 | 5.29 | 6.29 | 7.221 | 8.645 | 9.277 | 9.671 | 10.223 | 10.385 | 10.718 | 10.863 | 10.863 | 10.865 | 10.866 | 10.922 | 10.923 | 10.924
NPgY | BSP | NPg regionalised NG FES - Leading the Way | Total installed storage capacity (MW) | HUNNINGLEY | 0.022 | 0.04 | 0.068 | 0.116 | 0.294 | 0.316 | 0.368 | 0.418 | 0.457 | 0.73 | 0.923 | 1.591 | 2.234 | 2.637 | 3.215 | 3.653 | 4.151 | 4.824 | 5.465 | 6.359 | 6.758 | 7.055 | 7.404 | 7.519 | 7.768 | 7.858 | 7.858 | 7.861 | 7.861 | 7.943 | 7.944 | 7.945
NPgY | BSP | NPg regionalised NG FES - Leading the Way | Total installed storage capacity (MW) | HUNSHELF | 0.036 | 0.079 | 0.137 | 0.219 | 0.567 | 0.6 | 0.662 | 0.734 | 0.783 | 1.205 | 1.493 | 2.695 | 3.875 | 4.519 | 5.171 | 5.661 | 6.302 | 7.154 | 7.987 | 8.99 | 9.438 | 9.869 | 10.262 | 10.419 | 10.789 | 10.889 | 10.889 | 10.892 | 10.893 | 11.081 | 11.082 | 11.083
NPgY | BSP | NPg regionalised NG FES - Leading the Way | Total installed storage capacity (MW) | IMMINGHAM | 0.031 | 0.184 | 0.327 | 0.447 | 1.31 | 1.337 | 1.385 | 1.443 | 1.481 | 2.412 | 3.035 | 6.491 | 9.952 | 11.536 | 12.119 | 12.516 | 13.501 | 14.728 | 16.003 | 16.87 | 17.234 | 18.094 | 18.412 | 18.693 | 19.494 | 19.575 | 19.575 | 19.578 | 19.578 | 20.254 | 20.256 | 20.256
NPgY | BSP | NPg regionalised NG FES - Leading the Way | Total installed storage capacity (MW) | KIRKHAW LANE | 0.034 | 0.073 | 0.126 | 0.2 | 0.518 | 0.55 | 0.621 | 0.69 | 0.741 | 1.199 | 1.52 | 2.758 | 3.961 | 4.661 | 5.513 | 6.153 | 6.929 | 7.971 | 8.97 | 10.284 | 10.869 | 11.355 | 11.865 | 12.05 | 12.467 | 12.599 | 12.599 | 12.602 | 12.603 | 12.771 | 12.772 | 12.773
NPgY | BSP | NPg regionalised NG FES - Leading the Way | Total installed storage capacity (MW) | KIRKSTALL C 2/5 | 0.016 | 0.018 | 0.032 | 0.081 | 0.206 | 0.24 | 0.306 | 0.382 | 0.457 | 0.619 | 0.72 | 0.93 | 1.123 | 1.289 | 1.671 | 1.966 | 2.266 | 2.67 | 3.057 | 3.641 | 3.914 | 4.079 | 4.318 | 4.383 | 4.5 | 4.558 | 4.558 | 4.561 | 4.561 | 4.57 | 4.571 | 4.571
NPgY | BSP | NPg regionalised NG FES - Leading the Way | Total installed storage capacity (MW) | KIRKSTALL C/RING ROAD HORSFORTH | 0.062 | 0.077 | 0.126 | 0.238 | 0.555 | 0.617 | 0.779 | 0.912 | 1.02 | 1.718 | 2.236 | 3.615 | 4.895 | 5.894 | 7.895 | 9.416 | 10.97 | 13.11 | 15.101 | 18.205 | 19.592 | 20.416 | 21.627 | 21.969 | 22.647 | 22.963 | 22.963 | 22.97 | 22.972 | 23.028 | 23.031 | 23.033
NPgY | BSP | NPg regionalised NG FES - Leading the Way | Total installed storage capacity (MW) | LEEDS EAST | 0.044 | 0.072 | 0.122 | 0.222 | 0.564 | 0.619 | 0.754 | 0.876 | 0.983 | 1.58 | 2.006 | 3.322 | 4.573 | 5.424 | 6.849 | 7.928 | 9.099 | 10.69 | 12.192 | 14.391 | 15.377 | 16.04 | 16.902 | 17.166 | 17.714 | 17.936 | 17.936 | 17.942 | 17.943 | 18.058 | 18.061 | 18.062
NPgY | BSP | NPg regionalised NG FES - Leading the Way | Total installed storage capacity (MW) | LEEDS NORTH | 0.034 | 0.037 | 0.062 | 0.141 | 0.34 | 0.392 | 0.508 | 0.622 | 0.727 | 1.095 | 1.352 | 1.937 | 2.471 | 2.931 | 3.97 | 4.765 | 5.56 | 6.649 | 7.669 | 9.272 | 10 | 10.418 | 11.054 | 11.226 | 11.55 | 11.713 | 11.713 | 11.718 | 11.718 | 11.725 | 11.727 | 11.728
NPgY | BSP | NPg regionalised NG FES - Leading the Way | Total installed storage capacity (MW) | LINDLEY | 0.064 | 0.086 | 0.145 | 0.267 | 0.626 | 0.69 | 0.833 | 0.971 | 1.078 | 1.697 | 2.141 | 3.411 | 4.604 | 5.473 | 7.075 | 8.294 | 9.572 | 11.323 | 12.968 | 15.449 | 16.564 | 17.269 | 18.243 | 18.529 | 19.103 | 19.355 | 19.355 | 19.361 | 19.362 | 19.446 | 19.449 | 19.451
NPgY | BSP | NPg regionalised NG FES - Leading the Way | Total installed storage capacity (MW) | LOW ROAD | 0.054 | 0.061 | 0.105 | 0.216 | 0.491 | 0.553 | 0.666 | 0.801 | 0.912 | 1.268 | 1.505 | 2.065 | 2.582 | 3.006 | 3.916 | 4.619 | 5.329 | 6.302 | 7.226 | 8.631 | 9.278 | 9.669 | 10.235 | 10.391 | 10.684 | 10.826 | 10.826 | 10.831 | 10.832 | 10.861 | 10.863 | 10.864
NPgY | BSP | NPg regionalised NG FES - Leading the Way | Total installed storage capacity (MW) | MALLARD WAY | 10.023 | 10.027 | 10.045 | 10.095 | 10.225 | 10.255 | 10.325 | 10.391 | 10.45 | 10.693 | 10.867 | 11.289 | 11.677 | 11.996 | 12.681 | 13.203 | 13.731 | 14.456 | 15.133 | 16.192 | 16.67 | 16.95 | 17.368 | 17.483 | 17.704 | 17.812 | 17.812 | 17.815 | 17.815 | 17.836 | 17.838 | 17.838
NPgY | BSP | NPg regionalised NG FES - Leading the Way | Total installed storage capacity (MW) | MENSTON | 0.047 | 0.099 | 0.171 | 0.28 | 0.724 | 0.773 | 0.872 | 0.976 | 1.055 | 1.642 | 2.047 | 3.625 | 5.161 | 6.043 | 7.076 | 7.854 | 8.812 | 10.094 | 11.333 | 12.924 | 13.636 | 14.249 | 14.871 | 15.101 | 15.621 | 15.781 | 15.781 | 15.785 | 15.786 | 16.007 | 16.009 | 16.01
NPgY | BSP | NPg regionalised NG FES - Leading the Way | Total installed storage capacity (MW) | MOSS ROAD | 0.029 | 0.032 | 0.054 | 0.11 | 0.249 | 0.281 | 0.351 | 0.422 | 0.482 | 0.723 | 0.893 | 1.291 | 1.656 | 1.966 | 2.648 | 3.172 | 3.695 | 4.414 | 5.089 | 6.145 | 6.625 | 6.901 | 7.32 | 7.434 | 7.65 | 7.757 | 7.757 | 7.76 | 7.761 | 7.767 | 7.769 | 7.769
NPgY | BSP | NPg regionalised NG FES - Leading the Way | Total installed storage capacity (MW) | OSGODBY 1/2 | 0 | 0 | 0 | 0 | 0 | 0 | 0 | 0 | 0 | 0 | 0 | 0 | 0 | 0 | 0 | 0 | 0 | 0 | 0 | 0 | 0 | 0 | 0 | 0 | 0 | 0 | 0 | 0 | 0 | 0.003 | 0.003 | 0.003
NPgY | BSP | NPg regionalised NG FES - Leading the Way | Total installed storage capacity (MW) | OSGODBY 3/4 | 0.062 | 0.166 | 0.289 | 0.435 | 1.158 | 1.209 | 1.307 | 1.415 | 1.484 | 2.368 | 2.975 | 5.713 | 8.413 | 9.824 | 11.039 | 11.94 | 13.215 | 14.896 | 16.547 | 18.413 | 19.236 | 20.129 | 20.849 | 21.17 | 21.958 | 22.143 | 22.143 | 22.148 | 22.149 | 22.595 | 22.597 | 22.598
NPgY | BSP | NPg regionalised NG FES - Leading the Way | Total installed storage capacity (MW) | RODLEY | 0.06 | 0.097 | 0.165 | 0.289 | 0.709 | 0.77 | 0.901 | 1.031 | 1.131 | 1.773 | 2.227 | 3.71 | 5.128 | 6.055 | 7.502 | 8.6 | 9.813 | 11.463 | 13.028 | 15.265 | 16.269 | 16.976 | 17.853 | 18.131 | 18.716 | 18.942 | 18.942 | 18.948 | 18.95 | 19.098 | 19.101 | 19.102
NPgY | BSP | NPg regionalised NG FES - Leading the Way | Total installed storage capacity (MW) | SAINT ANDREWS ROAD 132/33KV | 0.051 | 0.056 | 0.094 | 0.192 | 0.437 | 0.494 | 0.621 | 0.746 | 0.848 | 1.303 | 1.629 | 2.402 | 3.109 | 3.707 | 5.023 | 6.03 | 7.036 | 8.422 | 9.717 | 11.756 | 12.676 | 13.205 | 14.01 | 14.229 | 14.647 | 14.854 | 14.854 | 14.86 | 14.861 | 14.869 | 14.871 | 14.873
NPgY | BSP | NPg regionalised NG FES - Leading the Way | Total installed storage capacity (MW) | SALTEND 132/33KV | 0.001 | 0.001 | 0.002 | 0.003 | 0.007 | 0.008 | 0.008 | 0.01 | 0.011 | 0.013 | 0.013 | 0.015 | 0.016 | 0.018 | 0.021 | 0.023 | 0.025 | 0.029 | 0.032 | 0.037 | 0.039 | 0.041 | 0.043 | 0.043 | 0.044 | 0.045 | 0.045 | 0.045 | 0.045 | 0.05 | 0.05 | 0.05
NPgY | BSP | NPg regionalised NG FES - Leading the Way | Total installed storage capacity (MW) | SANTON | 0.053 | 0.268 | 0.473 | 0.66 | 1.912 | 1.963 | 2.068 | 2.176 | 2.255 | 3.704 | 4.686 | 9.778 | 14.855 | 17.277 | 18.561 | 19.474 | 21.205 | 23.408 | 25.642 | 27.582 | 28.416 | 29.797 | 30.526 | 30.994 | 32.261 | 32.449 | 32.449 | 32.454 | 32.455 | 33.398 | 33.4 | 33.401
NPgY | BSP | NPg regionalised NG FES - Leading the Way | Total installed storage capacity (MW) | SCUNTHORPE NORTH | 0.035 | 0.058 | 0.1 | 0.175 | 0.435 | 0.473 | 0.552 | 0.635 | 0.702 | 1.074 | 1.332 | 2.197 | 3.027 | 3.555 | 4.342 | 4.939 | 5.612 | 6.522 | 7.391 | 8.604 | 9.151 | 9.552 | 10.03 | 10.185 | 10.514 | 10.637 | 10.637 | 10.64 | 10.641 | 10.735 | 10.736 | 10.737
NPgY | BSP | NPg regionalised NG FES - Leading the Way | Total installed storage capacity (MW) | SCUNTHORPE SOUTH | 0.03 | 0.081 | 0.135 | 0.196 | 0.53 | 0.553 | 0.636 | 0.684 | 0.721 | 1.354 | 1.822 | 3.59 | 5.3 | 6.324 | 7.649 | 8.637 | 9.806 | 11.384 | 12.876 | 14.925 | 15.823 | 16.524 | 17.307 | 17.581 | 18.201 | 18.408 | 18.408 | 18.411 | 18.412 | 18.64 | 18.641 | 18.643
NPgY | BSP | NPg regionalised NG FES - Leading the Way | Total installed storage capacity (MW) | SILSDEN | 0.135 | 0.21 | 0.36 | 0.62 | 1.475 | 1.593 | 1.813 | 2.063 | 2.23 | 3.382 | 4.184 | 6.909 | 9.525 | 11.19 | 13.657 | 15.536 | 17.639 | 20.501 | 23.232 | 27.053 | 28.772 | 30.03 | 31.533 | 32.021 | 33.058 | 33.444 | 33.444 | 33.454 | 33.457 | 33.746 | 33.751 | 33.754
NPgY | BSP | NPg regionalised NG FES - Leading the Way | Total installed storage capacity (MW) | SOWERBY BRIDGE 132/33KV | 0.068 | 0.083 | 0.14 | 0.266 | 0.599 | 0.665 | 0.795 | 0.934 | 1.034 | 1.56 | 1.933 | 2.926 | 3.85 | 4.563 | 5.979 | 7.064 | 8.172 | 9.7 | 11.135 | 13.333 | 14.325 | 14.93 | 15.798 | 16.044 | 16.526 | 16.749 | 16.749 | 16.755 | 16.756 | 16.803 | 16.806 | 16.807
NPgY | BSP | NPg regionalised NG FES - Leading the Way | Total installed storage capacity (MW) | STAYGATE | 0.056 | 0.06 | 0.1 | 0.197 | 0.43 | 0.482 | 0.595 | 0.708 | 0.792 | 1.218 | 1.525 | 2.247 | 2.904 | 3.473 | 4.742 | 5.715 | 6.677 | 8.011 | 9.253 | 11.225 | 12.114 | 12.617 | 13.394 | 13.604 | 14.003 | 14.204 | 14.204 | 14.209 | 14.21 | 14.216 | 14.218 | 14.219
NPgY | BSP | NPg regionalised NG FES - Leading the Way | Total installed storage capacity (MW) | THORNHILL 132KV | 0.096 | 0.145 | 0.249 | 0.441 | 1.062 | 1.157 | 1.351 | 1.556 | 1.71 | 2.619 | 3.256 | 5.29 | 7.231 | 8.519 | 10.583 | 12.154 | 13.873 | 16.215 | 18.438 | 21.631 | 23.068 | 24.068 | 25.324 | 25.718 | 26.536 | 26.859 | 26.859 | 26.868 | 26.869 | 27.058 | 27.062 | 27.065
NPgY | BSP | NPg regionalised NG FES - Leading the Way | Total installed storage capacity (MW) | WAKEFIELD MONCKTON ROAD | 0.04 | 0.074 | 0.128 | 0.225 | 0.578 | 0.628 | 0.733 | 0.843 | 0.938 | 1.429 | 1.765 | 2.937 | 4.069 | 4.764 | 5.729 | 6.459 | 7.307 | 8.445 | 9.539 | 11.023 | 11.693 | 12.209 | 12.795 | 12.992 | 13.418 | 13.567 | 13.567 | 13.572 | 13.572 | 13.716 | 13.718 | 13.719
NPgY | BSP | NPg regionalised NG FES - Leading the Way | Total installed storage capacity (MW) | WAKEFIELD NORTH | 0.054 | 0.118 | 0.203 | 0.322 | 0.838 | 0.889 | 1.013 | 1.124 | 1.208 | 1.995 | 2.554 | 4.666 | 6.716 | 7.927 | 9.455 | 10.601 | 11.972 | 13.816 | 15.578 | 17.935 | 18.981 | 19.826 | 20.74 | 21.064 | 21.791 | 22.029 | 22.029 | 22.034 | 22.035 | 22.306 | 22.309 | 22.31
NPgY | BSP | NPg regionalised NG FES - Leading the Way | Total installed storage capacity (MW) | WEST MELTON | 1.295 | 1.449 | 1.628 | 1.853 | 2.953 | 3.041 | 3.254 | 3.443 | 3.586 | 5.162 | 6.273 | 10.83 | 15.286 | 17.771 | 20.452 | 22.449 | 25.001 | 28.402 | 31.683 | 35.809 | 37.631 | 39.283 | 40.874 | 41.492 | 42.937 | 43.351 | 43.351 | 43.36 | 43.362 | 44.016 | 44.021 | 44.023
NPgY | BSP | NPg regionalised NG FES - Leading the Way | Total installed storage capacity (MW) | WHINMOOR | 0.045 | 0.114 | 0.196 | 0.304 | 0.82 | 0.865 | 0.978 | 1.074 | 1.148 | 1.927 | 2.482 | 4.671 | 6.803 | 8.025 | 9.451 | 10.515 | 11.831 | 13.593 | 15.282 | 17.479 | 18.45 | 19.279 | 20.126 | 20.441 | 21.163 | 21.384 | 21.384 | 21.388 | 21.39 | 21.692 | 21.694 | 21.695
NPgY | BSP | NPg regionalised NG FES - Leading the Way | Total installed storage capacity (MW) | WOLD NEWTON | 0.105 | 0.757 | 1.351 | 1.82 | 5.391 | 5.481 | 5.595 | 5.783 | 5.894 | 9.465 | 11.813 | 25.793 | 39.864 | 46.035 | 47.237 | 47.963 | 51.197 | 55.089 | 59.297 | 61.005 | 61.674 | 64.851 | 65.439 | 66.427 | 69.434 | 69.578 | 69.578 | 69.585 | 69.586 | 72.444 | 72.447 | 72.448
NPgY | BSP | NPg regionalised NG FES - Leading the Way | Total installed storage capacity (MW) | YARBOROUGH ROAD 132/33KV | 0.042 | 0.149 | 0.257 | 0.37 | 1.04 | 1.077 | 1.18 | 1.261 | 1.324 | 2.269 | 2.934 | 5.887 | 8.794 | 10.333 | 11.727 | 12.753 | 14.179 | 16.059 | 17.887 | 20.026 | 20.961 | 21.929 | 22.745 | 23.1 | 23.967 | 24.181 | 24.181 | 24.185 | 24.186 | 24.656 | 24.658 | 24.66
NPgN | BSP | NPg regionalised NG FES - Leading the Way | Total installed wind capacity (MW) | ANNFIELD | 26 | 26.031 | 26.032 | 26.033 | 26.034 | 26.036 | 26.039 | 26.044 | 26.055 | 26.073 | 26.1 | 26.136 | 26.175 | 26.217 | 26.261 | 26.304 | 26.349 | 26.393 | 26.438 | 26.484 | 26.53 | 26.576 | 26.623 | 26.67 | 26.718 | 26.766 | 26.815 | 26.864 | 26.914 | 26.964 | 27.015 | 27.066
NPgN | BSP | NPg regionalised NG FES - Leading the Way | Total installed wind capacity (MW) | BARRACK ROAD | 0 | 0 | 0 | 0 | 0 | 0 | 0 | 0 | 0.001 | 0.001 | 0.002 | 0.003 | 0.005 | 0.006 | 0.008 | 0.009 | 0.011 | 0.012 | 0.013 | 0.015 | 0.016 | 0.018 | 0.02 | 0.021 | 0.023 | 0.024 | 0.026 | 0.028 | 0.029 | 0.031 | 0.032 | 0.034
NPgN | BSP | NPg regionalised NG FES - Leading the Way | Total installed wind capacity (MW) | BLUCHER | 0 | 0 | 0.001 | 0.001 | 0.001 | 0.002 | 0.003 | 0.004 | 0.008 | 0.013 | 0.021 | 0.032 | 0.043 | 0.056 | 0.069 | 0.082 | 0.095 | 0.109 | 0.122 | 0.136 | 0.15 | 0.164 | 0.178 | 0.192 | 0.206 | 0.22 | 0.235 | 0.25 | 0.265 | 0.28 | 0.295 | 0.31
NPgN | BSP | NPg regionalised NG FES - Leading the Way | Total installed wind capacity (MW) | BOWESFIELD | 10.363 | 10.363 | 10.364 | 10.365 | 10.366 | 10.367 | 10.369 | 10.372 | 10.379 | 10.391 | 10.409 | 10.431 | 10.457 | 10.485 | 10.513 | 10.541 | 10.57 | 10.598 | 10.628 | 10.657 | 10.687 | 10.717 | 10.747 | 10.778 | 10.809 | 10.84 | 10.872 | 10.904 | 10.936 | 10.969 | 11.002 | 11.035
NPgN | BSP | NPg regionalised NG FES - Leading the Way | Total installed wind capacity (MW) | CHIRTON GRANGE | 0 | 0 | 0.001 | 0.001 | 0.001 | 0.001 | 0.002 | 0.003 | 0.006 | 0.01 | 0.016 | 0.024 | 0.033 | 0.043 | 0.053 | 0.063 | 0.073 | 0.084 | 0.094 | 0.104 | 0.115 | 0.126 | 0.136 | 0.147 | 0.158 | 0.169 | 0.181 | 0.192 | 0.203 | 0.215 | 0.227 | 0.238
NPgN | BSP | NPg regionalised NG FES - Leading the Way | Total installed wind capacity (MW) | COALBURNS | 1.99 | 1.991 | 1.993 | 1.995 | 1.997 | 1.999 | 2.003 | 2.012 | 2.028 | 2.056 | 2.097 | 2.151 | 2.21 | 2.275 | 2.341 | 2.407 | 2.474 | 2.542 | 2.61 | 2.68 | 2.749 | 2.82 | 2.891 | 2.963 | 3.035 | 3.109 | 3.183 | 3.258 | 3.333 | 3.41 | 3.487 | 3.564
NPgN | BSP | NPg regionalised NG FES - Leading the Way | Total installed wind capacity (MW) | DARLINGTON CENTRAL | 0.177 | 0.178 | 0.178 | 0.178 | 0.179 | 0.179 | 0.18 | 0.181 | 0.184 | 0.188 | 0.194 | 0.203 | 0.212 | 0.222 | 0.233 | 0.243 | 0.254 | 0.264 | 0.275 | 0.286 | 0.297 | 0.308 | 0.319 | 0.33 | 0.342 | 0.353 | 0.365 | 0.377 | 0.388 | 0.4 | 0.413 | 0.425
NPgN | BSP | NPg regionalised NG FES - Leading the Way | Total installed wind capacity (MW) | DARLINGTON NORTH | 12.448 | 12.448 | 12.449 | 12.45 | 12.45 | 12.451 | 12.453 | 12.456 | 12.463 | 12.473 | 12.489 | 12.51 | 12.533 | 12.559 | 12.584 | 12.61 | 12.636 | 12.663 | 12.689 | 12.716 | 12.743 | 12.771 | 12.799 | 12.827 | 12.855 | 12.883 | 12.912 | 12.941 | 12.971 | 13 | 13.03 | 13.061
NPgN | BSP | NPg regionalised NG FES - Leading the Way | Total installed wind capacity (MW) | DUNSTON | 0 | 0 | 0 | 0.001 | 0.001 | 0.001 | 0.001 | 0.002 | 0.003 | 0.006 | 0.01 | 0.015 | 0.02 | 0.026 | 0.032 | 0.038 | 0.044 | 0.05 | 0.056 | 0.062 | 0.069 | 0.075 | 0.081 | 0.088 | 0.094 | 0.101 | 0.108 | 0.114 | 0.121 | 0.128 | 0.135 | 0.142
NPgN | BSP | NPg regionalised NG FES - Leading the Way | Total installed wind capacity (MW) | FLATWORTH | 0 | 0 | 0 | 0 | 0 | 0 | 0 | 0 | 0.001 | 0.001 | 0.002 | 0.003 | 0.004 | 0.005 | 0.006 | 0.007 | 0.008 | 0.01 | 0.011 | 0.012 | 0.013 | 0.015 | 0.016 | 0.017 | 0.018 | 0.02 | 0.021 | 0.022 | 0.023 | 0.025 | 0.026 | 0.028
NPgN | BSP | NPg regionalised NG FES - Leading the Way | Total installed wind capacity (MW) | GOSFORTH | 0.006 | 0.006 | 0.006 | 0.006 | 0.006 | 0.006 | 0.007 | 0.007 | 0.007 | 0.008 | 0.01 | 0.012 | 0.014 | 0.016 | 0.019 | 0.021 | 0.023 | 0.026 | 0.028 | 0.031 | 0.033 | 0.036 | 0.038 | 0.041 | 0.044 | 0.046 | 0.049 | 0.052 | 0.054 | 0.057 | 0.06 | 0.063
NPgN | BSP | NPg regionalised NG FES - Leading the Way | Total installed wind capacity (MW) | HARROGATE 132/33KV | 16.229 | 16.23 | 16.232 | 16.233 | 16.234 | 16.236 | 16.239 | 16.245 | 16.256 | 16.276 | 16.305 | 16.343 | 16.385 | 16.431 | 16.478 | 16.525 | 16.572 | 16.62 | 16.668 | 16.717 | 16.767 | 16.816 | 16.867 | 16.918 | 16.969 | 17.021 | 17.073 | 17.126 | 17.18 | 17.234 | 17.288 | 17.343
NPgN | BSP | NPg regionalised NG FES - Leading the Way | Total installed wind capacity (MW) | HUSTHWAITE | 0.002 | 0.003 | 0.003 | 0.004 | 0.005 | 0.006 | 0.008 | 0.012 | 0.02 | 0.033 | 0.053 | 0.079 | 0.107 | 0.138 | 0.17 | 0.202 | 0.234 | 0.266 | 0.299 | 0.332 | 0.366 | 0.399 | 0.434 | 0.468 | 0.503 | 0.538 | 0.573 | 0.609 | 0.646 | 0.682 | 0.719 | 0.756
NPgN | BSP | NPg regionalised NG FES - Leading the Way | Total installed wind capacity (MW) | LEEMING BAR_SKEEBY | 0.199 | 0.205 | 0.211 | 0.216 | 0.222 | 0.228 | 0.242 | 0.268 | 0.317 | 0.402 | 0.529 | 0.693 | 0.874 | 1.074 | 1.275 | 1.478 | 1.684 | 1.891 | 2.1 | 2.312 | 2.526 | 2.741 | 2.959 | 3.179 | 3.402 | 3.626 | 3.853 | 4.082 | 4.313 | 4.547 | 4.783 | 5.022
NPgN | BSP | NPg regionalised NG FES - Leading the Way | Total installed wind capacity (MW) | LINTON | 77.042 | 77.046 | 77.049 | 77.052 | 77.055 | 77.058 | 77.066 | 77.08 | 77.108 | 77.155 | 77.226 | 77.317 | 77.418 | 77.529 | 77.641 | 77.754 | 77.869 | 77.984 | 78.101 | 78.219 | 78.338 | 78.458 | 78.579 | 78.702 | 78.825 | 78.95 | 79.077 | 79.204 | 79.333 | 79.463 | 79.595 | 79.727
NPgN | BSP | NPg regionalised NG FES - Leading the Way | Total installed wind capacity (MW) | MALTON GRID | 1.84 | 1.845 | 1.85 | 1.855 | 1.86 | 1.865 | 1.877 | 1.899 | 1.941 | 2.014 | 2.122 | 2.262 | 2.417 | 2.587 | 2.759 | 2.933 | 3.109 | 3.286 | 3.465 | 3.645 | 3.828 | 4.012 | 4.198 | 4.387 | 4.576 | 4.768 | 4.962 | 5.158 | 5.355 | 5.555 | 5.757 | 5.96
NPgN | BSP | NPg regionalised NG FES - Leading the Way | Total installed wind capacity (MW) | MELROSEGATE | 0.132 | 0.133 | 0.134 | 0.134 | 0.135 | 0.136 | 0.137 | 0.14 | 0.146 | 0.156 | 0.17 | 0.189 | 0.21 | 0.233 | 0.256 | 0.279 | 0.302 | 0.326 | 0.35 | 0.374 | 0.399 | 0.424 | 0.448 | 0.474 | 0.499 | 0.525 | 0.551 | 0.577 | 0.604 | 0.63 | 0.657 | 0.685
NPgN | BSP | NPg regionalised NG FES - Leading the Way | Total installed wind capacity (MW) | NORTH TEES | 0.006 | 0.006 | 0.007 | 0.007 | 0.007 | 0.007 | 0.008 | 0.009 | 0.01 | 0.013 | 0.018 | 0.023 | 0.03 | 0.037 | 0.044 | 0.051 | 0.058 | 0.065 | 0.073 | 0.08 | 0.088 | 0.095 | 0.103 | 0.11 | 0.118 | 0.126 | 0.134 | 0.142 | 0.15 | 0.158 | 0.166 | 0.175
NPgN | BSP | NPg regionalised NG FES - Leading the Way | Total installed wind capacity (MW) | POTTER HOUSE | 7.909 | 7.91 | 7.911 | 7.912 | 7.914 | 7.915 | 7.918 | 7.923 | 7.934 | 7.952 | 7.979 | 8.014 | 8.052 | 8.095 | 8.138 | 8.181 | 8.225 | 8.269 | 8.313 | 8.358 | 8.404 | 8.45 | 8.496 | 8.543 | 8.59 | 8.638 | 8.686 | 8.735 | 8.784 | 8.834 | 8.884 | 8.935
NPgN | BSP | NPg regionalised NG FES - Leading the Way | Total installed wind capacity (MW) | RAVENSWORTH | 0.01 | 0.011 | 0.011 | 0.011 | 0.011 | 0.011 | 0.012 | 0.013 | 0.014 | 0.017 | 0.021 | 0.027 | 0.032 | 0.039 | 0.046 | 0.052 | 0.059 | 0.066 | 0.073 | 0.08 | 0.087 | 0.094 | 0.101 | 0.108 | 0.115 | 0.123 | 0.13 | 0.138 | 0.145 | 0.153 | 0.161 | 0.168
NPgN | BSP | NPg regionalised NG FES - Leading the Way | Total installed wind capacity (MW) | SCARBOROUGH GRID | 0.449 | 0.451 | 0.453 | 0.455 | 0.457 | 0.459 | 0.464 | 0.473 | 0.49 | 0.519 | 0.562 | 0.619 | 0.681 | 0.75 | 0.819 | 0.889 | 0.96 | 1.031 | 1.103 | 1.176 | 1.25 | 1.324 | 1.399 | 1.475 | 1.551 | 1.629 | 1.707 | 1.785 | 1.865 | 1.945 | 2.027 | 2.109
NPgN | BSP | NPg regionalised NG FES - Leading the Way | Total installed wind capacity (MW) | SEAL SANDS | 0 | 0 | 0 | 0 | 0 | 0 | 0 | 0 | 0 | 0 | 0 | 0 | 0 | 0 | 0 | 0 | 0 | 0 | 0 | 0 | 0 | 0 | 0 | 0 | 0 | 0 | 0 | 0 | 0 | 0 | 0 | 0
NPgN | BSP | NPg regionalised NG FES - Leading the Way | Total installed wind capacity (MW) | SPADEADAM 33KV | 0.001 | 0.002 | 0.002 | 0.002 | 0.002 | 0.002 | 0.002 | 0.002 | 0.003 | 0.003 | 0.004 | 0.006 | 0.007 | 0.009 | 0.011 | 0.013 | 0.015 | 0.016 | 0.018 | 0.02 | 0.022 | 0.024 | 0.026 | 0.028 | 0.03 | 0.032 | 0.034 | 0.036 | 0.038 | 0.04 | 0.042 | 0.044
NPgN | BSP | NPg regionalised NG FES - Leading the Way | Total installed wind capacity (MW) | SPENNYMOOR 132/66KV | 43.382 | 43.384 | 43.386 | 43.388 | 43.39 | 43.392 | 43.397 | 43.406 | 43.423 | 43.451 | 43.495 | 43.551 | 43.613 | 43.681 | 43.749 | 43.819 | 43.889 | 43.959 | 44.031 | 44.103 | 44.176 | 44.25 | 44.324 | 44.399 | 44.475 | 44.552 | 44.629 | 44.707 | 44.786 | 44.866 | 44.946 | 45.028
NPgN | BSP | NPg regionalised NG FES - Leading the Way | Total installed wind capacity (MW) | TORONTO | 23.269 | 23.27 | 23.271 | 23.272 | 23.273 | 23.274 | 23.277 | 23.282 | 23.291 | 23.307 | 23.331 | 23.363 | 23.397 | 23.436 | 23.474 | 23.513 | 23.552 | 23.592 | 23.632 | 23.672 | 23.713 | 23.754 | 23.795 | 23.838 | 23.88 | 23.923 | 23.966 | 24.01 | 24.054 | 24.099 | 24.144 | 24.189
NPgN | BSP | NPg regionalised NG FES - Leading the Way | Total installed wind capacity (MW) | WORMALD GREEN 132/33KV | 0.077 | 0.079 | 0.08 | 0.081 | 0.082 | 0.083 | 0.086 | 0.091 | 0.102 | 0.119 | 0.145 | 0.179 | 0.216 | 0.257 | 0.298 | 0.34 | 0.382 | 0.424 | 0.467 | 0.511 | 0.555 | 0.599 | 0.644 | 0.689 | 0.734 | 0.781 | 0.827 | 0.874 | 0.922 | 0.97 | 1.018 | 1.067
NPgY | BSP | NPg regionalised NG FES - Leading the Way | Total installed wind capacity (MW) | ATTERCLIFFE | 0 | 0.002 | 0.004 | 0.006 | 0.008 | 0.01 | 0.011 | 0.013 | 0.017 | 0.023 | 0.032 | 0.044 | 0.058 | 0.072 | 0.087 | 0.102 | 0.117 | 0.132 | 0.148 | 0.163 | 0.179 | 0.195 | 0.211 | 0.227 | 0.243 | 0.26 | 0.277 | 0.293 | 0.31 | 0.328 | 0.345 | 0.362
NPgY | BSP | NPg regionalised NG FES - Leading the Way | Total installed wind capacity (MW) | BARUGH 132/66KV | 0.876 | 0.884 | 0.891 | 0.899 | 0.906 | 0.913 | 0.917 | 0.924 | 0.938 | 0.96 | 0.995 | 1.039 | 1.088 | 1.142 | 1.197 | 1.252 | 1.307 | 1.363 | 1.42 | 1.477 | 1.535 | 1.593 | 1.652 | 1.712 | 1.772 | 1.833 | 1.894 | 1.956 | 2.019 | 2.082 | 2.146 | 2.21
NPgY | BSP | NPg regionalised NG FES - Leading the Way | Total installed wind capacity (MW) | BEESTON ROYDS 132/33KV | 2.556 | 2.56 | 2.564 | 2.568 | 2.572 | 2.576 | 2.578 | 2.582 | 2.59 | 2.602 | 2.621 | 2.646 | 2.673 | 2.702 | 2.732 | 2.763 | 2.793 | 2.824 | 2.856 | 2.887 | 2.919 | 2.951 | 2.984 | 3.017 | 3.05 | 3.083 | 3.117 | 3.151 | 3.186 | 3.221 | 3.256 | 3.291
NPgY | BSP | NPg regionalised NG FES - Leading the Way | Total installed wind capacity (MW) | BEVERLEY 132/33KV | 54.155 | 54.199 | 54.242 | 54.286 | 54.329 | 54.373 | 54.395 | 54.437 | 54.516 | 54.65 | 54.852 | 55.114 | 55.402 | 55.719 | 56.039 | 56.363 | 56.689 | 57.019 | 57.353 | 57.689 | 58.029 | 58.373 | 58.719 | 59.07 | 59.423 | 59.781 | 60.142 | 60.506 | 60.874 | 61.246 | 61.622 | 62.001
NPgY | BSP | NPg regionalised NG FES - Leading the Way | Total installed wind capacity (MW) | BINGLEY 132/33KV | 0.685 | 0.689 | 0.693 | 0.696 | 0.7 | 0.704 | 0.705 | 0.709 | 0.715 | 0.727 | 0.743 | 0.765 | 0.789 | 0.816 | 0.842 | 0.869 | 0.896 | 0.924 | 0.952 | 0.98 | 1.008 | 1.036 | 1.065 | 1.095 | 1.124 | 1.154 | 1.184 | 1.214 | 1.245 | 1.276 | 1.307 | 1.339
NPgY | BSP | NPg regionalised NG FES - Leading the Way | Total installed wind capacity (MW) | BLACKBURN MEADOWS B | 0 | 0.001 | 0.003 | 0.004 | 0.005 | 0.007 | 0.007 | 0.008 | 0.011 | 0.015 | 0.021 | 0.029 | 0.037 | 0.047 | 0.056 | 0.066 | 0.076 | 0.086 | 0.096 | 0.106 | 0.116 | 0.126 | 0.137 | 0.147 | 0.158 | 0.168 | 0.179 | 0.19 | 0.201 | 0.212 | 0.224 | 0.235
NPgY | BSP | NPg regionalised NG FES - Leading the Way | Total installed wind capacity (MW) | BLYTON | 3.087 | 3.105 | 3.123 | 3.141 | 3.159 | 3.177 | 3.186 | 3.203 | 3.235 | 3.291 | 3.373 | 3.481 | 3.6 | 3.73 | 3.862 | 3.995 | 4.129 | 4.264 | 4.401 | 4.54 | 4.679 | 4.821 | 4.963 | 5.107 | 5.252 | 5.399 | 5.548 | 5.697 | 5.849 | 6.002 | 6.156 | 6.312
NPgY | BSP | NPg regionalised NG FES - Leading the Way | Total installed wind capacity (MW) | BRADFORD | 0 | 0.005 | 0.009 | 0.014 | 0.018 | 0.023 | 0.025 | 0.029 | 0.038 | 0.052 | 0.073 | 0.1 | 0.131 | 0.164 | 0.197 | 0.231 | 0.265 | 0.3 | 0.335 | 0.37 | 0.406 | 0.441 | 0.478 | 0.514 | 0.551 | 0.589 | 0.627 | 0.665 | 0.703 | 0.742 | 0.782 | 0.821
NPgY | BSP | NPg regionalised NG FES - Leading the Way | Total installed wind capacity (MW) | BRAMHAM | 9.846 | 9.862 | 9.879 | 9.896 | 9.913 | 9.929 | 9.938 | 9.954 | 9.984 | 10.036 | 10.114 | 10.215 | 10.326 | 10.448 | 10.571 | 10.696 | 10.822 | 10.949 | 11.077 | 11.207 | 11.338 | 11.47 | 11.604 | 11.739 | 11.875 | 12.013 | 12.152 | 12.292 | 12.434 | 12.577 | 12.722 | 12.868
NPgY | BSP | NPg regionalised NG FES - Leading the Way | Total installed wind capacity (MW) | BRANSHOLME | 0.524 | 0.528 | 0.532 | 0.536 | 0.54 | 0.544 | 0.546 | 0.55 | 0.557 | 0.569 | 0.587 | 0.611 | 0.637 | 0.666 | 0.695 | 0.724 | 0.753 | 0.783 | 0.813 | 0.844 | 0.874 | 0.905 | 0.937 | 0.968 | 1 | 1.033 | 1.065 | 1.098 | 1.131 | 1.165 | 1.199 | 1.233
NPgY | BSP | NPg regionalised NG FES - Leading the Way | Total installed wind capacity (MW) | BRIGHOUSE 132/33KV | 0.176 | 0.183 | 0.19 | 0.196 | 0.203 | 0.21 | 0.214 | 0.22 | 0.232 | 0.254 | 0.285 | 0.326 | 0.371 | 0.421 | 0.471 | 0.522 | 0.573 | 0.625 | 0.677 | 0.73 | 0.783 | 0.837 | 0.891 | 0.946 | 1.001 | 1.057 | 1.114 | 1.171 | 1.228 | 1.287 | 1.345 | 1.405
NPgY | BSP | NPg regionalised NG FES - Leading the Way | Total installed wind capacity (MW) | DONCASTER B/THORPE MARSH | 67.481 | 67.507 | 67.532 | 67.557 | 67.582 | 67.608 | 67.62 | 67.645 | 67.69 | 67.768 | 67.885 | 68.037 | 68.204 | 68.387 | 68.573 | 68.76 | 68.95 | 69.141 | 69.334 | 69.529 | 69.726 | 69.925 | 70.126 | 70.328 | 70.533 | 70.74 | 70.949 | 71.161 | 71.374 | 71.589 | 71.807 | 72.026
NPgY | BSP | NPg regionalised NG FES - Leading the Way | Total installed wind capacity (MW) | DONCASTER CENTRAL | 0 | 0.004 | 0.008 | 0.012 | 0.016 | 0.019 | 0.021 | 0.025 | 0.032 | 0.044 | 0.062 | 0.085 | 0.111 | 0.139 | 0.168 | 0.197 | 0.226 | 0.255 | 0.285 | 0.315 | 0.345 | 0.376 | 0.407 | 0.438 | 0.47 | 0.502 | 0.534 | 0.566 | 0.599 | 0.632 | 0.666 | 0.7
NPgY | BSP | NPg regionalised NG FES - Leading the Way | Total installed wind capacity (MW) | DRIFFIELD/BEVERLEY GROUP | 113.051 | 113.121 | 113.192 | 113.262 | 113.332 | 113.403 | 113.438 | 113.506 | 113.634 | 113.851 | 114.177 | 114.601 | 115.067 | 115.58 | 116.097 | 116.621 | 117.149 | 117.683 | 118.221 | 118.766 | 119.316 | 119.871 | 120.432 | 120.998 | 121.57 | 122.148 | 122.732 | 123.321 | 123.916 | 124.518 | 125.125 | 125.738
NPgY | BSP | NPg regionalised NG FES - Leading the Way | Total installed wind capacity (MW) | FEATHERSTONE | 0.307 | 0.312 | 0.317 | 0.322 | 0.327 | 0.332 | 0.335 | 0.34 | 0.349 | 0.365 | 0.388 | 0.419 | 0.453 | 0.49 | 0.528 | 0.566 | 0.604 | 0.642 | 0.682 | 0.721 | 0.761 | 0.801 | 0.842 | 0.883 | 0.924 | 0.966 | 1.008 | 1.051 | 1.094 | 1.138 | 1.182 | 1.226
NPgY | BSP | NPg regionalised NG FES - Leading the Way | Total installed wind capacity (MW) | GIRLINGTON | 0 | 0.003 | 0.006 | 0.008 | 0.011 | 0.014 | 0.015 | 0.018 | 0.023 | 0.031 | 0.044 | 0.061 | 0.079 | 0.099 | 0.119 | 0.14 | 0.16 | 0.181 | 0.202 | 0.224 | 0.245 | 0.267 | 0.289 | 0.311 | 0.334 | 0.356 | 0.379 | 0.402 | 0.425 | 0.449 | 0.473 | 0.497
NPgY | BSP | NPg regionalised NG FES - Leading the Way | Total installed wind capacity (MW) | HALIFAX 132/33KV | 0.546 | 0.55 | 0.554 | 0.558 | 0.562 | 0.566 | 0.568 | 0.572 | 0.579 | 0.592 | 0.611 | 0.635 | 0.662 | 0.692 | 0.722 | 0.752 | 0.783 | 0.813 | 0.844 | 0.876 | 0.908 | 0.94 | 0.972 | 1.005 | 1.038 | 1.071 | 1.105 | 1.139 | 1.173 | 1.208 | 1.243 | 1.279
NPgY | BSP | NPg regionalised NG FES - Leading the Way | Total installed wind capacity (MW) | HECKMONDWIKE | 0.022 | 0.026 | 0.03 | 0.034 | 0.038 | 0.042 | 0.044 | 0.048 | 0.056 | 0.068 | 0.087 | 0.111 | 0.138 | 0.168 | 0.198 | 0.228 | 0.258 | 0.289 | 0.32 | 0.352 | 0.383 | 0.415 | 0.448 | 0.48 | 0.513 | 0.547 | 0.58 | 0.614 | 0.649 | 0.683 | 0.718 | 0.754
NPgY | BSP | NPg regionalised NG FES - Leading the Way | Total installed wind capacity (MW) | HOLMFIELD | 23.964 | 23.974 | 23.983 | 23.993 | 24.003 | 24.013 | 24.017 | 24.027 | 24.044 | 24.075 | 24.12 | 24.178 | 24.243 | 24.314 | 24.385 | 24.458 | 24.531 | 24.604 | 24.679 | 24.754 | 24.83 | 24.907 | 24.985 | 25.063 | 25.142 | 25.222 | 25.303 | 25.384 | 25.467 | 25.55 | 25.634 | 25.719
NPgY | BSP | NPg regionalised NG FES - Leading the Way | Total installed wind capacity (MW) | HULL EAST 132/33KV | 38.259 | 38.277 | 38.295 | 38.313 | 38.331 | 38.349 | 38.358 | 38.375 | 38.407 | 38.462 | 38.545 | 38.652 | 38.77 | 38.9 | 39.031 | 39.163 | 39.297 | 39.432 | 39.569 | 39.707 | 39.846 | 39.986 | 40.128 | 40.272 | 40.417 | 40.563 | 40.711 | 40.86 | 41.011 | 41.163 | 41.317 | 41.472
NPgY | BSP | NPg regionalised NG FES - Leading the Way | Total installed wind capacity (MW) | HULL SOUTH | 0.034 | 0.04 | 0.046 | 0.052 | 0.058 | 0.064 | 0.067 | 0.072 | 0.083 | 0.101 | 0.128 | 0.163 | 0.202 | 0.245 | 0.288 | 0.331 | 0.375 | 0.419 | 0.464 | 0.509 | 0.555 | 0.601 | 0.648 | 0.695 | 0.742 | 0.79 | 0.839 | 0.888 | 0.937 | 0.987 | 1.038 | 1.089
NPgY | BSP | NPg regionalised NG FES - Leading the Way | Total installed wind capacity (MW) | HULL WEST | 6.32 | 6.348 | 6.376 | 6.404 | 6.431 | 6.459 | 6.473 | 6.5 | 6.55 | 6.636 | 6.764 | 6.931 | 7.115 | 7.317 | 7.521 | 7.727 | 7.935 | 8.146 | 8.358 | 8.572 | 8.789 | 9.008 | 9.229 | 9.452 | 9.678 | 9.905 | 10.135 | 10.367 | 10.602 | 10.839 | 11.078 | 11.32
NPgY | BSP | NPg regionalised NG FES - Leading the Way | Total installed wind capacity (MW) | HUMBERSTON | 24.6 | 24.604 | 24.608 | 24.611 | 24.615 | 24.619 | 24.621 | 24.624 | 24.631 | 24.642 | 24.659 | 24.681 | 24.706 | 24.733 | 24.76 | 24.787 | 24.815 | 24.843 | 24.871 | 24.9 | 24.929 | 24.958 | 24.987 | 25.017 | 25.047 | 25.077 | 25.108 | 25.139 | 25.17 | 25.201 | 25.233 | 25.265
NPgY | BSP | NPg regionalised NG FES - Leading the Way | Total installed wind capacity (MW) | HUNNINGLEY | 0 | 0.003 | 0.006 | 0.009 | 0.013 | 0.016 | 0.017 | 0.02 | 0.026 | 0.036 | 0.05 | 0.069 | 0.09 | 0.113 | 0.136 | 0.16 | 0.183 | 0.207 | 0.231 | 0.256 | 0.28 | 0.305 | 0.33 | 0.356 | 0.381 | 0.407 | 0.433 | 0.46 | 0.486 | 0.513 | 0.54 | 0.568
NPgY | BSP | NPg regionalised NG FES - Leading the Way | Total installed wind capacity (MW) | HUNSHELF | 6.939 | 6.942 | 6.945 | 6.949 | 6.952 | 6.955 | 6.957 | 6.96 | 6.966 | 6.975 | 6.99 | 7.01 | 7.031 | 7.054 | 7.078 | 7.102 | 7.126 | 7.15 | 7.175 | 7.2 | 7.225 | 7.25 | 7.276 | 7.302 | 7.328 | 7.354 | 7.381 | 7.408 | 7.435 | 7.462 | 7.49 | 7.518
NPgY | BSP | NPg regionalised NG FES - Leading the Way | Total installed wind capacity (MW) | IMMINGHAM | 0.006 | 0.011 | 0.016 | 0.021 | 0.027 | 0.032 | 0.035 | 0.04 | 0.049 | 0.065 | 0.09 | 0.121 | 0.156 | 0.194 | 0.233 | 0.272 | 0.312 | 0.351 | 0.392 | 0.432 | 0.473 | 0.515 | 0.557 | 0.599 | 0.642 | 0.685 | 0.729 | 0.773 | 0.817 | 0.862 | 0.907 | 0.953
NPgY | BSP | NPg regionalised NG FES - Leading the Way | Total installed wind capacity (MW) | KIRKHAW LANE | 1.506 | 1.513 | 1.521 | 1.528 | 1.535 | 1.543 | 1.546 | 1.553 | 1.566 | 1.589 | 1.623 | 1.667 | 1.715 | 1.768 | 1.822 | 1.876 | 1.93 | 1.986 | 2.041 | 2.098 | 2.155 | 2.212 | 2.27 | 2.329 | 2.388 | 2.448 | 2.508 | 2.569 | 2.631 | 2.693 | 2.756 | 2.82
NPgY | BSP | NPg regionalised NG FES - Leading the Way | Total installed wind capacity (MW) | KIRKSTALL C 2/5 | 0 | 0.001 | 0.002 | 0.003 | 0.004 | 0.004 | 0.005 | 0.006 | 0.007 | 0.01 | 0.014 | 0.019 | 0.025 | 0.032 | 0.038 | 0.045 | 0.052 | 0.058 | 0.065 | 0.072 | 0.079 | 0.086 | 0.093 | 0.1 | 0.107 | 0.114 | 0.122 | 0.129 | 0.137 | 0.144 | 0.152 | 0.16
NPgY | BSP | NPg regionalised NG FES - Leading the Way | Total installed wind capacity (MW) | KIRKSTALL C/RING ROAD HORSFORTH | 0.019 | 0.025 | 0.03 | 0.036 | 0.042 | 0.048 | 0.051 | 0.056 | 0.067 | 0.084 | 0.111 | 0.146 | 0.184 | 0.225 | 0.268 | 0.311 | 0.354 | 0.397 | 0.441 | 0.486 | 0.531 | 0.576 | 0.622 | 0.668 | 0.715 | 0.762 | 0.81 | 0.858 | 0.906 | 0.956 | 1.005 | 1.055
NPgY | BSP | NPg regionalised NG FES - Leading the Way | Total installed wind capacity (MW) | LEEDS EAST | 0.02 | 0.024 | 0.028 | 0.032 | 0.036 | 0.04 | 0.042 | 0.045 | 0.053 | 0.065 | 0.083 | 0.107 | 0.133 | 0.162 | 0.191 | 0.22 | 0.25 | 0.28 | 0.31 | 0.341 | 0.372 | 0.403 | 0.435 | 0.466 | 0.499 | 0.531 | 0.564 | 0.597 | 0.63 | 0.664 | 0.698 | 0.733
NPgY | BSP | NPg regionalised NG FES - Leading the Way | Total installed wind capacity (MW) | LEEDS NORTH | 0 | 0.003 | 0.006 | 0.008 | 0.011 | 0.014 | 0.015 | 0.018 | 0.023 | 0.032 | 0.045 | 0.062 | 0.08 | 0.101 | 0.121 | 0.142 | 0.163 | 0.184 | 0.206 | 0.228 | 0.249 | 0.272 | 0.294 | 0.316 | 0.339 | 0.362 | 0.385 | 0.409 | 0.433 | 0.456 | 0.481 | 0.505
NPgY | BSP | NPg regionalised NG FES - Leading the Way | Total installed wind capacity (MW) | LINDLEY | 0.984 | 0.99 | 0.996 | 1.002 | 1.008 | 1.014 | 1.017 | 1.023 | 1.034 | 1.053 | 1.08 | 1.116 | 1.156 | 1.2 | 1.244 | 1.289 | 1.334 | 1.379 | 1.425 | 1.471 | 1.518 | 1.565 | 1.613 | 1.662 | 1.71 | 1.76 | 1.809 | 1.859 | 1.91 | 1.961 | 2.013 | 2.065
NPgY | BSP | NPg regionalised NG FES - Leading the Way | Total installed wind capacity (MW) | LOW ROAD | 0.05 | 0.052 | 0.054 | 0.057 | 0.059 | 0.061 | 0.062 | 0.065 | 0.069 | 0.076 | 0.087 | 0.1 | 0.116 | 0.133 | 0.149 | 0.167 | 0.184 | 0.201 | 0.219 | 0.237 | 0.255 | 0.273 | 0.291 | 0.31 | 0.329 | 0.348 | 0.367 | 0.386 | 0.406 | 0.425 | 0.445 | 0.465
NPgY | BSP | NPg regionalised NG FES - Leading the Way | Total installed wind capacity (MW) | MALLARD WAY | 0 | 0.005 | 0.009 | 0.014 | 0.019 | 0.023 | 0.025 | 0.03 | 0.038 | 0.053 | 0.074 | 0.102 | 0.132 | 0.166 | 0.2 | 0.234 | 0.269 | 0.304 | 0.339 | 0.375 | 0.411 | 0.448 | 0.484 | 0.522 | 0.559 | 0.597 | 0.635 | 0.674 | 0.713 | 0.753 | 0.793 | 0.833
NPgY | BSP | NPg regionalised NG FES - Leading the Way | Total installed wind capacity (MW) | MENSTON | 0.259 | 0.262 | 0.265 | 0.268 | 0.271 | 0.274 | 0.275 | 0.278 | 0.284 | 0.293 | 0.306 | 0.324 | 0.343 | 0.365 | 0.386 | 0.408 | 0.43 | 0.453 | 0.475 | 0.498 | 0.521 | 0.544 | 0.567 | 0.591 | 0.615 | 0.639 | 0.663 | 0.688 | 0.713 | 0.738 | 0.763 | 0.789
NPgY | BSP | NPg regionalised NG FES - Leading the Way | Total installed wind capacity (MW) | MOSS ROAD | 0 | 0.003 | 0.005 | 0.008 | 0.01 | 0.013 | 0.014 | 0.016 | 0.021 | 0.029 | 0.041 | 0.056 | 0.073 | 0.092 | 0.11 | 0.129 | 0.149 | 0.168 | 0.187 | 0.207 | 0.227 | 0.247 | 0.268 | 0.288 | 0.309 | 0.33 | 0.351 | 0.372 | 0.394 | 0.416 | 0.438 | 0.46
NPgY | BSP | NPg regionalised NG FES - Leading the Way | Total installed wind capacity (MW) | OSGODBY 1/2 | 0 | 0 | 0 | 0 | 0 | 0 | 0 | 0 | 0 | 0 | 0 | 0 | 0 | 0 | 0 | 0 | 0 | 0 | 0 | 0 | 0 | 0 | 0 | 0 | 0 | 0 | 0 | 0 | 0 | 0 | 0 | 0
NPgY | BSP | NPg regionalised NG FES - Leading the Way | Total installed wind capacity (MW) | OSGODBY 3/4 | 36.107 | 36.133 | 36.158 | 36.184 | 36.21 | 36.236 | 36.249 | 36.273 | 36.32 | 36.399 | 36.518 | 36.673 | 36.844 | 37.031 | 37.22 | 37.411 | 37.604 | 37.799 | 37.996 | 38.195 | 38.396 | 38.599 | 38.804 | 39.011 | 39.22 | 39.431 | 39.644 | 39.86 | 40.077 | 40.297 | 40.519 | 40.743
NPgY | BSP | NPg regionalised NG FES - Leading the Way | Total installed wind capacity (MW) | RODLEY | 0.019 | 0.023 | 0.027 | 0.031 | 0.035 | 0.039 | 0.041 | 0.045 | 0.052 | 0.065 | 0.083 | 0.107 | 0.134 | 0.163 | 0.192 | 0.222 | 0.252 | 0.282 | 0.313 | 0.344 | 0.375 | 0.407 | 0.439 | 0.471 | 0.503 | 0.536 | 0.569 | 0.603 | 0.637 | 0.671 | 0.705 | 0.74
NPgY | BSP | NPg regionalised NG FES - Leading the Way | Total installed wind capacity (MW) | SAINT ANDREWS ROAD 132/33KV | 0.161 | 0.166 | 0.171 | 0.176 | 0.181 | 0.186 | 0.188 | 0.193 | 0.202 | 0.217 | 0.24 | 0.269 | 0.302 | 0.337 | 0.373 | 0.41 | 0.447 | 0.484 | 0.521 | 0.559 | 0.598 | 0.636 | 0.675 | 0.715 | 0.755 | 0.795 | 0.835 | 0.877 | 0.918 | 0.96 | 1.002 | 1.045
NPgY | BSP | NPg regionalised NG FES - Leading the Way | Total installed wind capacity (MW) | SALTEND 132/33KV | 0.05 | 0.05 | 0.05 | 0.05 | 0.05 | 0.05 | 0.05 | 0.05 | 0.05 | 0.05 | 0.05 | 0.05 | 0.051 | 0.051 | 0.051 | 0.051 | 0.051 | 0.051 | 0.052 | 0.052 | 0.052 | 0.052 | 0.052 | 0.052 | 0.053 | 0.053 | 0.053 | 0.053 | 0.053 | 0.053 | 0.054 | 0.054
NPgY | BSP | NPg regionalised NG FES - Leading the Way | Total installed wind capacity (MW) | SANTON | 1.593 | 1.611 | 1.629 | 1.647 | 1.666 | 1.684 | 1.693 | 1.71 | 1.743 | 1.799 | 1.883 | 1.993 | 2.113 | 2.245 | 2.379 | 2.514 | 2.65 | 2.787 | 2.926 | 3.067 | 3.209 | 3.352 | 3.496 | 3.642 | 3.79 | 3.939 | 4.09 | 4.242 | 4.395 | 4.55 | 4.707 | 4.865
NPgY | BSP | NPg regionalised NG FES - Leading the Way | Total installed wind capacity (MW) | SCUNTHORPE NORTH | 28.175 | 28.187 | 28.198 | 28.209 | 28.22 | 28.231 | 28.237 | 28.248 | 28.268 | 28.302 | 28.354 | 28.422 | 28.496 | 28.577 | 28.66 | 28.743 | 28.827 | 28.911 | 28.997 | 29.084 | 29.171 | 29.259 | 29.348 | 29.438 | 29.529 | 29.621 | 29.714 | 29.807 | 29.902 | 29.998 | 30.094 | 30.192
NPgY | BSP | NPg regionalised NG FES - Leading the Way | Total installed wind capacity (MW) | SCUNTHORPE SOUTH | 0.563 | 0.584 | 0.605 | 0.625 | 0.646 | 0.667 | 0.677 | 0.697 | 0.735 | 0.799 | 0.895 | 1.02 | 1.157 | 1.308 | 1.461 | 1.615 | 1.771 | 1.928 | 2.087 | 2.247 | 2.409 | 2.573 | 2.738 | 2.905 | 3.073 | 3.244 | 3.415 | 3.589 | 3.765 | 3.942 | 4.121 | 4.301
NPgY | BSP | NPg regionalised NG FES - Leading the Way | Total installed wind capacity (MW) | SILSDEN | 1.13 | 1.225 | 1.321 | 1.416 | 1.511 | 1.607 | 1.655 | 1.746 | 1.919 | 2.213 | 2.654 | 3.227 | 3.858 | 4.551 | 5.252 | 5.959 | 6.674 | 7.396 | 8.125 | 8.861 | 9.605 | 10.356 | 11.115 | 11.881 | 12.655 | 13.437 | 14.226 | 15.023 | 15.829 | 16.642 | 17.464 | 18.293
NPgY | BSP | NPg regionalised NG FES - Leading the Way | Total installed wind capacity (MW) | SOWERBY BRIDGE 132/33KV | 21.654 | 21.664 | 21.675 | 21.685 | 21.696 | 21.706 | 21.711 | 21.721 | 21.74 | 21.773 | 21.821 | 21.884 | 21.953 | 22.029 | 22.106 | 22.184 | 22.263 | 22.342 | 22.422 | 22.503 | 22.584 | 22.667 | 22.75 | 22.834 | 22.919 | 23.005 | 23.092 | 23.179 | 23.268 | 23.357 | 23.447 | 23.538
NPgY | BSP | NPg regionalised NG FES - Leading the Way | Total installed wind capacity (MW) | STAYGATE | 0.073 | 0.076 | 0.08 | 0.084 | 0.087 | 0.091 | 0.093 | 0.096 | 0.103 | 0.114 | 0.131 | 0.153 | 0.177 | 0.203 | 0.23 | 0.257 | 0.284 | 0.312 | 0.34 | 0.368 | 0.396 | 0.425 | 0.454 | 0.483 | 0.513 | 0.543 | 0.573 | 0.603 | 0.634 | 0.665 | 0.696 | 0.728
NPgY | BSP | NPg regionalised NG FES - Leading the Way | Total installed wind capacity (MW) | THORNHILL 132KV | 18.719 | 18.726 | 18.734 | 18.741 | 18.749 | 18.756 | 18.76 | 18.767 | 18.781 | 18.804 | 18.839 | 18.885 | 18.935 | 18.99 | 19.045 | 19.101 | 19.158 | 19.215 | 19.273 | 19.331 | 19.39 | 19.45 | 19.51 | 19.571 | 19.632 | 19.694 | 19.757 | 19.82 | 19.884 | 19.948 | 20.013 | 20.079
NPgY | BSP | NPg regionalised NG FES - Leading the Way | Total installed wind capacity (MW) | WAKEFIELD MONCKTON ROAD | 0.053 | 0.056 | 0.06 | 0.063 | 0.066 | 0.07 | 0.071 | 0.074 | 0.08 | 0.091 | 0.106 | 0.126 | 0.148 | 0.172 | 0.197 | 0.221 | 0.246 | 0.271 | 0.297 | 0.322 | 0.348 | 0.375 | 0.401 | 0.428 | 0.455 | 0.482 | 0.51 | 0.537 | 0.565 | 0.594 | 0.622 | 0.651
NPgY | BSP | NPg regionalised NG FES - Leading the Way | Total installed wind capacity (MW) | WAKEFIELD NORTH | 0.114 | 0.119 | 0.124 | 0.129 | 0.135 | 0.14 | 0.143 | 0.148 | 0.157 | 0.173 | 0.198 | 0.229 | 0.264 | 0.303 | 0.341 | 0.38 | 0.42 | 0.46 | 0.5 | 0.541 | 0.582 | 0.623 | 0.665 | 0.708 | 0.75 | 0.794 | 0.837 | 0.881 | 0.926 | 0.971 | 1.016 | 1.062
NPgY | BSP | NPg regionalised NG FES - Leading the Way | Total installed wind capacity (MW) | WEST MELTON | 9.115 | 9.127 | 9.139 | 9.151 | 9.163 | 9.175 | 9.181 | 9.193 | 9.215 | 9.252 | 9.308 | 9.38 | 9.46 | 9.548 | 9.636 | 9.726 | 9.817 | 9.908 | 10 | 10.093 | 10.187 | 10.283 | 10.379 | 10.476 | 10.574 | 10.672 | 10.772 | 10.873 | 10.975 | 11.078 | 11.182 | 11.287
NPgY | BSP | NPg regionalised NG FES - Leading the Way | Total installed wind capacity (MW) | WHINMOOR | 0.03 | 0.034 | 0.038 | 0.042 | 0.046 | 0.051 | 0.053 | 0.057 | 0.064 | 0.077 | 0.096 | 0.121 | 0.148 | 0.179 | 0.209 | 0.24 | 0.271 | 0.302 | 0.334 | 0.366 | 0.398 | 0.431 | 0.464 | 0.497 | 0.531 | 0.565 | 0.599 | 0.634 | 0.669 | 0.704 | 0.74 | 0.776
NPgY | BSP | NPg regionalised NG FES - Leading the Way | Total installed wind capacity (MW) | WOLD NEWTON | 34.698 | 34.723 | 34.747 | 34.771 | 34.795 | 34.819 | 34.831 | 34.854 | 34.898 | 34.972 | 35.083 | 35.228 | 35.388 | 35.563 | 35.74 | 35.919 | 36.099 | 36.282 | 36.466 | 36.652 | 36.84 | 37.03 | 37.222 | 37.415 | 37.611 | 37.808 | 38.008 | 38.209 | 38.413 | 38.618 | 38.826 | 39.035
NPgY | BSP | NPg regionalised NG FES - Leading the Way | Total installed wind capacity (MW) | YARBOROUGH ROAD 132/33KV | 1.472 | 1.478 | 1.484 | 1.49 | 1.497 | 1.503 | 1.506 | 1.512 | 1.523 | 1.542 | 1.571 | 1.608 | 1.65 | 1.695 | 1.741 | 1.787 | 1.833 | 1.88 | 1.928 | 1.976 | 2.024 | 2.073 | 2.123 | 2.173 | 2.223 | 2.274 | 2.326 | 2.378 | 2.43 | 2.483 | 2.537 | 2.591
NPgN | BSP | NPg regionalised NG FES - Leading the Way | Total peak demand (MW) | ANNFIELD | 57.2 | 57.769 | 56.628 | 56.125 | 55.47 | 55.248 | 55.275 | 55.715 | 58.216 | 60.2 | 62.961 | 65.821 | 70.251 | 74.55 | 79.126 | 84.121 | 88.294 | 91.556 | 94.204 | 96.407 | 98.851 | 101.455 | 102.918 | 103.947 | 104.781 | 104.892 | 105.039 | 104.051 | 102.851 | 101.497 | 99.612 | 97.69
NPgN | BSP | NPg regionalised NG FES - Leading the Way | Total peak demand (MW) | BARRACK ROAD | 73.197 | 73.535 | 72.292 | 71.205 | 70.098 | 69.117 | 68.192 | 67.37 | 66.896 | 66.321 | 65.803 | 65.327 | 65.956 | 66.612 | 67.319 | 68.076 | 68.723 | 69.289 | 69.795 | 70.287 | 70.872 | 71.604 | 72.192 | 72.719 | 73.223 | 73.618 | 74.016 | 74.243 | 74.403 | 74.461 | 74.369 | 74.262
NPgN | BSP | NPg regionalised NG FES - Leading the Way | Total peak demand (MW) | BLUCHER | 47.821 | 49.409 | 48.565 | 48.268 | 47.761 | 47.582 | 47.55 | 47.737 | 49.931 | 51.313 | 53.093 | 54.832 | 57.909 | 60.673 | 63.535 | 66.643 | 69.227 | 71.291 | 72.984 | 74.435 | 76.483 | 78.94 | 80.534 | 81.675 | 82.871 | 83.267 | 83.849 | 83.399 | 82.856 | 82.195 | 81.213 | 80.29
NPgN | BSP | NPg regionalised NG FES - Leading the Way | Total peak demand (MW) | BOWESFIELD | 75.995 | 75.435 | 74.196 | 73.82 | 73.188 | 73.121 | 73.331 | 74.122 | 77.447 | 80.248 | 83.769 | 87.651 | 93.743 | 99.601 | 105.823 | 112.443 | 118.121 | 122.598 | 126.27 | 129.167 | 132.569 | 135.987 | 137.906 | 139.254 | 140.482 | 140.568 | 140.693 | 139.631 | 138.279 | 136.739 | 134.516 | 132.198
NPgN | BSP | NPg regionalised NG FES - Leading the Way | Total peak demand (MW) | CHIRTON GRANGE | 47.624 | 46.878 | 45.998 | 45.609 | 45.042 | 44.859 | 44.888 | 45.319 | 48.063 | 49.923 | 52.661 | 55.333 | 59.499 | 63.456 | 67.66 | 72.307 | 76.134 | 79.149 | 81.62 | 83.734 | 86.049 | 88.557 | 90.039 | 91.103 | 92.022 | 92.232 | 92.453 | 91.714 | 90.786 | 89.722 | 88.186 | 86.608
NPgN | BSP | NPg regionalised NG FES - Leading the Way | Total peak demand (MW) | COALBURNS | 61.106 | 60.946 | 60.364 | 60.14 | 59.856 | 59.741 | 59.715 | 59.914 | 60.696 | 61.59 | 62.701 | 64.047 | 66.412 | 68.727 | 71.201 | 73.809 | 76.06 | 77.837 | 79.302 | 80.42 | 81.649 | 82.768 | 83.349 | 83.772 | 84.113 | 84.142 | 84.241 | 83.842 | 83.333 | 82.759 | 81.918 | 81.041
NPgN | BSP | NPg regionalised NG FES - Leading the Way | Total peak demand (MW) | DARLINGTON CENTRAL | 42.043 | 49.239 | 48.455 | 47.813 | 47.169 | 46.638 | 46.247 | 45.955 | 46.063 | 46.175 | 46.585 | 47.091 | 48.387 | 49.697 | 51.11 | 52.604 | 53.933 | 54.948 | 55.76 | 56.347 | 56.947 | 57.343 | 57.463 | 57.498 | 57.53 | 57.363 | 57.229 | 56.809 | 56.317 | 55.789 | 55.1 | 54.378
NPgN | BSP | NPg regionalised NG FES - Leading the Way | Total peak demand (MW) | DARLINGTON NORTH | 70.607 | 70.63 | 69.434 | 68.765 | 68.013 | 67.653 | 67.596 | 68.049 | 70.584 | 72.7 | 75.669 | 78.919 | 84.186 | 89.332 | 94.86 | 100.803 | 105.922 | 109.877 | 113.072 | 115.527 | 118.058 | 120.338 | 121.377 | 122.009 | 122.433 | 122.012 | 121.496 | 120.168 | 118.557 | 116.816 | 114.479 | 111.986
NPgN | BSP | NPg regionalised NG FES - Leading the Way | Total peak demand (MW) | DUNSTON | 92.932 | 95.482 | 93.666 | 92.514 | 91.151 | 90.274 | 89.624 | 89.392 | 91.476 | 92.718 | 94.675 | 96.61 | 100.618 | 104.406 | 108.425 | 112.852 | 116.425 | 119.289 | 121.663 | 123.758 | 126.274 | 129.237 | 131.162 | 132.629 | 133.984 | 134.58 | 135.244 | 134.773 | 134.084 | 133.156 | 131.676 | 130.181
NPgN | BSP | NPg regionalised NG FES - Leading the Way | Total peak demand (MW) | FLATWORTH | 33.058 | 41.755 | 41.214 | 40.869 | 40.439 | 40.168 | 39.951 | 39.895 | 40.642 | 41.085 | 41.773 | 42.452 | 43.907 | 45.243 | 46.653 | 48.197 | 49.489 | 50.533 | 51.408 | 52.173 | 53.087 | 54.123 | 54.81 | 55.338 | 55.848 | 56.071 | 56.281 | 56.186 | 56.026 | 55.807 | 55.426 | 55.032
NPgN | BSP | NPg regionalised NG FES - Leading the Way | Total peak demand (MW) | GOSFORTH | 75.696 | 75.503 | 74.377 | 73.671 | 72.759 | 72.107 | 71.494 | 71.052 | 72.381 | 72.789 | 73.423 | 73.865 | 75.646 | 77.202 | 78.754 | 80.498 | 81.872 | 83.039 | 84.036 | 85.091 | 86.758 | 89.102 | 90.851 | 92.196 | 93.628 | 94.39 | 95.206 | 95.297 | 95.349 | 95.289 | 95.039 | 94.873
NPgN | BSP | NPg regionalised NG FES - Leading the Way | Total peak demand (MW) | HARROGATE 132/33KV | 52.671 | 52.735 | 52.294 | 52.186 | 51.996 | 52.02 | 52.213 | 52.756 | 54.926 | 56.581 | 58.977 | 61.384 | 65.127 | 68.71 | 72.55 | 76.763 | 80.289 | 83.075 | 85.373 | 87.28 | 89.216 | 91.123 | 92.189 | 92.976 | 93.592 | 93.707 | 93.832 | 93.236 | 92.456 | 91.565 | 90.246 | 88.854
NPgN | BSP | NPg regionalised NG FES - Leading the Way | Total peak demand (MW) | HUSTHWAITE | 26.959 | 29.62 | 29.321 | 29.262 | 29.181 | 29.199 | 29.262 | 29.479 | 29.943 | 30.567 | 31.223 | 32.112 | 33.608 | 35.145 | 36.797 | 38.488 | 39.973 | 41.163 | 42.162 | 42.907 | 43.728 | 44.428 | 44.796 | 45.089 | 45.331 | 45.394 | 45.512 | 45.374 | 45.151 | 44.872 | 44.405 | 43.899
NPgN | BSP | NPg regionalised NG FES - Leading the Way | Total peak demand (MW) | LEEMING BAR_SKEEBY | 86.805 | 87.305 | 86.301 | 86.404 | 86.356 | 86.803 | 87.376 | 88.591 | 90.95 | 93.892 | 96.802 | 100.658 | 106.573 | 112.601 | 119.041 | 125.607 | 131.371 | 135.992 | 139.861 | 142.771 | 146.253 | 149.497 | 151.314 | 152.727 | 153.998 | 154.37 | 154.966 | 154.409 | 153.526 | 152.384 | 150.484 | 148.464
NPgN | BSP | NPg regionalised NG FES - Leading the Way | Total peak demand (MW) | LINTON | 54.839 | 55.212 | 54.444 | 54.392 | 54.208 | 54.274 | 54.378 | 54.822 | 55.757 | 57.115 | 58.395 | 60.228 | 63.217 | 66.284 | 69.565 | 72.888 | 75.81 | 78.166 | 80.143 | 81.641 | 83.453 | 85.163 | 86.075 | 86.81 | 87.372 | 87.596 | 87.932 | 87.679 | 87.247 | 86.656 | 85.645 | 84.577
NPgN | BSP | NPg regionalised NG FES - Leading the Way | Total peak demand (MW) | MALTON GRID | 68.343 | 69.208 | 68.294 | 68.045 | 67.701 | 67.714 | 67.895 | 68.511 | 70.159 | 71.983 | 74.039 | 76.576 | 80.785 | 84.983 | 89.484 | 94.165 | 98.176 | 101.412 | 104.139 | 106.263 | 108.703 | 111.039 | 112.431 | 113.552 | 114.557 | 115.016 | 115.64 | 115.378 | 114.874 | 114.156 | 112.869 | 111.502
NPgN | BSP | NPg regionalised NG FES - Leading the Way | Total peak demand (MW) | MELROSEGATE | 116.852 | 116.4 | 114.448 | 113.567 | 112.41 | 111.895 | 111.804 | 112.492 | 116.519 | 119.861 | 124.318 | 129.198 | 137.034 | 144.77 | 153.047 | 161.935 | 169.403 | 175.24 | 179.987 | 183.758 | 187.967 | 192.207 | 194.475 | 196.017 | 197.286 | 197.193 | 197.144 | 195.396 | 193.221 | 190.754 | 187.307 | 183.711
NPgN | BSP | NPg regionalised NG FES - Leading the Way | Total peak demand (MW) | NORTH TEES | 135.916 | 135.113 | 133.738 | 132.651 | 131.485 | 130.556 | 129.788 | 129.149 | 129.32 | 129.245 | 129.58 | 129.924 | 131.667 | 133.375 | 135.165 | 137.036 | 138.724 | 140.128 | 141.343 | 142.413 | 143.858 | 145.294 | 146.354 | 147.197 | 148.241 | 148.816 | 149.489 | 149.55 | 149.517 | 149.35 | 148.926 | 148.515
NPgN | BSP | NPg regionalised NG FES - Leading the Way | Total peak demand (MW) | POTTER HOUSE | 75.496 | 78.416 | 76.975 | 76.182 | 75.223 | 74.7 | 74.424 | 74.624 | 77.125 | 78.982 | 81.654 | 84.427 | 89.212 | 93.742 | 98.562 | 103.806 | 108.158 | 111.552 | 114.299 | 116.514 | 119.077 | 121.768 | 123.236 | 124.228 | 125.09 | 125.069 | 125.102 | 124.008 | 122.686 | 121.203 | 119.163 | 117.07
NPgN | BSP | NPg regionalised NG FES - Leading the Way | Total peak demand (MW) | RAVENSWORTH | 59.916 | 61.942 | 60.755 | 59.711 | 58.636 | 57.671 | 56.746 | 55.913 | 55.564 | 55.009 | 54.581 | 54.118 | 54.607 | 55.017 | 55.454 | 55.968 | 56.35 | 56.651 | 56.891 | 57.136 | 57.509 | 58.055 | 58.427 | 58.701 | 58.967 | 59.079 | 59.18 | 59.085 | 58.95 | 58.753 | 58.456 | 58.163
NPgN | BSP | NPg regionalised NG FES - Leading the Way | Total peak demand (MW) | SCARBOROUGH GRID | 74.332 | 74.172 | 72.838 | 72.11 | 71.23 | 70.729 | 70.442 | 70.595 | 72.565 | 74.071 | 76.328 | 78.651 | 82.692 | 86.656 | 90.911 | 95.588 | 99.357 | 102.362 | 104.853 | 107.009 | 109.33 | 111.885 | 113.444 | 114.654 | 115.631 | 116.066 | 116.513 | 115.95 | 115.146 | 114.12 | 112.521 | 110.862
NPgN | BSP | NPg regionalised NG FES - Leading the Way | Total peak demand (MW) | SEAL SANDS | 27.534 | 32.173 | 32.067 | 31.964 | 31.865 | 31.768 | 31.673 | 31.581 | 31.489 | 31.397 | 31.305 | 31.215 | 31.257 | 31.3 | 31.347 | 31.396 | 31.444 | 31.494 | 31.545 | 31.599 | 31.654 | 31.715 | 31.777 | 31.841 | 31.904 | 31.969 | 32.035 | 32.102 | 32.165 | 32.222 | 32.27 | 32.318
NPgN | BSP | NPg regionalised NG FES - Leading the Way | Total peak demand (MW) | SPADEADAM 33KV | 1.315 | 1.3 | 1.284 | 1.303 | 1.318 | 1.338 | 1.352 | 1.374 | 1.36 | 1.396 | 1.389 | 1.423 | 1.466 | 1.528 | 1.595 | 1.648 | 1.703 | 1.75 | 1.79 | 1.812 | 1.851 | 1.881 | 1.893 | 1.906 | 1.914 | 1.919 | 1.928 | 1.934 | 1.935 | 1.931 | 1.917 | 1.902
NPgN | BSP | NPg regionalised NG FES - Leading the Way | Total peak demand (MW) | SPENNYMOOR 132/66KV | 78.729 | 79.971 | 78.329 | 77.587 | 76.667 | 76.378 | 76.372 | 77.03 | 80.046 | 82.734 | 86.357 | 90.243 | 96.467 | 102.327 | 108.574 | 115.315 | 120.99 | 125.441 | 129.069 | 131.956 | 135.281 | 138.672 | 140.53 | 141.85 | 142.978 | 143.113 | 143.407 | 142.164 | 140.616 | 138.83 | 136.294 | 133.699
NPgN | BSP | NPg regionalised NG FES - Leading the Way | Total peak demand (MW) | TORONTO | 54.483 | 53.546 | 52.439 | 51.957 | 51.343 | 51.072 | 50.909 | 51.063 | 52.569 | 53.812 | 55.362 | 57.091 | 60.114 | 63.01 | 66.074 | 69.359 | 72.068 | 74.21 | 75.962 | 77.402 | 79.225 | 81.268 | 82.49 | 83.38 | 84.199 | 84.452 | 84.835 | 84.292 | 83.605 | 82.771 | 81.549 | 80.334
NPgN | BSP | NPg regionalised NG FES - Leading the Way | Total peak demand (MW) | WORMALD GREEN 132/33KV | 49.289 | 52.797 | 52.238 | 52.037 | 51.762 | 51.697 | 51.742 | 52.104 | 53.451 | 54.663 | 56.289 | 58.075 | 61.107 | 64.073 | 67.258 | 70.678 | 73.557 | 75.873 | 77.824 | 79.429 | 81.109 | 82.746 | 83.731 | 84.525 | 85.183 | 85.466 | 85.751 | 85.53 | 85.144 | 84.64 | 83.766 | 82.818
NPgY | BSP | NPg regionalised NG FES - Leading the Way | Total peak demand (MW) | ATTERCLIFFE | 49.306 | 49.865 | 48.945 | 48.29 | 47.479 | 46.775 | 46.19 | 45.681 | 45.292 | 45.832 | 45.612 | 45.909 | 46.578 | 47.204 | 48.111 | 48.715 | 49.219 | 49.885 | 50.283 | 50.561 | 51.243 | 51.902 | 52.553 | 52.949 | 53.531 | 53.765 | 54.149 | 54.169 | 54.143 | 54.049 | 53.829 | 53.607
NPgY | BSP | NPg regionalised NG FES - Leading the Way | Total peak demand (MW) | BARUGH 132/66KV | 68.049 | 68.352 | 67.433 | 67.342 | 67.049 | 67.151 | 67.702 | 68.589 | 70.053 | 73.722 | 76.199 | 80.157 | 84.525 | 88.665 | 93.387 | 97.433 | 100.629 | 104.142 | 106.595 | 108.183 | 110.468 | 112.077 | 113.766 | 114.821 | 116.253 | 116.701 | 117.657 | 117.497 | 117.141 | 116.684 | 115.697 | 114.611
NPgY | BSP | NPg regionalised NG FES - Leading the Way | Total peak demand (MW) | BEESTON ROYDS 132/33KV | 97.821 | 102.578 | 101.025 | 100.483 | 99.583 | 99.185 | 99.455 | 100.204 | 101.701 | 106.316 | 109.284 | 114.161 | 119.738 | 125.016 | 131.019 | 136.149 | 140.144 | 144.496 | 147.43 | 149.174 | 151.686 | 153.222 | 154.854 | 155.713 | 157.002 | 157.037 | 157.42 | 156.697 | 155.702 | 154.627 | 152.903 | 150.983
NPgY | BSP | NPg regionalised NG FES - Leading the Way | Total peak demand (MW) | BEVERLEY 132/33KV | 88.04 | 96.986 | 95.71 | 95.517 | 95.014 | 95.018 | 95.671 | 96.748 | 98.73 | 103.198 | 106.435 | 111.43 | 117.078 | 122.465 | 128.744 | 134.02 | 138.197 | 142.695 | 145.878 | 147.948 | 150.781 | 152.834 | 154.879 | 156.253 | 157.961 | 158.537 | 159.707 | 159.515 | 159.064 | 158.464 | 157.159 | 155.737
NPgY | BSP | NPg regionalised NG FES - Leading the Way | Total peak demand (MW) | BINGLEY 132/33KV | 52.924 | 54.603 | 53.669 | 53.412 | 52.979 | 52.949 | 53.332 | 54.023 | 55.245 | 58.991 | 61.255 | 65.077 | 68.954 | 72.628 | 76.878 | 80.417 | 83.191 | 86.332 | 88.368 | 89.589 | 91.589 | 92.876 | 94.275 | 94.98 | 96.123 | 96.209 | 96.855 | 96.338 | 95.67 | 94.947 | 93.785 | 92.563
NPgY | BSP | NPg regionalised NG FES - Leading the Way | Total peak demand (MW) | BLACKBURN MEADOWS B | 44.168 | 44.161 | 43.407 | 42.743 | 42.056 | 41.427 | 40.842 | 40.303 | 39.807 | 39.572 | 39.199 | 38.975 | 39.29 | 39.594 | 39.967 | 40.266 | 40.526 | 40.825 | 41.037 | 41.199 | 41.479 | 41.718 | 41.954 | 42.125 | 42.374 | 42.514 | 42.713 | 42.769 | 42.803 | 42.804 | 42.743 | 42.681
NPgY | BSP | NPg regionalised NG FES - Leading the Way | Total peak demand (MW) | BLYTON | 51.424 | 52.086 | 51.862 | 52.256 | 52.765 | 53.368 | 54.26 | 55.362 | 57.18 | 59.819 | 62.336 | 65.678 | 69.729 | 73.553 | 77.693 | 81.433 | 84.369 | 87.356 | 89.57 | 90.949 | 92.606 | 93.654 | 94.648 | 95.323 | 96.081 | 96.215 | 96.679 | 96.363 | 95.88 | 95.359 | 94.384 | 93.307
NPgY | BSP | NPg regionalised NG FES - Leading the Way | Total peak demand (MW) | BRADFORD | 74.828 | 76.519 | 75.036 | 74.265 | 73.214 | 72.612 | 72.409 | 72.512 | 73.038 | 76.229 | 77.654 | 80.627 | 83.845 | 86.932 | 90.417 | 93.388 | 95.625 | 98.327 | 100.054 | 101.15 | 103.178 | 104.665 | 106.316 | 107.225 | 108.645 | 109.014 | 109.904 | 109.678 | 109.287 | 108.768 | 107.81 | 106.794
NPgY | BSP | NPg regionalised NG FES - Leading the Way | Total peak demand (MW) | BRAMHAM | 72.356 | 74.587 | 73.522 | 73.004 | 72.504 | 72.299 | 72.392 | 72.717 | 73.541 | 75.175 | 76.593 | 78.733 | 81.796 | 84.734 | 88.033 | 90.936 | 93.187 | 95.521 | 97.266 | 98.417 | 99.805 | 100.808 | 101.78 | 102.51 | 103.313 | 103.667 | 104.236 | 104.23 | 104.063 | 103.798 | 103.129 | 102.367
NPgY | BSP | NPg regionalised NG FES - Leading the Way | Total peak demand (MW) | BRANSHOLME | 44.847 | 46.738 | 46.034 | 45.958 | 45.554 | 45.392 | 45.563 | 45.946 | 46.757 | 49.381 | 50.907 | 53.538 | 56.309 | 58.903 | 62.099 | 64.608 | 66.642 | 68.912 | 70.41 | 71.327 | 72.818 | 73.897 | 74.976 | 75.576 | 76.47 | 76.608 | 76.956 | 76.629 | 76.184 | 75.702 | 74.912 | 74.051
NPgY | BSP | NPg regionalised NG FES - Leading the Way | Total peak demand (MW) | BRIGHOUSE 132/33KV | 70.623 | 72.23 | 70.841 | 69.841 | 68.619 | 67.596 | 66.748 | 66.027 | 65.487 | 66.651 | 66.463 | 67.211 | 68.344 | 69.406 | 70.809 | 71.813 | 72.638 | 73.777 | 74.411 | 74.834 | 75.988 | 77.001 | 78.08 | 78.665 | 79.625 | 79.932 | 80.569 | 80.515 | 80.395 | 80.178 | 79.764 | 79.359
NPgY | BSP | NPg regionalised NG FES - Leading the Way | Total peak demand (MW) | DONCASTER B/THORPE MARSH | 183.166 | 194.654 | 192.645 | 192.554 | 191.964 | 191.975 | 193.243 | 195.338 | 199.031 | 207.129 | 213.415 | 223.081 | 234.234 | 244.789 | 257.129 | 267.527 | 275.852 | 284.785 | 291.109 | 295.17 | 300.397 | 303.832 | 307.362 | 309.691 | 312.575 | 313.415 | 315.351 | 314.834 | 313.828 | 312.636 | 310.133 | 307.357
NPgY | BSP | NPg regionalised NG FES - Leading the Way | Total peak demand (MW) | DONCASTER CENTRAL | 28.521 | 29.35 | 28.954 | 28.793 | 28.571 | 28.462 | 28.5 | 28.648 | 28.965 | 29.993 | 30.637 | 31.756 | 33.079 | 34.347 | 35.834 | 37.087 | 38.075 | 39.179 | 39.955 | 40.48 | 41.218 | 41.76 | 42.334 | 42.725 | 43.222 | 43.435 | 43.815 | 43.847 | 43.814 | 43.736 | 43.484 | 43.204
NPgY | BSP | NPg regionalised NG FES - Leading the Way | Total peak demand (MW) | DRIFFIELD/BEVERLEY GROUP | 122.239 | 121.513 | 120.169 | 120.11 | 120.09 | 120.611 | 121.904 | 123.731 | 126.964 | 132.146 | 136.932 | 143.479 | 151.573 | 159.335 | 167.888 | 175.52 | 181.457 | 187.579 | 192.133 | 195.093 | 198.577 | 200.93 | 203.225 | 204.928 | 206.788 | 207.469 | 208.756 | 208.554 | 207.969 | 207.207 | 205.455 | 203.483
NPgY | BSP | NPg regionalised NG FES - Leading the Way | Total peak demand (MW) | FEATHERSTONE | 83.87 | 91.639 | 90.612 | 90.371 | 89.919 | 89.869 | 90.255 | 90.978 | 92.197 | 95.63 | 97.789 | 101.353 | 105.584 | 109.599 | 114.153 | 118.088 | 121.23 | 124.668 | 127.119 | 128.764 | 131.084 | 132.793 | 134.577 | 135.758 | 137.308 | 137.936 | 138.909 | 138.969 | 138.823 | 138.565 | 137.794 | 136.894
NPgY | BSP | NPg regionalised NG FES - Leading the Way | Total peak demand (MW) | GIRLINGTON | 51.752 | 52.123 | 51.069 | 50.303 | 49.415 | 48.707 | 48.124 | 47.646 | 47.288 | 48.193 | 48.115 | 48.741 | 49.644 | 50.495 | 51.421 | 52.217 | 52.848 | 53.735 | 54.242 | 54.585 | 55.487 | 56.223 | 57.068 | 57.512 | 58.269 | 58.514 | 59.062 | 59.045 | 58.972 | 58.818 | 58.503 | 58.192
NPgY | BSP | NPg regionalised NG FES - Leading the Way | Total peak demand (MW) | HALIFAX 132/33KV | 38.26 | 37.554 | 36.806 | 36.289 | 35.704 | 35.273 | 34.998 | 34.846 | 34.862 | 35.653 | 36.021 | 36.864 | 38.032 | 39.163 | 40.386 | 41.487 | 42.293 | 43.23 | 43.843 | 44.215 | 44.812 | 45.188 | 45.632 | 45.871 | 46.237 | 46.301 | 46.514 | 46.397 | 46.212 | 45.98 | 45.579 | 45.144
NPgY | BSP | NPg regionalised NG FES - Leading the Way | Total peak demand (MW) | HECKMONDWIKE | 48.546 | 47.706 | 46.874 | 46.661 | 46.209 | 46.102 | 46.408 | 47.003 | 48.07 | 51.466 | 53.493 | 56.891 | 60.377 | 63.68 | 67.525 | 70.711 | 73.218 | 76.023 | 77.853 | 78.945 | 80.682 | 81.796 | 82.981 | 83.586 | 84.543 | 84.596 | 85.019 | 84.543 | 83.926 | 83.266 | 82.221 | 81.099
NPgY | BSP | NPg regionalised NG FES - Leading the Way | Total peak demand (MW) | HOLMFIELD | 52.05 | 51.968 | 50.942 | 50.686 | 50.119 | 50.015 | 50.371 | 51.06 | 52.305 | 56.568 | 58.948 | 63.11 | 67.11 | 70.901 | 75.273 | 78.914 | 81.816 | 85.166 | 87.31 | 88.631 | 90.929 | 92.492 | 94.21 | 95.104 | 96.546 | 96.777 | 97.612 | 97.159 | 96.546 | 95.853 | 94.694 | 93.48
NPgY | BSP | NPg regionalised NG FES - Leading the Way | Total peak demand (MW) | HULL EAST 132/33KV | 73.763 | 72.778 | 71.645 | 71.131 | 70.451 | 70.054 | 70.008 | 70.203 | 70.886 | 73.176 | 74.59 | 77.102 | 80.236 | 83.218 | 86.714 | 89.63 | 91.954 | 94.513 | 96.29 | 97.452 | 99.152 | 100.402 | 101.68 | 102.507 | 103.594 | 103.958 | 104.706 | 104.612 | 104.378 | 104.058 | 103.35 | 102.584
NPgY | BSP | NPg regionalised NG FES - Leading the Way | Total peak demand (MW) | HULL SOUTH | 73.104 | 73.954 | 72.654 | 72.074 | 71.16 | 70.584 | 70.411 | 70.528 | 71.089 | 74.093 | 75.515 | 78.376 | 81.543 | 84.572 | 88.068 | 91.002 | 93.212 | 95.84 | 97.545 | 98.619 | 100.518 | 101.92 | 103.439 | 104.298 | 105.591 | 105.922 | 106.682 | 106.445 | 106.041 | 105.519 | 104.563 | 103.537
NPgY | BSP | NPg regionalised NG FES - Leading the Way | Total peak demand (MW) | HULL WEST | 58.142 | 58.673 | 57.95 | 57.884 | 57.558 | 57.485 | 57.802 | 58.366 | 59.451 | 62.374 | 64.231 | 67.293 | 70.704 | 73.94 | 77.817 | 80.972 | 83.51 | 86.301 | 88.231 | 89.489 | 91.341 | 92.719 | 94.096 | 94.982 | 96.148 | 96.519 | 97.289 | 97.159 | 96.888 | 96.541 | 95.791 | 94.986
NPgY | BSP | NPg regionalised NG FES - Leading the Way | Total peak demand (MW) | HUMBERSTON | 30.207 | 31.801 | 31.268 | 31.098 | 30.763 | 30.61 | 30.677 | 30.901 | 31.382 | 33.294 | 34.306 | 36.159 | 38.001 | 39.746 | 41.764 | 43.443 | 44.769 | 46.316 | 47.302 | 47.907 | 48.975 | 49.705 | 50.51 | 50.93 | 51.604 | 51.715 | 52.122 | 51.912 | 51.624 | 51.294 | 50.739 | 50.159
NPgY | BSP | NPg regionalised NG FES - Leading the Way | Total peak demand (MW) | HUNNINGLEY | 40.645 | 40.16 | 39.654 | 39.434 | 39.137 | 38.978 | 38.968 | 39.077 | 39.354 | 40.501 | 41.133 | 42.301 | 43.844 | 45.309 | 47.035 | 48.477 | 49.644 | 50.931 | 51.856 | 52.497 | 53.398 | 54.094 | 54.808 | 55.301 | 55.93 | 56.225 | 56.696 | 56.779 | 56.798 | 56.78 | 56.583 | 56.358
NPgY | BSP | NPg regionalised NG FES - Leading the Way | Total peak demand (MW) | HUNSHELF | 67.976 | 68.025 | 67.602 | 67.428 | 67.222 | 67.125 | 67.09 | 67.089 | 67.257 | 67.863 | 68.065 | 68.64 | 69.333 | 69.983 | 70.879 | 71.508 | 72.045 | 72.695 | 73.14 | 73.479 | 74.169 | 74.869 | 75.533 | 75.988 | 76.59 | 76.903 | 77.411 | 77.53 | 77.615 | 77.633 | 77.533 | 77.447
NPgY | BSP | NPg regionalised NG FES - Leading the Way | Total peak demand (MW) | IMMINGHAM | 58.263 | 62.707 | 62.106 | 61.736 | 61.348 | 60.998 | 60.811 | 60.701 | 60.806 | 61.146 | 61.567 | 62.228 | 63.481 | 64.68 | 65.984 | 67.15 | 68.086 | 69.024 | 69.744 | 70.197 | 70.736 | 71.047 | 71.339 | 71.55 | 71.835 | 71.922 | 72.118 | 72.041 | 71.911 | 71.759 | 71.46 | 71.136
NPgY | BSP | NPg regionalised NG FES - Leading the Way | Total peak demand (MW) | KIRKHAW LANE | 67.993 | 71.682 | 70.832 | 70.31 | 69.79 | 69.456 | 69.365 | 69.463 | 69.866 | 71.036 | 72.032 | 73.583 | 76.031 | 78.364 | 80.898 | 83.195 | 85.036 | 86.92 | 88.323 | 89.237 | 90.228 | 90.792 | 91.388 | 91.82 | 92.303 | 92.474 | 92.78 | 92.732 | 92.587 | 92.434 | 92.033 | 91.558
NPgY | BSP | NPg regionalised NG FES - Leading the Way | Total peak demand (MW) | KIRKSTALL C 2/5 | 64.867 | 69.05 | 67.999 | 67.043 | 66.093 | 65.24 | 64.432 | 63.693 | 62.99 | 62.503 | 61.945 | 61.508 | 61.775 | 62.034 | 62.323 | 62.587 | 62.791 | 63.026 | 63.169 | 63.279 | 63.486 | 63.639 | 63.803 | 63.914 | 64.101 | 64.199 | 64.349 | 64.357 | 64.318 | 64.214 | 64.009 | 63.789
NPgY | BSP | NPg regionalised NG FES - Leading the Way | Total peak demand (MW) | KIRKSTALL C/RING ROAD HORSFORTH | 78.311 | 80.232 | 79.045 | 79.07 | 78.75 | 79.105 | 80.288 | 82.1 | 84.886 | 92.074 | 97.012 | 104.582 | 112.326 | 119.633 | 128.101 | 135.197 | 140.837 | 146.927 | 151.027 | 153.456 | 156.799 | 158.738 | 160.769 | 161.825 | 163.383 | 163.309 | 163.985 | 162.895 | 161.487 | 160.01 | 157.676 | 155.157
NPgY | BSP | NPg regionalised NG FES - Leading the Way | Total peak demand (MW) | LEEDS EAST | 74.367 | 87.363 | 86.11 | 85.685 | 85.024 | 84.825 | 85.152 | 85.884 | 87.213 | 91.62 | 94.245 | 98.689 | 103.474 | 108.002 | 113.2 | 117.588 | 121.03 | 124.861 | 127.399 | 128.93 | 131.28 | 132.782 | 134.393 | 135.243 | 136.544 | 136.662 | 137.367 | 136.781 | 135.983 | 135.092 | 133.626 | 132.056
NPgY | BSP | NPg regionalised NG FES - Leading the Way | Total peak demand (MW) | LEEDS NORTH | 59.998 | 65.618 | 64.564 | 64.074 | 63.507 | 63.32 | 63.56 | 64.139 | 65.202 | 68.125 | 70.26 | 73.558 | 77.395 | 81.054 | 85.023 | 88.581 | 91.286 | 94.194 | 96.178 | 97.331 | 98.804 | 99.518 | 100.342 | 100.743 | 101.348 | 101.234 | 101.461 | 100.906 | 100.174 | 99.399 | 98.175 | 96.833
NPgY | BSP | NPg regionalised NG FES - Leading the Way | Total peak demand (MW) | LINDLEY | 67.388 | 71.013 | 69.822 | 69.474 | 68.893 | 68.774 | 69.165 | 69.922 | 71.331 | 75.793 | 78.383 | 82.864 | 87.425 | 91.753 | 96.709 | 100.878 | 104.14 | 107.884 | 110.317 | 111.811 | 114.33 | 116.039 | 117.899 | 118.884 | 120.432 | 120.678 | 121.6 | 121.101 | 120.405 | 119.604 | 118.251 | 116.823
NPgY | BSP | NPg regionalised NG FES - Leading the Way | Total peak demand (MW) | LOW ROAD | 81.707 | 94.038 | 92.491 | 91.258 | 89.895 | 88.696 | 87.656 | 86.742 | 85.974 | 86.044 | 85.515 | 85.487 | 86.341 | 87.147 | 88.17 | 88.972 | 89.611 | 90.384 | 90.881 | 91.212 | 91.876 | 92.474 | 93.087 | 93.471 | 94.008 | 94.228 | 94.529 | 94.535 | 94.451 | 94.263 | 93.882 | 93.457
NPgY | BSP | NPg regionalised NG FES - Leading the Way | Total peak demand (MW) | MALLARD WAY | 39.227 | 39.569 | 39.017 | 38.626 | 38.162 | 37.773 | 37.46 | 37.209 | 37.035 | 37.477 | 37.468 | 37.809 | 38.525 | 39.211 | 40.018 | 40.698 | 41.281 | 41.975 | 42.471 | 42.863 | 43.5 | 44.065 | 44.665 | 45.097 | 45.655 | 45.988 | 46.442 | 46.645 | 46.808 | 46.923 | 46.93 | 46.929
NPgY | BSP | NPg regionalised NG FES - Leading the Way | Total peak demand (MW) | MENSTON | 53.304 | 53.21 | 52.347 | 52.049 | 51.672 | 51.599 | 51.883 | 52.443 | 53.484 | 56.335 | 58.264 | 61.389 | 64.812 | 68.059 | 71.865 | 75.024 | 77.47 | 80.17 | 81.98 | 83.061 | 84.624 | 85.598 | 86.619 | 87.172 | 87.976 | 88.016 | 88.459 | 88.019 | 87.429 | 86.779 | 85.717 | 84.581
NPgY | BSP | NPg regionalised NG FES - Leading the Way | Total peak demand (MW) | MOSS ROAD | 29.896 | 29.958 | 29.434 | 29.138 | 28.757 | 28.491 | 28.362 | 28.34 | 28.466 | 29.498 | 29.938 | 30.905 | 32.012 | 33.076 | 34.292 | 35.327 | 36.101 | 37.033 | 37.627 | 38.001 | 38.68 | 39.17 | 39.718 | 40.022 | 40.489 | 40.606 | 40.922 | 40.838 | 40.695 | 40.501 | 40.145 | 39.77
NPgY | BSP | NPg regionalised NG FES - Leading the Way | Total peak demand (MW) | OSGODBY 1/2 | 1.311 | 1.311 | 1.311 | 1.311 | 1.311 | 1.311 | 1.311 | 1.311 | 1.311 | 1.311 | 1.311 | 1.311 | 1.311 | 1.311 | 1.311 | 1.311 | 1.311 | 1.311 | 1.311 | 1.311 | 1.311 | 1.311 | 1.311 | 1.311 | 1.311 | 1.311 | 1.311 | 1.311 | 1.311 | 1.311 | 1.311 | 1.311
NPgY | BSP | NPg regionalised NG FES - Leading the Way | Total peak demand (MW) | OSGODBY 3/4 | 48.245 | 50.617 | 50.06 | 50.07 | 50.113 | 50.417 | 50.974 | 51.7 | 52.961 | 54.8 | 56.467 | 58.73 | 61.7 | 64.523 | 67.62 | 70.379 | 72.58 | 74.794 | 76.501 | 77.651 | 79.073 | 80.188 | 81.2 | 81.977 | 82.822 | 83.232 | 83.852 | 83.903 | 83.823 | 83.667 | 83.159 | 82.582
NPgY | BSP | NPg regionalised NG FES - Leading the Way | Total peak demand (MW) | RODLEY | 69.637 | 73.997 | 72.896 | 72.666 | 72.194 | 72.208 | 72.793 | 73.814 | 75.486 | 80.649 | 83.783 | 88.962 | 94.271 | 99.288 | 105.012 | 109.86 | 113.682 | 117.941 | 120.737 | 122.409 | 125.013 | 126.629 | 128.387 | 129.274 | 130.689 | 130.756 | 131.494 | 130.785 | 129.859 | 128.86 | 127.257 | 125.546
NPgY | BSP | NPg regionalised NG FES - Leading the Way | Total peak demand (MW) | SAINT ANDREWS ROAD 132/33KV | 61.908 | 63.294 | 61.888 | 60.85 | 59.627 | 58.617 | 57.771 | 57.052 | 56.505 | 57.526 | 57.349 | 58.041 | 59.158 | 60.205 | 61.521 | 62.508 | 63.307 | 64.391 | 64.999 | 65.389 | 66.431 | 67.304 | 68.253 | 68.747 | 69.585 | 69.819 | 70.382 | 70.286 | 70.13 | 69.893 | 69.473 | 69.06
NPgY | BSP | NPg regionalised NG FES - Leading the Way | Total peak demand (MW) | SALTEND 132/33KV | 29.794 | 29.46 | 29.137 | 28.823 | 28.514 | 28.209 | 27.907 | 27.609 | 27.314 | 27.022 | 26.733 | 26.447 | 26.543 | 26.641 | 26.742 | 26.844 | 26.948 | 27.053 | 27.16 | 27.27 | 27.384 | 27.5 | 27.619 | 27.741 | 27.865 | 27.988 | 28.116 | 28.246 | 28.378 | 28.51 | 28.643 | 28.777
NPgY | BSP | NPg regionalised NG FES - Leading the Way | Total peak demand (MW) | SANTON | 57.435 | 60.25 | 59.398 | 58.855 | 58.265 | 57.803 | 57.44 | 57.129 | 57.047 | 57.424 | 57.398 | 57.798 | 58.826 | 59.811 | 61.084 | 62.054 | 62.885 | 63.842 | 64.56 | 65.144 | 66.119 | 67.099 | 68.036 | 68.752 | 69.618 | 70.167 | 70.933 | 71.266 | 71.55 | 71.75 | 71.793 | 71.848
NPgY | BSP | NPg regionalised NG FES - Leading the Way | Total peak demand (MW) | SCUNTHORPE NORTH | 110.871 | 112.27 | 111.44 | 110.782 | 110.077 | 109.462 | 108.925 | 108.454 | 108.062 | 108.155 | 107.865 | 107.899 | 108.633 | 109.347 | 110.265 | 110.997 | 111.644 | 112.4 | 112.992 | 113.508 | 114.263 | 115.017 | 115.779 | 116.404 | 117.13 | 117.67 | 118.337 | 118.754 | 119.118 | 119.397 | 119.54 | 119.674
NPgY | BSP | NPg regionalised NG FES - Leading the Way | Total peak demand (MW) | SCUNTHORPE SOUTH | 26.132 | 26.323 | 25.952 | 26.03 | 25.936 | 26.072 | 26.487 | 27.094 | 28.044 | 30.49 | 32.083 | 34.584 | 37.084 | 39.444 | 42.297 | 44.59 | 46.443 | 48.47 | 49.844 | 50.704 | 51.962 | 52.836 | 53.709 | 54.23 | 54.946 | 55.088 | 55.469 | 55.247 | 54.923 | 54.563 | 53.924 | 53.233
NPgY | BSP | NPg regionalised NG FES - Leading the Way | Total peak demand (MW) | SILSDEN | 87.94 | 92.07 | 90.713 | 90.39 | 90.076 | 90.331 | 91.216 | 92.558 | 94.944 | 100.083 | 103.914 | 109.713 | 116.136 | 122.261 | 129.263 | 135.209 | 139.804 | 144.763 | 148.167 | 150.234 | 153.14 | 155.015 | 156.92 | 158.016 | 159.532 | 159.685 | 160.578 | 159.863 | 158.882 | 157.8 | 155.973 | 154.021
NPgY | BSP | NPg regionalised NG FES - Leading the Way | Total peak demand (MW) | SOWERBY BRIDGE 132/33KV | 68.699 | 68.736 | 67.42 | 66.79 | 66.089 | 65.802 | 65.904 | 66.299 | 67.339 | 70.697 | 72.714 | 76.228 | 80.026 | 83.65 | 87.787 | 91.28 | 93.998 | 97.083 | 99.093 | 100.318 | 102.355 | 103.738 | 105.226 | 106.025 | 107.256 | 107.435 | 108.2 | 107.75 | 107.138 | 106.434 | 105.261 | 104.037
NPgY | BSP | NPg regionalised NG FES - Leading the Way | Total peak demand (MW) | STAYGATE | 76.237 | 78.23 | 76.734 | 75.832 | 74.679 | 73.877 | 73.403 | 73.173 | 73.291 | 75.567 | 76.406 | 78.494 | 80.989 | 83.359 | 86.133 | 88.418 | 90.207 | 92.335 | 93.678 | 94.519 | 96.116 | 97.307 | 98.6 | 99.3 | 100.406 | 100.669 | 101.321 | 101.098 | 100.747 | 100.298 | 99.506 | 98.671
NPgY | BSP | NPg regionalised NG FES - Leading the Way | Total peak demand (MW) | THORNHILL 132KV | 92.428 | 92.829 | 91.218 | 90.546 | 89.577 | 89.132 | 89.255 | 89.794 | 91.012 | 95.352 | 97.856 | 102.279 | 107.144 | 111.776 | 117.184 | 121.681 | 125.166 | 129.103 | 131.713 | 133.326 | 135.886 | 137.656 | 139.527 | 140.582 | 142.134 | 142.43 | 143.313 | 142.847 | 142.159 | 141.354 | 139.948 | 138.439
NPgY | BSP | NPg regionalised NG FES - Leading the Way | Total peak demand (MW) | WAKEFIELD MONCKTON ROAD | 49.525 | 49.81 | 49.173 | 48.96 | 48.632 | 48.513 | 48.636 | 48.955 | 49.54 | 51.395 | 52.535 | 54.456 | 56.811 | 59.068 | 61.649 | 63.871 | 65.584 | 67.484 | 68.842 | 69.755 | 71.012 | 71.941 | 72.911 | 73.575 | 74.417 | 74.78 | 75.348 | 75.402 | 75.337 | 75.202 | 74.766 | 74.26
NPgY | BSP | NPg regionalised NG FES - Leading the Way | Total peak demand (MW) | WAKEFIELD NORTH | 77.179 | 82.353 | 81.318 | 81.144 | 80.639 | 80.526 | 80.915 | 81.675 | 83.012 | 86.987 | 89.499 | 93.606 | 98.215 | 102.563 | 107.597 | 111.839 | 115.232 | 118.931 | 121.485 | 123.1 | 125.401 | 126.969 | 128.594 | 129.574 | 130.927 | 131.253 | 131.917 | 131.606 | 131.087 | 130.496 | 129.379 | 128.125
NPgY | BSP | NPg regionalised NG FES - Leading the Way | Total peak demand (MW) | WEST MELTON | 112.618 | 116.164 | 114.951 | 115.348 | 115.293 | 115.847 | 117.366 | 119.549 | 122.914 | 131.197 | 136.771 | 145.57 | 154.754 | 163.381 | 173.534 | 181.925 | 188.652 | 196.025 | 201.039 | 204.146 | 208.677 | 211.669 | 214.759 | 216.514 | 219.037 | 219.432 | 220.888 | 220.014 | 218.79 | 217.475 | 215.165 | 212.668
NPgY | BSP | NPg regionalised NG FES - Leading the Way | Total peak demand (MW) | WHINMOOR | 67.307 | 70.286 | 69.365 | 69.336 | 69.096 | 69.342 | 70.195 | 71.501 | 73.534 | 79.002 | 82.6 | 88.248 | 94.043 | 99.497 | 105.903 | 111.182 | 115.39 | 119.966 | 123.008 | 124.796 | 127.378 | 128.915 | 130.505 | 131.298 | 132.526 | 132.442 | 132.989 | 132.116 | 131.024 | 129.893 | 128.141 | 126.27
NPgY | BSP | NPg regionalised NG FES - Leading the Way | Total peak demand (MW) | WOLD NEWTON | 49.265 | 49.105 | 48.877 | 49.252 | 49.807 | 50.389 | 51.134 | 51.994 | 53.622 | 55.567 | 57.513 | 60.006 | 63.279 | 66.392 | 69.775 | 72.826 | 75.187 | 77.557 | 79.4 | 80.616 | 82.175 | 83.453 | 84.559 | 85.428 | 86.32 | 86.728 | 87.379 | 87.349 | 87.162 | 86.879 | 86.169 | 85.389
NPgY | BSP | NPg regionalised NG FES - Leading the Way | Total peak demand (MW) | YARBOROUGH ROAD 132/33KV | 57.764 | 60.668 | 59.628 | 59.166 | 58.462 | 58.038 | 57.958 | 58.108 | 58.7 | 61.017 | 62.318 | 64.722 | 67.421 | 69.982 | 73.111 | 75.598 | 77.57 | 79.791 | 81.254 | 82.158 | 83.619 | 84.679 | 85.753 | 86.375 | 87.26 | 87.438 | 87.926 | 87.648 | 87.243 | 86.762 | 85.939 | 85.064
NPgN | BSP | NPg regionalised NG FES - Steady Progression | Peak utilisation with price driven TouT customer flexibility (percent - whole number) | ANNFIELD | 63.6 | 64.9 | 65 | 64.9 | 65.1 | 65.4 | 65.8 | 66.1 | 66.7 | 67.3 | 68.2 | 69 | 70 | 71.1 | 72.5 | 74.1 | 75.8 | 77.8 | 80 | 82.5 | 85.3 | 88.1 | 90.9 | 93.6 | 96.3 | 98.6 | 100.2 | 101.3 | 102.1 | 103 | 103.7 | 104.5
NPgN | BSP | NPg regionalised NG FES - Steady Progression | Peak utilisation with price driven TouT customer flexibility (percent - whole number) | BARRACK ROAD | 64.8 | 66 | 66.2 | 66.4 | 66.6 | 66.8 | 67.1 | 67.3 | 67.6 | 68 | 68.3 | 68.6 | 68.7 | 68.8 | 68.9 | 69.1 | 69.2 | 69.4 | 69.5 | 69.7 | 69.9 | 70.2 | 70.5 | 70.7 | 71 | 71.2 | 71.4 | 71.5 | 71.7 | 71.8 | 72 | 72.1
NPgN | BSP | NPg regionalised NG FES - Steady Progression | Peak utilisation with price driven TouT customer flexibility (percent - whole number) | BLUCHER | 52.1 | 54.4 | 54.5 | 54.5 | 54.7 | 55 | 55.3 | 55.6 | 56.1 | 56.7 | 57.3 | 58 | 58.6 | 59.5 | 60.4 | 61.5 | 62.6 | 63.9 | 65.3 | 66.8 | 68.4 | 70.3 | 72 | 73.8 | 75.5 | 77 | 78.1 | 79 | 79.7 | 80.4 | 81.1 | 81.7
NPgN | BSP | NPg regionalised NG FES - Steady Progression | Peak utilisation with price driven TouT customer flexibility (percent - whole number) | BOWESFIELD | 71.8 | 72 | 72.3 | 72.5 | 72.8 | 73.4 | 74 | 74.6 | 75.4 | 76.5 | 77.6 | 78.7 | 80 | 81.5 | 83.3 | 85.2 | 87.3 | 89.8 | 92.5 | 95.5 | 98.7 | 102.1 | 105.5 | 108.7 | 111.9 | 114.8 | 116.7 | 118.2 | 119.2 | 120.5 | 121.5 | 122.6
NPgN | BSP | NPg regionalised NG FES - Steady Progression | Peak utilisation with price driven TouT customer flexibility (percent - whole number) | CHIRTON GRANGE | 67.8 | 67.4 | 67.6 | 67.7 | 68 | 68.5 | 69.1 | 69.6 | 70.4 | 71.4 | 72.6 | 73.7 | 75 | 76.6 | 78.3 | 80.3 | 82.5 | 85 | 87.7 | 90.8 | 94.1 | 97.5 | 100.8 | 104 | 107.2 | 110 | 112 | 113.4 | 114.5 | 115.7 | 116.7 | 117.8
NPgN | BSP | NPg regionalised NG FES - Steady Progression | Peak utilisation with price driven TouT customer flexibility (percent - whole number) | COALBURNS | 69.2 | 69.6 | 69.9 | 70.2 | 70.4 | 70.8 | 71.3 | 71.6 | 72.1 | 72.6 | 73.3 | 73.9 | 74.5 | 75.2 | 76 | 76.9 | 77.9 | 79 | 80.4 | 81.8 | 83.4 | 85 | 86.6 | 88.2 | 89.7 | 91 | 92 | 92.7 | 93.2 | 93.8 | 94.3 | 94.8
NPgN | BSP | NPg regionalised NG FES - Steady Progression | Peak utilisation with price driven TouT customer flexibility (percent - whole number) | DARLINGTON CENTRAL | 58.4 | 69.2 | 69.2 | 69.3 | 69.3 | 69.5 | 69.6 | 69.8 | 70 | 70.3 | 70.6 | 70.9 | 71.1 | 71.3 | 71.6 | 72 | 72.4 | 73.1 | 73.8 | 74.6 | 75.4 | 76.3 | 77.2 | 78 | 78.9 | 79.6 | 80 | 80.2 | 80.3 | 80.5 | 80.6 | 80.7
NPgN | BSP | NPg regionalised NG FES - Steady Progression | Peak utilisation with price driven TouT customer flexibility (percent - whole number) | DARLINGTON NORTH | 65.1 | 65.9 | 66 | 66.1 | 66.2 | 66.6 | 67 | 67.4 | 67.9 | 68.6 | 69.4 | 70.2 | 71 | 72.1 | 73.4 | 74.8 | 76.5 | 78.4 | 80.7 | 83.1 | 85.9 | 88.6 | 91.4 | 94 | 96.6 | 98.8 | 100.3 | 101.2 | 101.7 | 102.4 | 102.9 | 103.5
NPgN | BSP | NPg regionalised NG FES - Steady Progression | Peak utilisation with price driven TouT customer flexibility (percent - whole number) | DUNSTON | 47.8 | 49.6 | 49.7 | 49.7 | 49.8 | 50 | 50.2 | 50.4 | 50.7 | 51.1 | 51.5 | 51.9 | 52.3 | 52.9 | 53.4 | 54.1 | 54.8 | 55.6 | 56.5 | 57.5 | 58.6 | 59.7 | 60.8 | 61.9 | 63 | 63.9 | 64.6 | 65.1 | 65.5 | 65.9 | 66.3 | 66.6
NPgN | BSP | NPg regionalised NG FES - Steady Progression | Peak utilisation with price driven TouT customer flexibility (percent - whole number) | FLATWORTH | 46 | 58.6 | 58.8 | 59 | 59.2 | 59.5 | 59.9 | 60.2 | 60.6 | 61.1 | 61.7 | 62.2 | 62.7 | 63.3 | 64 | 64.7 | 65.5 | 66.4 | 67.3 | 68.4 | 69.5 | 70.7 | 71.9 | 73 | 74.1 | 75.2 | 75.9 | 76.5 | 77 | 77.5 | 78 | 78.5
NPgN | BSP | NPg regionalised NG FES - Steady Progression | Peak utilisation with price driven TouT customer flexibility (percent - whole number) | GOSFORTH | 70.2 | 70.7 | 71 | 71.1 | 71.4 | 71.7 | 72 | 72.4 | 72.7 | 73.3 | 73.8 | 74.2 | 74.5 | 75 | 75.4 | 75.9 | 76.3 | 76.8 | 77.3 | 77.8 | 78.4 | 79.1 | 79.8 | 80.5 | 81.2 | 81.8 | 82.3 | 82.8 | 83.3 | 83.8 | 84.2 | 84.7
NPgN | BSP | NPg regionalised NG FES - Steady Progression | Peak utilisation with price driven TouT customer flexibility (percent - whole number) | HARROGATE 132/33KV | 46.9 | 47.4 | 47.6 | 47.8 | 48.1 | 48.4 | 48.9 | 49.2 | 49.7 | 50.3 | 51 | 51.7 | 52.4 | 53.3 | 54.3 | 55.4 | 56.6 | 58 | 59.6 | 61.3 | 63.2 | 65.2 | 67 | 68.9 | 70.6 | 72.2 | 73.3 | 74.1 | 74.7 | 75.4 | 76 | 76.5
NPgN | BSP | NPg regionalised NG FES - Steady Progression | Peak utilisation with price driven TouT customer flexibility (percent - whole number) | HUSTHWAITE | 50 | 55.5 | 55.9 | 56.3 | 56.7 | 57.3 | 57.8 | 58.3 | 59 | 59.6 | 60.3 | 61.1 | 61.8 | 62.6 | 63.5 | 64.5 | 65.7 | 67 | 68.5 | 70.1 | 71.9 | 73.7 | 75.5 | 77.2 | 78.9 | 80.4 | 81.5 | 82.3 | 82.9 | 83.7 | 84.3 | 85
NPgN | BSP | NPg regionalised NG FES - Steady Progression | Peak utilisation with price driven TouT customer flexibility (percent - whole number) | LEEMING BAR_SKEEBY | 62.2 | 63.2 | 63.6 | 64 | 64.5 | 65.1 | 65.9 | 66.5 | 67.3 | 68.1 | 69.1 | 70.1 | 71.1 | 72.3 | 73.8 | 75.3 | 77 | 78.9 | 81.3 | 83.6 | 86.2 | 89.1 | 91.8 | 94.4 | 96.9 | 99.2 | 100.8 | 102.1 | 103.1 | 104.2 | 105.2 | 106.2
NPgN | BSP | NPg regionalised NG FES - Steady Progression | Peak utilisation with price driven TouT customer flexibility (percent - whole number) | LINTON | 77 | 78.4 | 78.8 | 79.2 | 79.7 | 80.4 | 81.1 | 81.7 | 82.6 | 83.4 | 84.5 | 85.6 | 86.6 | 87.9 | 89.3 | 90.8 | 92.6 | 94.6 | 97.1 | 99.5 | 102.1 | 105 | 107.8 | 110.5 | 113.2 | 115.5 | 117.2 | 118.5 | 119.6 | 120.8 | 121.8 | 122.9
NPgN | BSP | NPg regionalised NG FES - Steady Progression | Peak utilisation with price driven TouT customer flexibility (percent - whole number) | MALTON GRID | 83.4 | 85.4 | 85.9 | 86.4 | 87 | 87.8 | 88.7 | 89.5 | 90.5 | 91.6 | 92.9 | 94.2 | 95.5 | 96.9 | 98.7 | 100.5 | 102.6 | 105 | 107.7 | 110.6 | 113.7 | 117 | 120.2 | 123.3 | 126.3 | 129.1 | 131.1 | 132.6 | 133.8 | 135.2 | 136.4 | 137.6
NPgN | BSP | NPg regionalised NG FES - Steady Progression | Peak utilisation with price driven TouT customer flexibility (percent - whole number) | MELROSEGATE | 65.2 | 65.6 | 65.7 | 65.7 | 65.8 | 66.1 | 66.5 | 66.8 | 67.2 | 67.9 | 68.6 | 69.3 | 70.1 | 71.1 | 72.2 | 73.6 | 75 | 76.8 | 78.7 | 80.9 | 83.2 | 85.7 | 88.1 | 90.4 | 92.7 | 94.7 | 96 | 97 | 97.6 | 98.3 | 98.9 | 99.5
NPgN | BSP | NPg regionalised NG FES - Steady Progression | Peak utilisation with price driven TouT customer flexibility (percent - whole number) | NORTH TEES | 91.7 | 91.9 | 92.1 | 92.3 | 92.5 | 92.8 | 93.1 | 93.4 | 93.7 | 94.1 | 94.5 | 94.9 | 95.1 | 95.4 | 95.7 | 96 | 96.3 | 96.8 | 97.2 | 97.7 | 98.2 | 98.7 | 99.3 | 99.9 | 100.4 | 100.9 | 101.3 | 101.7 | 102 | 102.4 | 102.7 | 103
NPgN | BSP | NPg regionalised NG FES - Steady Progression | Peak utilisation with price driven TouT customer flexibility (percent - whole number) | POTTER HOUSE | 87.8 | 92.2 | 92.3 | 92.3 | 92.4 | 92.7 | 93.2 | 93.5 | 94.1 | 94.8 | 95.7 | 96.6 | 97.6 | 98.8 | 100.2 | 101.8 | 103.6 | 105.8 | 108.1 | 110.7 | 113.6 | 116.6 | 119.6 | 122.4 | 125.2 | 127.7 | 129.3 | 130.4 | 131.2 | 132.1 | 132.8 | 133.5
NPgN | BSP | NPg regionalised NG FES - Steady Progression | Peak utilisation with price driven TouT customer flexibility (percent - whole number) | RAVENSWORTH | 66.9 | 70 | 70 | 70 | 70 | 70 | 70.1 | 70.1 | 70.2 | 70.3 | 70.4 | 70.5 | 70.3 | 70.2 | 70.1 | 70 | 69.9 | 69.9 | 69.8 | 69.8 | 69.8 | 69.8 | 69.8 | 69.8 | 69.9 | 69.9 | 69.8 | 69.7 | 69.6 | 69.6 | 69.5 | 69.4
NPgN | BSP | NPg regionalised NG FES - Steady Progression | Peak utilisation with price driven TouT customer flexibility (percent - whole number) | SCARBOROUGH GRID | 74.4 | 75 | 75.2 | 75.3 | 75.5 | 75.9 | 76.3 | 76.7 | 77.3 | 78 | 78.8 | 79.7 | 80.5 | 81.5 | 82.7 | 84 | 85.5 | 87.2 | 89.1 | 91.2 | 93.5 | 95.9 | 98.2 | 100.4 | 102.6 | 104.6 | 105.9 | 106.9 | 107.6 | 108.5 | 109.2 | 109.9
NPgN | BSP | NPg regionalised NG FES - Steady Progression | Peak utilisation with price driven TouT customer flexibility (percent - whole number) | SEAL SANDS | 25 | 29.3 | 29.4 | 29.4 | 29.5 | 29.5 | 29.6 | 29.7 | 29.7 | 29.8 | 29.8 | 29.9 | 29.9 | 29.9 | 30 | 30 | 30 | 30 | 30 | 30.1 | 30.1 | 30.1 | 30.1 | 30.2 | 30.2 | 30.2 | 30.3 | 30.3 | 30.3 | 30.4 | 30.4 | 30.4
NPgN | BSP | NPg regionalised NG FES - Steady Progression | Peak utilisation with price driven TouT customer flexibility (percent - whole number) | SPADEADAM 33KV | 34.3 | 34.3 | 34.6 | 34.8 | 35.1 | 35.5 | 35.8 | 36.2 | 36.6 | 37 | 37.5 | 38 | 38.4 | 38.9 | 39.4 | 40 | 40.6 | 41.3 | 42.8 | 43.7 | 44.6 | 46.2 | 47.5 | 48.6 | 49.7 | 50.7 | 51.4 | 52.1 | 52.7 | 53.3 | 53.9 | 54.4
NPgN | BSP | NPg regionalised NG FES - Steady Progression | Peak utilisation with price driven TouT customer flexibility (percent - whole number) | SPENNYMOOR 132/66KV | 42.1 | 43.2 | 43.3 | 43.3 | 43.4 | 43.6 | 43.9 | 44.2 | 44.5 | 44.9 | 45.5 | 46 | 46.7 | 47.5 | 48.5 | 49.5 | 50.7 | 52 | 53.5 | 55.2 | 57 | 59 | 60.8 | 62.7 | 64.4 | 66 | 67.1 | 67.9 | 68.4 | 69.1 | 69.6 | 70.1
NPgN | BSP | NPg regionalised NG FES - Steady Progression | Peak utilisation with price driven TouT customer flexibility (percent - whole number) | TORONTO | 54.9 | 54.6 | 54.6 | 54.6 | 54.7 | 54.9 | 55.2 | 55.4 | 55.8 | 56.2 | 56.8 | 57.3 | 57.9 | 58.6 | 59.4 | 60.3 | 61.3 | 62.5 | 64 | 65.4 | 67.1 | 68.9 | 70.6 | 72.2 | 73.9 | 75.3 | 76.2 | 77 | 77.5 | 78.1 | 78.6 | 79.1
NPgN | BSP | NPg regionalised NG FES - Steady Progression | Peak utilisation with price driven TouT customer flexibility (percent - whole number) | WORMALD GREEN 132/33KV | 68.5 | 75.3 | 75.8 | 76.3 | 76.8 | 77.5 | 78.3 | 79 | 79.9 | 80.9 | 82 | 83.1 | 84.2 | 85.5 | 86.9 | 88.5 | 90.2 | 92.3 | 94.5 | 96.9 | 99.5 | 102.2 | 104.8 | 107.3 | 109.8 | 112 | 113.6 | 114.9 | 115.9 | 117 | 118 | 118.9
NPgY | BSP | NPg regionalised NG FES - Steady Progression | Peak utilisation with price driven TouT customer flexibility (percent - whole number) | ATTERCLIFFE | 72.2 | 73.9 | 74 | 74 | 74 | 74.1 | 74.3 | 74.4 | 74.6 | 74.8 | 75 | 75.3 | 75.3 | 75.4 | 75.5 | 75.6 | 75.8 | 75.9 | 76.1 | 76.3 | 76.4 | 76.8 | 77 | 77.2 | 77.4 | 77.6 | 77.7 | 77.8 | 77.9 | 77.9 | 78 | 78.1
NPgY | BSP | NPg regionalised NG FES - Steady Progression | Peak utilisation with price driven TouT customer flexibility (percent - whole number) | BARUGH 132/66KV | 69.9 | 70.9 | 71.3 | 71.6 | 72 | 72.7 | 73.5 | 74.2 | 75.1 | 76.2 | 77.4 | 78.7 | 79.9 | 81.4 | 83.1 | 84.9 | 86.9 | 89 | 91.3 | 93.7 | 96 | 98.5 | 100.8 | 102.9 | 105.1 | 106.9 | 108.6 | 109.8 | 110.7 | 111.8 | 112.7 | 113.6
NPgY | BSP | NPg regionalised NG FES - Steady Progression | Peak utilisation with price driven TouT customer flexibility (percent - whole number) | BEESTON ROYDS 132/33KV | 43.5 | 46.1 | 46.2 | 46.2 | 46.3 | 46.6 | 46.9 | 47.2 | 47.5 | 48 | 48.6 | 49.1 | 49.7 | 50.3 | 51.1 | 52 | 53 | 54 | 55.1 | 56.3 | 57.4 | 58.6 | 59.7 | 60.7 | 61.7 | 62.4 | 63.2 | 63.6 | 63.9 | 64.3 | 64.5 | 64.8
NPgY | BSP | NPg regionalised NG FES - Steady Progression | Peak utilisation with price driven TouT customer flexibility (percent - whole number) | BEVERLEY 132/33KV | 85.7 | 95.3 | 95.7 | 96.1 | 96.7 | 97.5 | 98.6 | 99.4 | 100.6 | 101.9 | 103.5 | 105 | 106.5 | 108.4 | 110.4 | 112.7 | 115.1 | 117.7 | 120.6 | 123.5 | 126.3 | 129.3 | 132.1 | 134.6 | 137.2 | 139.3 | 141.3 | 142.8 | 143.8 | 145.1 | 146.2 | 147.3
NPgY | BSP | NPg regionalised NG FES - Steady Progression | Peak utilisation with price driven TouT customer flexibility (percent - whole number) | BINGLEY 132/33KV | 45.4 | 47.3 | 47.4 | 47.5 | 47.6 | 47.9 | 48.4 | 48.7 | 49.2 | 49.8 | 50.6 | 51.3 | 52.1 | 53.1 | 54.2 | 55.5 | 56.8 | 58.2 | 59.8 | 61.4 | 63 | 64.6 | 66.1 | 67.5 | 68.9 | 70 | 71.1 | 71.8 | 72.2 | 72.8 | 73.3 | 73.7
NPgY | BSP | NPg regionalised NG FES - Steady Progression | Peak utilisation with price driven TouT customer flexibility (percent - whole number) | BLACKBURN MEADOWS B | 57.6 | 58.4 | 58.6 | 58.7 | 58.8 | 59 | 59.2 | 59.3 | 59.5 | 59.7 | 59.9 | 60.2 | 60.2 | 60.2 | 60.2 | 60.2 | 60.3 | 60.3 | 60.4 | 60.5 | 60.6 | 60.7 | 60.7 | 60.8 | 60.9 | 61 | 61.1 | 61.1 | 61.2 | 61.2 | 61.3 | 61.3
NPgY | BSP | NPg regionalised NG FES - Steady Progression | Peak utilisation with price driven TouT customer flexibility (percent - whole number) | BLYTON | 67 | 68.4 | 69.1 | 69.6 | 70.2 | 71.1 | 72.2 | 73 | 74 | 75.3 | 76.7 | 78 | 79.3 | 81 | 82.8 | 84.9 | 87.1 | 89.5 | 92.1 | 94.8 | 97.7 | 100.6 | 103.3 | 105.8 | 108.2 | 110.2 | 112.1 | 113.5 | 114.4 | 115.6 | 116.5 | 117.5
NPgY | BSP | NPg regionalised NG FES - Steady Progression | Peak utilisation with price driven TouT customer flexibility (percent - whole number) | BRADFORD | 68.9 | 71.3 | 71.4 | 71.4 | 71.5 | 71.8 | 72.2 | 72.5 | 73 | 73.7 | 74.4 | 75.2 | 76 | 76.8 | 77.9 | 79 | 80.2 | 81.5 | 82.9 | 84.4 | 85.8 | 87.3 | 88.7 | 89.9 | 91.2 | 92.2 | 93.1 | 93.8 | 94.3 | 94.8 | 95.3 | 95.7
NPgY | BSP | NPg regionalised NG FES - Steady Progression | Peak utilisation with price driven TouT customer flexibility (percent - whole number) | BRAMHAM | 62.3 | 65 | 65.3 | 65.5 | 65.9 | 66.3 | 66.9 | 67.4 | 68 | 68.8 | 69.6 | 70.4 | 71.1 | 71.9 | 72.9 | 73.9 | 75.1 | 76.3 | 77.7 | 79.1 | 80.5 | 82 | 83.3 | 84.6 | 85.8 | 86.9 | 87.8 | 88.6 | 89 | 89.6 | 90.2 | 90.7
NPgY | BSP | NPg regionalised NG FES - Steady Progression | Peak utilisation with price driven TouT customer flexibility (percent - whole number) | BRANSHOLME | 38.4 | 40.4 | 40.5 | 40.6 | 40.7 | 40.9 | 41.3 | 41.5 | 41.9 | 42.4 | 43 | 43.6 | 44.2 | 45 | 45.9 | 46.8 | 47.8 | 48.9 | 50.1 | 51.3 | 52.4 | 53.7 | 54.9 | 55.9 | 57 | 57.9 | 58.7 | 59.3 | 59.7 | 60.2 | 60.6 | 61
NPgY | BSP | NPg regionalised NG FES - Steady Progression | Peak utilisation with price driven TouT customer flexibility (percent - whole number) | BRIGHOUSE 132/33KV | 61.5 | 63.7 | 63.7 | 63.6 | 63.6 | 63.7 | 63.8 | 63.9 | 64.1 | 64.3 | 64.5 | 64.7 | 64.8 | 64.9 | 65 | 65.2 | 65.4 | 65.6 | 65.8 | 66 | 66.2 | 66.5 | 66.8 | 67 | 67.2 | 67.4 | 67.6 | 67.7 | 67.7 | 67.8 | 67.9 | 67.9
NPgY | BSP | NPg regionalised NG FES - Steady Progression | Peak utilisation with price driven TouT customer flexibility (percent - whole number) | DONCASTER B/THORPE MARSH | 82.4 | 88.3 | 88.9 | 89.4 | 90.1 | 90.9 | 92 | 92.8 | 93.9 | 95.2 | 96.6 | 98 | 99.2 | 100.9 | 102.7 | 104.7 | 106.9 | 109.2 | 111.8 | 114.5 | 117 | 119.7 | 122.2 | 124.5 | 126.9 | 128.8 | 130.6 | 132 | 132.9 | 134 | 135 | 136
NPgY | BSP | NPg regionalised NG FES - Steady Progression | Peak utilisation with price driven TouT customer flexibility (percent - whole number) | DONCASTER CENTRAL | 24.4 | 25.4 | 25.5 | 25.7 | 25.8 | 26 | 26.3 | 26.5 | 26.8 | 27.1 | 27.5 | 27.9 | 28.2 | 28.6 | 29 | 29.5 | 30 | 30.5 | 31.2 | 31.8 | 32.4 | 33 | 33.6 | 34.1 | 34.7 | 35.2 | 35.6 | 35.9 | 36.2 | 36.5 | 36.7 | 37
NPgY | BSP | NPg regionalised NG FES - Steady Progression | Peak utilisation with price driven TouT customer flexibility (percent - whole number) | DRIFFIELD/BEVERLEY GROUP | 85.3 | 85.7 | 86.3 | 86.9 | 87.6 | 88.6 | 89.8 | 90.8 | 92 | 93.5 | 95.2 | 96.8 | 98.2 | 100.1 | 102.2 | 104.5 | 107 | 109.6 | 112.5 | 115.5 | 118.5 | 121.7 | 124.5 | 127.1 | 129.8 | 131.9 | 134 | 135.5 | 136.5 | 137.8 | 139 | 140.1
NPgY | BSP | NPg regionalised NG FES - Steady Progression | Peak utilisation with price driven TouT customer flexibility (percent - whole number) | FEATHERSTONE | 72.5 | 80 | 80.4 | 80.8 | 81.2 | 81.8 | 82.6 | 83.2 | 84 | 84.9 | 86 | 87.1 | 88.1 | 89.3 | 90.7 | 92.2 | 93.8 | 95.5 | 97.4 | 99.3 | 101.2 | 103.2 | 105.1 | 106.8 | 108.6 | 110 | 111.4 | 112.5 | 113.3 | 114.2 | 115 | 115.8
NPgY | BSP | NPg regionalised NG FES - Steady Progression | Peak utilisation with price driven TouT customer flexibility (percent - whole number) | GIRLINGTON | 44.6 | 45.5 | 45.5 | 45.4 | 45.4 | 45.5 | 45.6 | 45.6 | 45.8 | 45.9 | 46.1 | 46.3 | 46.4 | 46.4 | 46.6 | 46.7 | 46.9 | 47.1 | 47.3 | 47.5 | 47.7 | 47.9 | 48.2 | 48.4 | 48.6 | 48.7 | 48.9 | 49 | 49.1 | 49.2 | 49.2 | 49.3
NPgY | BSP | NPg regionalised NG FES - Steady Progression | Peak utilisation with price driven TouT customer flexibility (percent - whole number) | HALIFAX 132/33KV | 53.7 | 53.4 | 53.4 | 53.4 | 53.5 | 53.7 | 53.9 | 54.1 | 54.4 | 54.8 | 55.2 | 55.6 | 56 | 56.4 | 56.9 | 57.5 | 58.1 | 58.8 | 59.5 | 60.3 | 61 | 61.8 | 62.5 | 63.1 | 63.7 | 64.2 | 64.7 | 65 | 65.1 | 65.3 | 65.5 | 65.7
NPgY | BSP | NPg regionalised NG FES - Steady Progression | Peak utilisation with price driven TouT customer flexibility (percent - whole number) | HECKMONDWIKE | 93.7 | 93.2 | 93.4 | 93.4 | 93.7 | 94.4 | 95.3 | 95.9 | 96.9 | 98.2 | 99.7 | 101.2 | 102.9 | 104.7 | 107 | 109.5 | 112.1 | 115 | 118.2 | 121.4 | 124.5 | 127.8 | 130.8 | 133.5 | 136.3 | 138.4 | 140.5 | 141.8 | 142.6 | 143.7 | 144.6 | 145.4
NPgY | BSP | NPg regionalised NG FES - Steady Progression | Peak utilisation with price driven TouT customer flexibility (percent - whole number) | HOLMFIELD | 46 | 46.5 | 46.5 | 46.5 | 46.7 | 47 | 47.5 | 47.8 | 48.4 | 49.1 | 50 | 50.8 | 51.8 | 53 | 54.3 | 55.7 | 57.2 | 58.9 | 60.7 | 62.5 | 64.3 | 66.2 | 67.9 | 69.5 | 71.1 | 72.4 | 73.6 | 74.4 | 75 | 75.7 | 76.3 | 76.9
NPgY | BSP | NPg regionalised NG FES - Steady Progression | Peak utilisation with price driven TouT customer flexibility (percent - whole number) | HULL EAST 132/33KV | 64 | 63.9 | 64.2 | 64.5 | 64.8 | 65.3 | 65.9 | 66.4 | 67 | 67.7 | 68.6 | 69.4 | 70.1 | 71 | 71.9 | 73 | 74.2 | 75.4 | 76.8 | 78.2 | 79.5 | 81 | 82.4 | 83.6 | 84.9 | 85.9 | 86.9 | 87.6 | 88.1 | 88.7 | 89.3 | 89.8
NPgY | BSP | NPg regionalised NG FES - Steady Progression | Peak utilisation with price driven TouT customer flexibility (percent - whole number) | HULL SOUTH | 62.7 | 64.2 | 64.3 | 64.3 | 64.4 | 64.7 | 65.1 | 65.3 | 65.8 | 66.4 | 67.1 | 67.7 | 68.4 | 69.2 | 70.1 | 71.2 | 72.2 | 73.4 | 74.7 | 76 | 77.2 | 78.7 | 79.9 | 80.9 | 82.1 | 83 | 83.9 | 84.5 | 84.9 | 85.4 | 85.8 | 86.2
NPgY | BSP | NPg regionalised NG FES - Steady Progression | Peak utilisation with price driven TouT customer flexibility (percent - whole number) | HULL WEST | 50.2 | 51.2 | 51.5 | 51.7 | 52 | 52.5 | 53.1 | 53.6 | 54.2 | 55 | 55.8 | 56.7 | 57.4 | 58.4 | 59.5 | 60.7 | 62 | 63.3 | 64.9 | 66.4 | 67.8 | 69.5 | 70.9 | 72.2 | 73.6 | 74.7 | 75.8 | 76.6 | 77.1 | 77.8 | 78.4 | 79
NPgY | BSP | NPg regionalised NG FES - Steady Progression | Peak utilisation with price driven TouT customer flexibility (percent - whole number) | HUMBERSTON | 26 | 27.6 | 27.7 | 27.7 | 27.8 | 27.9 | 28.1 | 28.3 | 28.5 | 28.9 | 29.3 | 29.6 | 30 | 30.5 | 31.1 | 31.7 | 32.4 | 33.1 | 33.9 | 34.6 | 35.4 | 36.2 | 37 | 37.6 | 38.3 | 38.9 | 39.4 | 39.7 | 40 | 40.3 | 40.5 | 40.7
NPgY | BSP | NPg regionalised NG FES - Steady Progression | Peak utilisation with price driven TouT customer flexibility (percent - whole number) | HUNNINGLEY | 36.7 | 36.7 | 36.9 | 37.1 | 37.4 | 37.7 | 38.1 | 38.4 | 38.8 | 39.3 | 39.8 | 40.3 | 40.7 | 41.2 | 41.8 | 42.4 | 43.1 | 43.7 | 44.5 | 45.3 | 46.1 | 46.9 | 47.6 | 48.3 | 49.1 | 49.7 | 50.3 | 50.7 | 51.1 | 51.5 | 51.9 | 52.3
NPgY | BSP | NPg regionalised NG FES - Steady Progression | Peak utilisation with price driven TouT customer flexibility (percent - whole number) | HUNSHELF | 47.2 | 47.4 | 47.4 | 47.5 | 47.5 | 47.6 | 47.7 | 47.8 | 47.9 | 48 | 48.1 | 48.2 | 48.3 | 48.5 | 48.6 | 48.7 | 48.9 | 49.1 | 49.3 | 49.5 | 49.7 | 49.9 | 50.2 | 50.4 | 50.6 | 50.8 | 51 | 51.2 | 51.3 | 51.5 | 51.6 | 51.8
NPgY | BSP | NPg regionalised NG FES - Steady Progression | Peak utilisation with price driven TouT customer flexibility (percent - whole number) | IMMINGHAM | 51.6 | 56 | 56.2 | 56.4 | 56.6 | 56.8 | 57.1 | 57.3 | 57.6 | 58 | 58.4 | 58.7 | 59 | 59.3 | 59.6 | 60 | 60.4 | 60.8 | 61.4 | 61.9 | 62.4 | 62.9 | 63.4 | 63.9 | 64.3 | 64.7 | 65 | 65.3 | 65.5 | 65.7 | 65.8 | 66
NPgY | BSP | NPg regionalised NG FES - Steady Progression | Peak utilisation with price driven TouT customer flexibility (percent - whole number) | KIRKHAW LANE | 64.2 | 68.6 | 69 | 69.4 | 69.8 | 70.4 | 71 | 71.6 | 72.2 | 73 | 73.8 | 74.6 | 75.2 | 76 | 76.9 | 77.8 | 78.8 | 79.9 | 81.1 | 82.4 | 83.6 | 84.9 | 86.1 | 87.2 | 88.3 | 89.2 | 90.1 | 90.7 | 91.2 | 91.7 | 92.2 | 92.7
NPgY | BSP | NPg regionalised NG FES - Steady Progression | Peak utilisation with price driven TouT customer flexibility (percent - whole number) | KIRKSTALL C 2/5 | 55.6 | 59.9 | 59.9 | 59.9 | 59.9 | 59.9 | 59.9 | 59.9 | 60 | 60 | 60.1 | 60.2 | 60 | 59.9 | 59.8 | 59.8 | 59.7 | 59.6 | 59.5 | 59.5 | 59.4 | 59.3 | 59.3 | 59.2 | 59.2 | 59.1 | 59 | 59 | 58.9 | 58.8 | 58.7 | 58.6
NPgY | BSP | NPg regionalised NG FES - Steady Progression | Peak utilisation with price driven TouT customer flexibility (percent - whole number) | KIRKSTALL C/RING ROAD HORSFORTH | 67.3 | 69.8 | 70 | 70.1 | 70.4 | 71 | 72 | 72.6 | 73.6 | 74.8 | 76.3 | 77.8 | 79.5 | 81.5 | 83.9 | 86.5 | 89.2 | 92.2 | 95.5 | 98.9 | 102.2 | 105.6 | 108.8 | 111.7 | 114.6 | 116.9 | 119 | 120.5 | 121.4 | 122.5 | 123.5 | 124.4
NPgY | BSP | NPg regionalised NG FES - Steady Progression | Peak utilisation with price driven TouT customer flexibility (percent - whole number) | LEEDS EAST | 63.7 | 75.6 | 75.8 | 75.8 | 76 | 76.4 | 77 | 77.4 | 78 | 78.8 | 79.7 | 80.6 | 81.6 | 82.8 | 84.2 | 85.8 | 87.4 | 89.1 | 91.2 | 93.1 | 95.1 | 97.2 | 99.1 | 100.8 | 102.6 | 104 | 105.2 | 106.1 | 106.6 | 107.3 | 107.8 | 108.4
NPgY | BSP | NPg regionalised NG FES - Steady Progression | Peak utilisation with price driven TouT customer flexibility (percent - whole number) | LEEDS NORTH | 51.3 | 56.8 | 56.9 | 57 | 57.1 | 57.5 | 57.9 | 58.3 | 58.8 | 59.4 | 60.1 | 60.9 | 61.6 | 62.6 | 63.7 | 64.9 | 66.2 | 67.6 | 69.2 | 70.8 | 72.4 | 74 | 75.5 | 76.8 | 78.1 | 79.2 | 80.2 | 80.8 | 81.2 | 81.7 | 82 | 82.4
NPgY | BSP | NPg regionalised NG FES - Steady Progression | Peak utilisation with price driven TouT customer flexibility (percent - whole number) | LINDLEY | 57.9 | 61.7 | 61.8 | 61.8 | 62 | 62.4 | 62.9 | 63.3 | 63.9 | 64.7 | 65.6 | 66.5 | 67.4 | 68.5 | 69.9 | 71.3 | 72.9 | 74.5 | 76.4 | 78.3 | 80.2 | 82.2 | 84 | 85.6 | 87.3 | 88.6 | 89.8 | 90.7 | 91.2 | 91.9 | 92.5 | 93
NPgY | BSP | NPg regionalised NG FES - Steady Progression | Peak utilisation with price driven TouT customer flexibility (percent - whole number) | LOW ROAD | 35.9 | 41.8 | 41.8 | 41.8 | 41.8 | 41.9 | 41.9 | 41.9 | 42 | 42.1 | 42.2 | 42.3 | 42.2 | 42.2 | 42.2 | 42.3 | 42.3 | 42.3 | 42.4 | 42.4 | 42.5 | 42.6 | 42.6 | 42.7 | 42.7 | 42.7 | 42.8 | 42.8 | 42.8 | 42.7 | 42.7 | 42.7
NPgY | BSP | NPg regionalised NG FES - Steady Progression | Peak utilisation with price driven TouT customer flexibility (percent - whole number) | MALLARD WAY | 27.3 | 27.9 | 28.1 | 28.2 | 28.3 | 28.5 | 28.7 | 28.9 | 29.1 | 29.3 | 29.5 | 29.8 | 29.9 | 30.1 | 30.3 | 30.5 | 30.7 | 30.9 | 31.1 | 31.3 | 31.6 | 31.8 | 32.1 | 32.3 | 32.6 | 32.8 | 33 | 33.2 | 33.4 | 33.6 | 33.7 | 33.9
NPgY | BSP | NPg regionalised NG FES - Steady Progression | Peak utilisation with price driven TouT customer flexibility (percent - whole number) | MENSTON | 45.9 | 46.4 | 46.5 | 46.5 | 46.7 | 47 | 47.4 | 47.7 | 48.1 | 48.7 | 49.4 | 50 | 50.7 | 51.5 | 52.5 | 53.6 | 54.7 | 56 | 57.4 | 58.8 | 60.2 | 61.7 | 63 | 64.2 | 65.5 | 66.4 | 67.3 | 67.9 | 68.3 | 68.8 | 69.1 | 69.5
NPgY | BSP | NPg regionalised NG FES - Steady Progression | Peak utilisation with price driven TouT customer flexibility (percent - whole number) | MOSS ROAD | 51.8 | 52.5 | 52.6 | 52.6 | 52.7 | 52.9 | 53.1 | 53.3 | 53.6 | 54 | 54.5 | 55 | 55.4 | 55.9 | 56.5 | 57.2 | 57.9 | 58.7 | 59.6 | 60.5 | 61.3 | 62.3 | 63 | 63.8 | 64.5 | 65.1 | 65.7 | 66 | 66.2 | 66.5 | 66.8 | 67
NPgY | BSP | NPg regionalised NG FES - Steady Progression | Peak utilisation with price driven TouT customer flexibility (percent - whole number) | OSGODBY 1/2 | 4.7 | 4.7 | 4.7 | 4.7 | 4.7 | 4.7 | 4.7 | 4.7 | 4.7 | 4.7 | 4.7 | 4.7 | 4.7 | 4.7 | 4.7 | 4.7 | 4.7 | 4.7 | 4.7 | 4.7 | 4.7 | 4.7 | 4.7 | 4.7 | 4.7 | 4.7 | 4.7 | 4.7 | 4.7 | 4.7 | 4.7 | 4.7
NPgY | BSP | NPg regionalised NG FES - Steady Progression | Peak utilisation with price driven TouT customer flexibility (percent - whole number) | OSGODBY 3/4 | 45.3 | 47.9 | 48.3 | 48.6 | 49 | 49.5 | 50.2 | 50.7 | 51.3 | 52.1 | 52.9 | 53.8 | 54.5 | 55.5 | 56.6 | 57.7 | 59 | 60.3 | 61.8 | 63.2 | 64.8 | 66.4 | 67.9 | 69.3 | 70.7 | 71.9 | 73 | 73.9 | 74.5 | 75.3 | 75.9 | 76.6
NPgY | BSP | NPg regionalised NG FES - Steady Progression | Peak utilisation with price driven TouT customer flexibility (percent - whole number) | RODLEY | 59.8 | 64.3 | 64.4 | 64.5 | 64.7 | 65.1 | 65.7 | 66.2 | 66.8 | 67.7 | 68.7 | 69.7 | 70.8 | 72.1 | 73.6 | 75.3 | 77.1 | 79 | 81.1 | 83.3 | 85.5 | 87.8 | 89.8 | 91.7 | 93.6 | 95.1 | 96.5 | 97.4 | 97.9 | 98.7 | 99.3 | 99.8
NPgY | BSP | NPg regionalised NG FES - Steady Progression | Peak utilisation with price driven TouT customer flexibility (percent - whole number) | SAINT ANDREWS ROAD 132/33KV | 87.5 | 90.8 | 90.8 | 90.8 | 90.8 | 90.9 | 91.1 | 91.3 | 91.5 | 91.9 | 92.3 | 92.6 | 92.8 | 93 | 93.2 | 93.5 | 93.8 | 94.2 | 94.6 | 95 | 95.4 | 95.9 | 96.3 | 96.7 | 97.1 | 97.5 | 97.7 | 97.9 | 98 | 98.2 | 98.2 | 98.3
NPgY | BSP | NPg regionalised NG FES - Steady Progression | Peak utilisation with price driven TouT customer flexibility (percent - whole number) | SALTEND 132/33KV | 61.5 | 61.6 | 62 | 62.4 | 62.8 | 63.2 | 63.6 | 64 | 64.4 | 64.8 | 65.2 | 65.6 | 65.7 | 65.9 | 66 | 66.1 | 66.3 | 66.4 | 66.6 | 66.7 | 66.9 | 67.1 | 67.2 | 67.4 | 67.6 | 67.8 | 68 | 68.2 | 68.4 | 68.6 | 68.8 | 69
NPgY | BSP | NPg regionalised NG FES - Steady Progression | Peak utilisation with price driven TouT customer flexibility (percent - whole number) | SANTON | 50.4 | 53.5 | 53.8 | 54.1 | 54.4 | 54.7 | 55.1 | 55.5 | 55.8 | 56.3 | 56.7 | 57.2 | 57.4 | 57.7 | 58 | 58.3 | 58.7 | 59.1 | 59.5 | 60 | 60.4 | 60.9 | 61.4 | 61.8 | 62.3 | 62.7 | 63.1 | 63.5 | 63.8 | 64.2 | 64.6 | 64.9
NPgY | BSP | NPg regionalised NG FES - Steady Progression | Peak utilisation with price driven TouT customer flexibility (percent - whole number) | SCUNTHORPE NORTH | 77.5 | 79 | 79.2 | 79.5 | 79.7 | 80 | 80.3 | 80.6 | 80.9 | 81.2 | 81.5 | 81.8 | 81.9 | 82.1 | 82.3 | 82.5 | 82.7 | 82.9 | 83.1 | 83.4 | 83.6 | 83.9 | 84.1 | 84.4 | 84.6 | 84.9 | 85.1 | 85.3 | 85.5 | 85.8 | 86 | 86.2
NPgY | BSP | NPg regionalised NG FES - Steady Progression | Peak utilisation with price driven TouT customer flexibility (percent - whole number) | SCUNTHORPE SOUTH | 24.6 | 25 | 25.1 | 25.2 | 25.4 | 25.7 | 26 | 26.3 | 26.7 | 27.2 | 27.9 | 28.4 | 29.1 | 29.9 | 30.8 | 31.8 | 32.8 | 34 | 35.2 | 36.5 | 37.7 | 39 | 40.2 | 41.3 | 42.4 | 43.3 | 44.1 | 44.7 | 45.1 | 45.6 | 46.1 | 46.5
NPgY | BSP | NPg regionalised NG FES - Steady Progression | Peak utilisation with price driven TouT customer flexibility (percent - whole number) | SILSDEN | 82.4 | 87.1 | 87.5 | 87.7 | 88.1 | 88.8 | 89.7 | 90.4 | 91.4 | 92.7 | 94.1 | 95.5 | 96.8 | 98.6 | 100.6 | 102.8 | 105.2 | 107.7 | 110.6 | 113.5 | 116.5 | 119.6 | 122.3 | 124.9 | 127.4 | 129.4 | 131.3 | 132.6 | 133.4 | 134.5 | 135.3 | 136.1
NPgY | BSP | NPg regionalised NG FES - Steady Progression | Peak utilisation with price driven TouT customer flexibility (percent - whole number) | SOWERBY BRIDGE 132/33KV | 59.2 | 59.9 | 60 | 60 | 60.2 | 60.5 | 61 | 61.3 | 61.8 | 62.5 | 63.3 | 64.1 | 64.9 | 65.8 | 66.9 | 68.1 | 69.4 | 70.8 | 72.4 | 74 | 75.6 | 77.3 | 78.8 | 80.2 | 81.6 | 82.7 | 83.7 | 84.4 | 84.8 | 85.4 | 85.9 | 86.3
NPgY | BSP | NPg regionalised NG FES - Steady Progression | Peak utilisation with price driven TouT customer flexibility (percent - whole number) | STAYGATE | 62.4 | 64.8 | 64.9 | 64.8 | 64.9 | 65.1 | 65.4 | 65.6 | 66 | 66.4 | 66.9 | 67.5 | 67.9 | 68.5 | 69.1 | 69.8 | 70.6 | 71.4 | 72.4 | 73.3 | 74.2 | 75.2 | 76.1 | 76.9 | 77.7 | 78.4 | 79 | 79.4 | 79.7 | 80 | 80.3 | 80.5
NPgY | BSP | NPg regionalised NG FES - Steady Progression | Peak utilisation with price driven TouT customer flexibility (percent - whole number) | THORNHILL 132KV | 81.4 | 82.7 | 82.9 | 82.9 | 83.2 | 83.7 | 84.3 | 84.8 | 85.5 | 86.5 | 87.5 | 88.6 | 89.7 | 91 | 92.5 | 94.1 | 95.8 | 97.7 | 99.8 | 102 | 104 | 106.3 | 108.3 | 110.1 | 111.9 | 113.4 | 114.8 | 115.8 | 116.4 | 117.2 | 117.8 | 118.4
NPgY | BSP | NPg regionalised NG FES - Steady Progression | Peak utilisation with price driven TouT customer flexibility (percent - whole number) | WAKEFIELD MONCKTON ROAD | 42.6 | 43.4 | 43.7 | 43.8 | 44.1 | 44.4 | 44.9 | 45.3 | 45.7 | 46.3 | 46.9 | 47.5 | 48.2 | 48.8 | 49.6 | 50.5 | 51.4 | 52.4 | 53.5 | 54.5 | 55.6 | 56.8 | 57.8 | 58.8 | 59.8 | 60.6 | 61.4 | 62 | 62.4 | 63 | 63.4 | 63.9
NPgY | BSP | NPg regionalised NG FES - Steady Progression | Peak utilisation with price driven TouT customer flexibility (percent - whole number) | WAKEFIELD NORTH | 74.7 | 80.6 | 80.9 | 81.2 | 81.5 | 82.2 | 83 | 83.6 | 84.4 | 85.5 | 86.7 | 87.9 | 89.1 | 90.5 | 92.2 | 94 | 96 | 98 | 100.3 | 102.6 | 104.9 | 107.3 | 109.5 | 111.6 | 113.6 | 115.4 | 116.9 | 118.1 | 118.9 | 119.9 | 120.7 | 121.6
NPgY | BSP | NPg regionalised NG FES - Steady Progression | Peak utilisation with price driven TouT customer flexibility (percent - whole number) | WEST MELTON | 81.7 | 85 | 85.5 | 86 | 86.5 | 87.4 | 88.6 | 89.5 | 90.6 | 92 | 93.7 | 95.3 | 96.9 | 99 | 101.3 | 103.8 | 106.6 | 109.5 | 112.8 | 116.2 | 119.4 | 122.9 | 126.1 | 129.1 | 132 | 134.5 | 136.7 | 138.4 | 139.5 | 140.9 | 142 | 143.2
NPgY | BSP | NPg regionalised NG FES - Steady Progression | Peak utilisation with price driven TouT customer flexibility (percent - whole number) | WHINMOOR | 58.4 | 61.6 | 61.8 | 61.9 | 62.1 | 62.6 | 63.3 | 63.8 | 64.5 | 65.4 | 66.5 | 67.5 | 68.7 | 70.1 | 71.8 | 73.6 | 75.6 | 77.7 | 80.1 | 82.5 | 84.9 | 87.4 | 89.7 | 91.7 | 93.8 | 95.5 | 97 | 98 | 98.6 | 99.4 | 100 | 100.6
NPgY | BSP | NPg regionalised NG FES - Steady Progression | Peak utilisation with price driven TouT customer flexibility (percent - whole number) | WOLD NEWTON | 53.5 | 53.8 | 54.3 | 54.7 | 55.1 | 55.7 | 56.5 | 57.1 | 57.8 | 58.7 | 59.7 | 60.7 | 61.6 | 62.8 | 64.1 | 65.5 | 67 | 68.6 | 70.5 | 72.3 | 74.4 | 76.4 | 78.4 | 80.2 | 81.9 | 83.4 | 84.8 | 85.9 | 86.6 | 87.5 | 88.3 | 89.1
NPgY | BSP | NPg regionalised NG FES - Steady Progression | Peak utilisation with price driven TouT customer flexibility (percent - whole number) | YARBOROUGH ROAD 132/33KV | 49.4 | 52.4 | 52.5 | 52.5 | 52.6 | 52.9 | 53.2 | 53.5 | 53.9 | 54.4 | 54.9 | 55.5 | 56.1 | 56.7 | 57.5 | 58.4 | 59.3 | 60.3 | 61.4 | 62.6 | 63.6 | 64.8 | 65.9 | 66.8 | 67.8 | 68.6 | 69.3 | 69.9 | 70.1 | 70.6 | 70.9 | 71.2
NPgN | BSP | NPg regionalised NG FES - Steady Progression | Total peak demand with price driven TouT customer flexibility (MW) | ANNFIELD | 57.2 | 58.366 | 58.441 | 58.433 | 58.543 | 58.823 | 59.198 | 59.498 | 59.983 | 60.596 | 61.348 | 62.103 | 62.949 | 64.005 | 65.251 | 66.632 | 68.17 | 69.997 | 72.025 | 74.266 | 76.717 | 79.282 | 81.805 | 84.238 | 86.619 | 88.728 | 90.165 | 91.159 | 91.845 | 92.667 | 93.336 | 93.998
NPgN | BSP | NPg regionalised NG FES - Steady Progression | Total peak demand with price driven TouT customer flexibility (MW) | BARRACK ROAD | 73.202 | 74.557 | 74.78 | 74.973 | 75.211 | 75.481 | 75.766 | 76.053 | 76.38 | 76.748 | 77.116 | 77.486 | 77.573 | 77.702 | 77.837 | 77.99 | 78.153 | 78.345 | 78.535 | 78.758 | 78.999 | 79.296 | 79.576 | 79.863 | 80.146 | 80.405 | 80.618 | 80.803 | 80.964 | 81.137 | 81.303 | 81.474
NPgN | BSP | NPg regionalised NG FES - Steady Progression | Total peak demand with price driven TouT customer flexibility (MW) | BLUCHER | 47.828 | 49.886 | 50.012 | 50.044 | 50.192 | 50.447 | 50.755 | 51.03 | 51.435 | 52.035 | 52.613 | 53.196 | 53.803 | 54.615 | 55.465 | 56.435 | 57.455 | 58.631 | 59.897 | 61.29 | 62.794 | 64.464 | 66.107 | 67.702 | 69.259 | 70.659 | 71.693 | 72.487 | 73.105 | 73.792 | 74.39 | 74.979
NPgN | BSP | NPg regionalised NG FES - Steady Progression | Total peak demand with price driven TouT customer flexibility (MW) | BOWESFIELD | 76.007 | 76.199 | 76.506 | 76.69 | 77.055 | 77.635 | 78.337 | 78.948 | 79.795 | 80.914 | 82.106 | 83.302 | 84.6 | 86.248 | 88.084 | 90.144 | 92.38 | 94.995 | 97.862 | 101.023 | 104.46 | 108.068 | 111.608 | 115.051 | 118.394 | 121.401 | 123.484 | 125.024 | 126.159 | 127.473 | 128.585 | 129.687
NPgN | BSP | NPg regionalised NG FES - Steady Progression | Total peak demand with price driven TouT customer flexibility (MW) | CHIRTON GRANGE | 47.631 | 47.35 | 47.507 | 47.559 | 47.75 | 48.093 | 48.519 | 48.886 | 49.428 | 50.194 | 50.98 | 51.77 | 52.662 | 53.795 | 55.042 | 56.45 | 57.961 | 59.735 | 61.652 | 63.795 | 66.126 | 68.498 | 70.824 | 73.099 | 75.311 | 77.308 | 78.695 | 79.699 | 80.433 | 81.293 | 82.021 | 82.747
NPgN | BSP | NPg regionalised NG FES - Steady Progression | Total peak demand with price driven TouT customer flexibility (MW) | COALBURNS | 61.113 | 61.463 | 61.703 | 61.916 | 62.164 | 62.503 | 62.897 | 63.234 | 63.66 | 64.108 | 64.664 | 65.217 | 65.734 | 66.339 | 67.066 | 67.851 | 68.731 | 69.763 | 70.959 | 72.216 | 73.583 | 75.04 | 76.451 | 77.808 | 79.141 | 80.335 | 81.154 | 81.772 | 82.231 | 82.763 | 83.216 | 83.666
NPgN | BSP | NPg regionalised NG FES - Steady Progression | Total peak demand with price driven TouT customer flexibility (MW) | DARLINGTON CENTRAL | 42.044 | 49.81 | 49.849 | 49.864 | 49.909 | 50.008 | 50.138 | 50.241 | 50.395 | 50.593 | 50.818 | 51.042 | 51.158 | 51.33 | 51.56 | 51.838 | 52.164 | 52.624 | 53.131 | 53.692 | 54.323 | 54.947 | 55.587 | 56.192 | 56.789 | 57.305 | 57.603 | 57.77 | 57.839 | 57.985 | 58.053 | 58.119
NPgN | BSP | NPg regionalised NG FES - Steady Progression | Total peak demand with price driven TouT customer flexibility (MW) | DARLINGTON NORTH | 70.618 | 71.43 | 71.567 | 71.629 | 71.802 | 72.156 | 72.633 | 73.015 | 73.58 | 74.379 | 75.234 | 76.093 | 76.973 | 78.154 | 79.52 | 81.112 | 82.879 | 85.016 | 87.422 | 90.103 | 93.063 | 96.048 | 99.02 | 101.877 | 104.659 | 107.096 | 108.668 | 109.644 | 110.232 | 111.003 | 111.58 | 112.154
NPgN | BSP | NPg regionalised NG FES - Steady Progression | Total peak demand with price driven TouT customer flexibility (MW) | DUNSTON | 92.943 | 96.568 | 96.71 | 96.725 | 96.904 | 97.249 | 97.674 | 98.048 | 98.62 | 99.409 | 100.242 | 101.081 | 101.858 | 102.874 | 103.996 | 105.257 | 106.614 | 108.218 | 109.939 | 111.868 | 113.964 | 116.209 | 118.358 | 120.472 | 122.534 | 124.393 | 125.704 | 126.68 | 127.404 | 128.239 | 128.951 | 129.661
NPgN | BSP | NPg regionalised NG FES - Steady Progression | Total peak demand with price driven TouT customer flexibility (MW) | FLATWORTH | 33.06 | 42.141 | 42.289 | 42.401 | 42.569 | 42.789 | 43.034 | 43.269 | 43.566 | 43.941 | 44.328 | 44.719 | 45.071 | 45.512 | 45.987 | 46.517 | 47.081 | 47.729 | 48.382 | 49.147 | 49.972 | 50.818 | 51.654 | 52.491 | 53.29 | 54.041 | 54.579 | 55.01 | 55.355 | 55.741 | 56.086 | 56.432
NPgN | BSP | NPg regionalised NG FES - Steady Progression | Total peak demand with price driven TouT customer flexibility (MW) | GOSFORTH | 75.699 | 76.322 | 76.569 | 76.747 | 77.019 | 77.353 | 77.706 | 78.06 | 78.489 | 79.063 | 79.578 | 80.095 | 80.42 | 80.896 | 81.344 | 81.854 | 82.36 | 82.905 | 83.357 | 83.948 | 84.566 | 85.334 | 86.073 | 86.847 | 87.56 | 88.264 | 88.828 | 89.379 | 89.873 | 90.381 | 90.862 | 91.338
NPgN | BSP | NPg regionalised NG FES - Steady Progression | Total peak demand with price driven TouT customer flexibility (MW) | HARROGATE 132/33KV | 52.683 | 53.151 | 53.433 | 53.65 | 53.935 | 54.349 | 54.848 | 55.26 | 55.806 | 56.495 | 57.237 | 57.975 | 58.776 | 59.762 | 60.883 | 62.139 | 63.507 | 65.116 | 66.885 | 68.845 | 70.982 | 73.126 | 75.231 | 77.281 | 79.283 | 81.074 | 82.315 | 83.2 | 83.84 | 84.601 | 85.241 | 85.883
NPgN | BSP | NPg regionalised NG FES - Steady Progression | Total peak demand with price driven TouT customer flexibility (MW) | HUSTHWAITE | 26.963 | 29.957 | 30.169 | 30.375 | 30.599 | 30.877 | 31.19 | 31.467 | 31.795 | 32.132 | 32.54 | 32.947 | 33.321 | 33.749 | 34.258 | 34.804 | 35.414 | 36.123 | 36.966 | 37.823 | 38.751 | 39.759 | 40.716 | 41.637 | 42.545 | 43.362 | 43.93 | 44.381 | 44.73 | 45.125 | 45.47 | 45.814
NPgN | BSP | NPg regionalised NG FES - Steady Progression | Total peak demand with price driven TouT customer flexibility (MW) | LEEMING BAR_SKEEBY | 86.815 | 88.239 | 88.829 | 89.395 | 90.059 | 90.931 | 91.936 | 92.825 | 93.916 | 95.04 | 96.453 | 97.864 | 99.3 | 100.969 | 102.944 | 105.06 | 107.428 | 110.177 | 113.436 | 116.75 | 120.335 | 124.327 | 128.105 | 131.751 | 135.313 | 138.527 | 140.726 | 142.521 | 143.909 | 145.468 | 146.826 | 148.173
NPgN | BSP | NPg regionalised NG FES - Steady Progression | Total peak demand with price driven TouT customer flexibility (MW) | LINTON | 54.856 | 55.856 | 56.182 | 56.464 | 56.797 | 57.257 | 57.79 | 58.241 | 58.827 | 59.433 | 60.21 | 60.98 | 61.737 | 62.603 | 63.636 | 64.729 | 65.95 | 67.371 | 69.154 | 70.87 | 72.721 | 74.848 | 76.844 | 78.75 | 80.63 | 82.327 | 83.484 | 84.453 | 85.211 | 86.057 | 86.799 | 87.536
NPgN | BSP | NPg regionalised NG FES - Steady Progression | Total peak demand with price driven TouT customer flexibility (MW) | MALTON GRID | 68.355 | 70.006 | 70.451 | 70.853 | 71.343 | 71.989 | 72.733 | 73.394 | 74.216 | 75.083 | 76.152 | 77.218 | 78.265 | 79.48 | 80.904 | 82.423 | 84.117 | 86.086 | 88.304 | 90.66 | 93.207 | 95.957 | 98.563 | 101.1 | 103.592 | 105.863 | 107.468 | 108.74 | 109.731 | 110.849 | 111.832 | 112.814
NPgN | BSP | NPg regionalised NG FES - Steady Progression | Total peak demand with price driven TouT customer flexibility (MW) | MELROSEGATE | 116.882 | 117.634 | 117.83 | 117.839 | 118.041 | 118.551 | 119.247 | 119.753 | 120.581 | 121.747 | 123.034 | 124.309 | 125.669 | 127.482 | 129.571 | 131.953 | 134.576 | 137.713 | 141.172 | 145.045 | 149.291 | 153.734 | 158.039 | 162.217 | 166.284 | 169.888 | 172.285 | 173.92 | 175.005 | 176.334 | 177.389 | 178.432
NPgN | BSP | NPg regionalised NG FES - Steady Progression | Total peak demand with price driven TouT customer flexibility (MW) | NORTH TEES | 135.915 | 136.229 | 136.539 | 136.786 | 137.107 | 137.522 | 137.954 | 138.369 | 138.863 | 139.429 | 140.026 | 140.618 | 140.947 | 141.345 | 141.783 | 142.26 | 142.775 | 143.431 | 144.036 | 144.743 | 145.503 | 146.303 | 147.137 | 147.972 | 148.782 | 149.56 | 150.141 | 150.696 | 151.167 | 151.731 | 152.196 | 152.659
NPgN | BSP | NPg regionalised NG FES - Steady Progression | Total peak demand with price driven TouT customer flexibility (MW) | POTTER HOUSE | 75.509 | 79.253 | 79.331 | 79.333 | 79.439 | 79.728 | 80.121 | 80.423 | 80.918 | 81.538 | 82.314 | 83.089 | 83.894 | 84.925 | 86.16 | 87.536 | 89.081 | 90.931 | 92.917 | 95.195 | 97.692 | 100.283 | 102.811 | 105.277 | 107.663 | 109.786 | 111.185 | 112.139 | 112.767 | 113.541 | 114.152 | 114.755
NPgN | BSP | NPg regionalised NG FES - Steady Progression | Total peak demand with price driven TouT customer flexibility (MW) | RAVENSWORTH | 59.918 | 62.745 | 62.741 | 62.713 | 62.713 | 62.738 | 62.771 | 62.799 | 62.857 | 62.946 | 63.038 | 63.129 | 62.984 | 62.879 | 62.784 | 62.704 | 62.632 | 62.582 | 62.513 | 62.492 | 62.487 | 62.517 | 62.537 | 62.568 | 62.582 | 62.591 | 62.542 | 62.475 | 62.385 | 62.304 | 62.214 | 62.123
NPgN | BSP | NPg regionalised NG FES - Steady Progression | Total peak demand with price driven TouT customer flexibility (MW) | SCARBOROUGH GRID | 74.351 | 75.012 | 75.207 | 75.298 | 75.495 | 75.872 | 76.347 | 76.721 | 77.292 | 77.982 | 78.823 | 79.659 | 80.494 | 81.515 | 82.72 | 84.034 | 85.491 | 87.221 | 89.12 | 91.221 | 93.508 | 95.911 | 98.188 | 100.419 | 102.604 | 104.568 | 105.919 | 106.911 | 107.628 | 108.472 | 109.182 | 109.89
NPgN | BSP | NPg regionalised NG FES - Steady Progression | Total peak demand with price driven TouT customer flexibility (MW) | SEAL SANDS | 27.533 | 32.299 | 32.365 | 32.429 | 32.493 | 32.559 | 32.625 | 32.69 | 32.756 | 32.821 | 32.886 | 32.952 | 32.971 | 32.991 | 33.012 | 33.035 | 33.058 | 33.082 | 33.108 | 33.135 | 33.163 | 33.193 | 33.224 | 33.256 | 33.289 | 33.322 | 33.356 | 33.392 | 33.428 | 33.464 | 33.502 | 33.54
NPgN | BSP | NPg regionalised NG FES - Steady Progression | Total peak demand with price driven TouT customer flexibility (MW) | SPADEADAM 33KV | 1.315 | 1.317 | 1.327 | 1.337 | 1.347 | 1.36 | 1.374 | 1.387 | 1.402 | 1.42 | 1.438 | 1.457 | 1.473 | 1.491 | 1.512 | 1.534 | 1.557 | 1.584 | 1.642 | 1.676 | 1.712 | 1.77 | 1.82 | 1.863 | 1.907 | 1.946 | 1.97 | 1.997 | 2.02 | 2.044 | 2.065 | 2.087
NPgN | BSP | NPg regionalised NG FES - Steady Progression | Total peak demand with price driven TouT customer flexibility (MW) | SPENNYMOOR 132/66KV | 78.746 | 80.81 | 80.908 | 80.978 | 81.159 | 81.576 | 82.123 | 82.573 | 83.273 | 83.917 | 84.997 | 86.081 | 87.332 | 88.764 | 90.578 | 92.485 | 94.695 | 97.301 | 100.038 | 103.198 | 106.645 | 110.222 | 113.73 | 117.167 | 120.478 | 123.461 | 125.458 | 126.901 | 127.918 | 129.123 | 130.115 | 131.096
NPgN | BSP | NPg regionalised NG FES - Steady Progression | Total peak demand with price driven TouT customer flexibility (MW) | TORONTO | 54.49 | 54.157 | 54.214 | 54.217 | 54.309 | 54.519 | 54.791 | 55.019 | 55.379 | 55.796 | 56.347 | 56.9 | 57.458 | 58.143 | 58.968 | 59.862 | 60.87 | 62.069 | 63.49 | 64.958 | 66.555 | 68.355 | 70.06 | 71.698 | 73.3 | 74.727 | 75.669 | 76.389 | 76.905 | 77.505 | 78.001 | 78.49
NPgN | BSP | NPg regionalised NG FES - Steady Progression | Total peak demand with price driven TouT customer flexibility (MW) | WORMALD GREEN 132/33KV | 48.586 | 53.354 | 53.73 | 54.062 | 54.458 | 54.961 | 55.531 | 56.036 | 56.656 | 57.358 | 58.147 | 58.934 | 59.699 | 60.601 | 61.632 | 62.755 | 63.98 | 65.403 | 66.98 | 68.687 | 70.535 | 72.444 | 74.278 | 76.077 | 77.836 | 79.43 | 80.564 | 81.453 | 82.147 | 82.935 | 83.63 | 84.326
NPgY | BSP | NPg regionalised NG FES - Steady Progression | Total peak demand with price driven TouT customer flexibility (MW) | ATTERCLIFFE | 49.311 | 50.491 | 50.523 | 50.527 | 50.565 | 50.644 | 50.742 | 50.821 | 50.939 | 51.092 | 51.262 | 51.427 | 51.426 | 51.479 | 51.555 | 51.648 | 51.753 | 51.866 | 52.006 | 52.147 | 52.212 | 52.436 | 52.577 | 52.708 | 52.873 | 52.975 | 53.091 | 53.17 | 53.187 | 53.243 | 53.284 | 53.325
NPgY | BSP | NPg regionalised NG FES - Steady Progression | Total peak demand with price driven TouT customer flexibility (MW) | BARUGH 132/66KV | 68.068 | 69.065 | 69.442 | 69.721 | 70.124 | 70.776 | 71.6 | 72.228 | 73.101 | 74.176 | 75.403 | 76.602 | 77.79 | 79.26 | 80.904 | 82.696 | 84.622 | 86.656 | 88.95 | 91.236 | 93.532 | 95.969 | 98.207 | 100.264 | 102.345 | 104.093 | 105.72 | 106.945 | 107.818 | 108.872 | 109.776 | 110.677
NPgY | BSP | NPg regionalised NG FES - Steady Progression | Total peak demand with price driven TouT customer flexibility (MW) | BEESTON ROYDS 132/33KV | 97.835 | 103.791 | 103.987 | 104.077 | 104.314 | 104.871 | 105.645 | 106.187 | 107.016 | 108.076 | 109.329 | 110.547 | 111.815 | 113.295 | 115.111 | 117.09 | 119.215 | 121.48 | 124.088 | 126.69 | 129.235 | 131.966 | 134.391 | 136.579 | 138.825 | 140.584 | 142.206 | 143.266 | 143.85 | 144.682 | 145.308 | 145.928
NPgY | BSP | NPg regionalised NG FES - Steady Progression | Total peak demand with price driven TouT customer flexibility (MW) | BEVERLEY 132/33KV | 88.058 | 97.873 | 98.355 | 98.752 | 99.324 | 100.197 | 101.282 | 102.145 | 103.304 | 104.718 | 106.324 | 107.897 | 109.387 | 111.321 | 113.426 | 115.739 | 118.25 | 120.899 | 123.88 | 126.852 | 129.727 | 132.887 | 135.699 | 138.288 | 140.964 | 143.132 | 145.21 | 146.756 | 147.772 | 149.094 | 150.222 | 151.347
NPgY | BSP | NPg regionalised NG FES - Steady Progression | Total peak demand with price driven TouT customer flexibility (MW) | BINGLEY 132/33KV | 52.929 | 55.238 | 55.354 | 55.388 | 55.55 | 55.928 | 56.445 | 56.823 | 57.405 | 58.152 | 59.026 | 59.878 | 60.839 | 61.949 | 63.276 | 64.713 | 66.245 | 67.875 | 69.733 | 71.588 | 73.464 | 75.4 | 77.172 | 78.777 | 80.401 | 81.711 | 82.915 | 83.744 | 84.255 | 84.93 | 85.466 | 85.996
NPgY | BSP | NPg regionalised NG FES - Steady Progression | Total peak demand with price driven TouT customer flexibility (MW) | BLACKBURN MEADOWS B | 44.168 | 44.783 | 44.884 | 44.971 | 45.071 | 45.195 | 45.331 | 45.455 | 45.6 | 45.764 | 45.939 | 46.112 | 46.106 | 46.107 | 46.131 | 46.158 | 46.19 | 46.231 | 46.288 | 46.348 | 46.404 | 46.48 | 46.551 | 46.614 | 46.685 | 46.739 | 46.797 | 46.844 | 46.873 | 46.912 | 46.946 | 46.982
NPgY | BSP | NPg regionalised NG FES - Steady Progression | Total peak demand with price driven TouT customer flexibility (MW) | BLYTON | 51.459 | 52.582 | 53.091 | 53.522 | 53.966 | 54.647 | 55.511 | 56.094 | 56.886 | 57.829 | 58.918 | 59.958 | 60.931 | 62.219 | 63.637 | 65.209 | 66.929 | 68.742 | 70.801 | 72.854 | 75.1 | 77.288 | 79.391 | 81.287 | 83.159 | 84.723 | 86.159 | 87.222 | 87.911 | 88.808 | 89.558 | 90.302
NPgY | BSP | NPg regionalised NG FES - Steady Progression | Total peak demand with price driven TouT customer flexibility (MW) | BRADFORD | 74.83 | 77.451 | 77.518 | 77.483 | 77.604 | 77.924 | 78.361 | 78.702 | 79.245 | 79.966 | 80.799 | 81.62 | 82.468 | 83.426 | 84.574 | 85.804 | 87.096 | 88.479 | 90.054 | 91.613 | 93.134 | 94.815 | 96.262 | 97.594 | 98.971 | 100.079 | 101.121 | 101.864 | 102.337 | 102.948 | 103.446 | 103.94
NPgY | BSP | NPg regionalised NG FES - Steady Progression | Total peak demand with price driven TouT customer flexibility (MW) | BRAMHAM | 72.365 | 75.443 | 75.788 | 76.087 | 76.476 | 77.033 | 77.71 | 78.26 | 78.973 | 79.827 | 80.792 | 81.739 | 82.52 | 83.525 | 84.635 | 85.859 | 87.189 | 88.602 | 90.205 | 91.802 | 93.47 | 95.184 | 96.757 | 98.195 | 99.643 | 100.853 | 101.979 | 102.815 | 103.371 | 104.084 | 104.689 | 105.295
NPgY | BSP | NPg regionalised NG FES - Steady Progression | Total peak demand with price driven TouT customer flexibility (MW) | BRANSHOLME | 44.863 | 47.239 | 47.368 | 47.409 | 47.537 | 47.836 | 48.24 | 48.523 | 48.974 | 49.563 | 50.247 | 50.916 | 51.663 | 52.541 | 53.569 | 54.677 | 55.854 | 57.096 | 58.501 | 59.902 | 61.236 | 62.737 | 64.09 | 65.324 | 66.6 | 67.617 | 68.583 | 69.279 | 69.719 | 70.299 | 70.78 | 71.254
NPgY | BSP | NPg regionalised NG FES - Steady Progression | Total peak demand with price driven TouT customer flexibility (MW) | BRIGHOUSE 132/33KV | 70.629 | 73.166 | 73.173 | 73.12 | 73.137 | 73.228 | 73.35 | 73.445 | 73.613 | 73.843 | 74.099 | 74.35 | 74.43 | 74.538 | 74.72 | 74.917 | 75.12 | 75.342 | 75.611 | 75.882 | 76.081 | 76.454 | 76.728 | 76.977 | 77.263 | 77.457 | 77.657 | 77.786 | 77.824 | 77.915 | 77.977 | 78.04
NPgY | BSP | NPg regionalised NG FES - Steady Progression | Total peak demand with price driven TouT customer flexibility (MW) | DONCASTER B/THORPE MARSH | 183.242 | 196.301 | 197.622 | 198.822 | 200.218 | 202.159 | 204.569 | 206.363 | 208.73 | 211.559 | 214.787 | 217.922 | 220.532 | 224.292 | 228.232 | 232.671 | 237.589 | 242.77 | 248.629 | 254.485 | 260.101 | 266.229 | 271.759 | 276.843 | 282.077 | 286.36 | 290.417 | 293.408 | 295.425 | 297.996 | 300.184 | 302.372
NPgY | BSP | NPg regionalised NG FES - Steady Progression | Total peak demand with price driven TouT customer flexibility (MW) | DONCASTER CENTRAL | 28.527 | 29.662 | 29.832 | 29.977 | 30.161 | 30.415 | 30.723 | 30.969 | 31.29 | 31.676 | 32.109 | 32.534 | 32.896 | 33.365 | 33.87 | 34.427 | 35.03 | 35.669 | 36.387 | 37.104 | 37.805 | 38.557 | 39.232 | 39.859 | 40.503 | 41.044 | 41.557 | 41.948 | 42.233 | 42.577 | 42.878 | 43.18
NPgY | BSP | NPg regionalised NG FES - Steady Progression | Total peak demand with price driven TouT customer flexibility (MW) | DRIFFIELD/BEVERLEY GROUP | 122.269 | 122.789 | 123.718 | 124.559 | 125.57 | 127.01 | 128.774 | 130.154 | 131.93 | 134.024 | 136.4 | 138.708 | 140.804 | 143.519 | 146.487 | 149.755 | 153.314 | 157.074 | 161.318 | 165.55 | 169.925 | 174.395 | 178.488 | 182.227 | 186.019 | 189.137 | 192.084 | 194.28 | 195.707 | 197.585 | 199.185 | 200.782
NPgY | BSP | NPg regionalised NG FES - Steady Progression | Total peak demand with price driven TouT customer flexibility (MW) | FEATHERSTONE | 83.883 | 92.603 | 93.051 | 93.422 | 93.912 | 94.632 | 95.508 | 96.226 | 97.159 | 98.272 | 99.527 | 100.762 | 101.961 | 103.352 | 104.959 | 106.693 | 108.537 | 110.484 | 112.676 | 114.866 | 117.063 | 119.416 | 121.576 | 123.57 | 125.59 | 127.309 | 128.911 | 130.135 | 131.042 | 132.112 | 133.044 | 133.977
NPgY | BSP | NPg regionalised NG FES - Steady Progression | Total peak demand with price driven TouT customer flexibility (MW) | GIRLINGTON | 51.756 | 52.805 | 52.805 | 52.757 | 52.77 | 52.842 | 52.938 | 53.018 | 53.156 | 53.344 | 53.554 | 53.76 | 53.845 | 53.954 | 54.119 | 54.297 | 54.48 | 54.681 | 54.92 | 55.161 | 55.376 | 55.692 | 55.95 | 56.185 | 56.437 | 56.629 | 56.814 | 56.941 | 57.009 | 57.106 | 57.181 | 57.255
NPgY | BSP | NPg regionalised NG FES - Steady Progression | Total peak demand with price driven TouT customer flexibility (MW) | HALIFAX 132/33KV | 38.261 | 38.062 | 38.094 | 38.095 | 38.146 | 38.272 | 38.444 | 38.572 | 38.776 | 39.042 | 39.352 | 39.655 | 39.904 | 40.207 | 40.576 | 40.979 | 41.413 | 41.884 | 42.43 | 42.971 | 43.5 | 44.068 | 44.544 | 44.977 | 45.429 | 45.779 | 46.105 | 46.312 | 46.416 | 46.575 | 46.692 | 46.809
NPgY | BSP | NPg regionalised NG FES - Steady Progression | Total peak demand with price driven TouT customer flexibility (MW) | HECKMONDWIKE | 48.549 | 48.284 | 48.384 | 48.424 | 48.574 | 48.913 | 49.378 | 49.724 | 50.245 | 50.911 | 51.693 | 52.458 | 53.307 | 54.287 | 55.469 | 56.751 | 58.121 | 59.578 | 61.242 | 62.904 | 64.519 | 66.246 | 67.787 | 69.184 | 70.619 | 71.751 | 72.803 | 73.51 | 73.92 | 74.488 | 74.931 | 75.368
NPgY | BSP | NPg regionalised NG FES - Steady Progression | Total peak demand with price driven TouT customer flexibility (MW) | HOLMFIELD | 52.056 | 52.55 | 52.646 | 52.638 | 52.795 | 53.18 | 53.705 | 54.109 | 54.745 | 55.583 | 56.556 | 57.518 | 58.643 | 59.928 | 61.432 | 63.051 | 64.768 | 66.591 | 68.654 | 70.709 | 72.728 | 74.867 | 76.813 | 78.588 | 80.404 | 81.872 | 83.247 | 84.221 | 84.848 | 85.66 | 86.329 | 86.992
NPgY | BSP | NPg regionalised NG FES - Steady Progression | Total peak demand with price driven TouT customer flexibility (MW) | HULL EAST 132/33KV | 73.777 | 73.641 | 73.991 | 74.282 | 74.669 | 75.228 | 75.906 | 76.452 | 77.17 | 78.035 | 79.007 | 79.96 | 80.743 | 81.767 | 82.889 | 84.126 | 85.468 | 86.886 | 88.489 | 90.088 | 91.655 | 93.364 | 94.904 | 96.319 | 97.775 | 98.961 | 100.092 | 100.935 | 101.497 | 102.22 | 102.838 | 103.454
NPgY | BSP | NPg regionalised NG FES - Steady Progression | Total peak demand with price driven TouT customer flexibility (MW) | HULL SOUTH | 73.115 | 74.838 | 74.952 | 74.954 | 75.073 | 75.402 | 75.856 | 76.168 | 76.686 | 77.376 | 78.178 | 78.958 | 79.744 | 80.675 | 81.776 | 82.964 | 84.223 | 85.566 | 87.098 | 88.617 | 90.06 | 91.705 | 93.094 | 94.374 | 95.714 | 96.775 | 97.786 | 98.507 | 98.948 | 99.54 | 100.019 | 100.495
NPgY | BSP | NPg regionalised NG FES - Steady Progression | Total peak demand with price driven TouT customer flexibility (MW) | HULL WEST | 58.156 | 59.317 | 59.668 | 59.958 | 60.334 | 60.899 | 61.593 | 62.143 | 62.866 | 63.736 | 64.72 | 65.685 | 66.599 | 67.735 | 69.002 | 70.385 | 71.876 | 73.444 | 75.211 | 76.973 | 78.656 | 80.535 | 82.208 | 83.748 | 85.346 | 86.633 | 87.872 | 88.795 | 89.405 | 90.197 | 90.873 | 91.548
NPgY | BSP | NPg regionalised NG FES - Steady Progression | Total peak demand with price driven TouT customer flexibility (MW) | HUMBERSTON | 30.214 | 32.15 | 32.212 | 32.217 | 32.287 | 32.47 | 32.724 | 32.905 | 33.197 | 33.582 | 34.032 | 34.474 | 34.956 | 35.515 | 36.176 | 36.89 | 37.649 | 38.457 | 39.378 | 40.293 | 41.181 | 42.138 | 42.993 | 43.772 | 44.575 | 45.215 | 45.816 | 46.235 | 46.491 | 46.835 | 47.113 | 47.389
NPgY | BSP | NPg regionalised NG FES - Steady Progression | Total peak demand with price driven TouT customer flexibility (MW) | HUNNINGLEY | 40.651 | 40.666 | 40.935 | 41.169 | 41.445 | 41.808 | 42.229 | 42.586 | 43.028 | 43.542 | 44.108 | 44.667 | 45.141 | 45.7 | 46.327 | 47.004 | 47.724 | 48.484 | 49.333 | 50.182 | 51.037 | 51.943 | 52.788 | 53.576 | 54.369 | 55.065 | 55.714 | 56.23 | 56.64 | 57.105 | 57.521 | 57.939
NPgY | BSP | NPg regionalised NG FES - Steady Progression | Total peak demand with price driven TouT customer flexibility (MW) | HUNSHELF | 67.979 | 68.205 | 68.261 | 68.301 | 68.38 | 68.488 | 68.612 | 68.719 | 68.863 | 69.043 | 69.237 | 69.428 | 69.523 | 69.741 | 69.929 | 70.149 | 70.398 | 70.655 | 70.933 | 71.213 | 71.482 | 71.867 | 72.208 | 72.528 | 72.859 | 73.143 | 73.427 | 73.685 | 73.869 | 74.099 | 74.314 | 74.526
NPgY | BSP | NPg regionalised NG FES - Steady Progression | Total peak demand with price driven TouT customer flexibility (MW) | IMMINGHAM | 58.266 | 63.251 | 63.455 | 63.646 | 63.855 | 64.13 | 64.456 | 64.723 | 65.072 | 65.457 | 65.889 | 66.306 | 66.571 | 66.927 | 67.269 | 67.698 | 68.18 | 68.692 | 69.278 | 69.866 | 70.461 | 71.057 | 71.601 | 72.112 | 72.632 | 73.051 | 73.421 | 73.716 | 73.897 | 74.142 | 74.344 | 74.543
NPgY | BSP | NPg regionalised NG FES - Steady Progression | Total peak demand with price driven TouT customer flexibility (MW) | KIRKHAW LANE | 67.997 | 72.571 | 73.008 | 73.424 | 73.893 | 74.488 | 75.179 | 75.77 | 76.472 | 77.263 | 78.138 | 79.001 | 79.66 | 80.46 | 81.37 | 82.367 | 83.446 | 84.591 | 85.888 | 87.19 | 88.53 | 89.86 | 91.118 | 92.274 | 93.434 | 94.43 | 95.345 | 96.026 | 96.526 | 97.127 | 97.648 | 98.173
NPgY | BSP | NPg regionalised NG FES - Steady Progression | Total peak demand with price driven TouT customer flexibility (MW) | KIRKSTALL C 2/5 | 64.868 | 69.816 | 69.814 | 69.798 | 69.797 | 69.82 | 69.855 | 69.879 | 69.925 | 69.99 | 70.065 | 70.138 | 69.993 | 69.859 | 69.763 | 69.656 | 69.555 | 69.464 | 69.389 | 69.316 | 69.242 | 69.183 | 69.118 | 69.042 | 68.974 | 68.888 | 68.82 | 68.729 | 68.618 | 68.514 | 68.404 | 68.293
NPgY | BSP | NPg regionalised NG FES - Steady Progression | Total peak demand with price driven TouT customer flexibility (MW) | KIRKSTALL C/RING ROAD HORSFORTH | 78.335 | 81.182 | 81.457 | 81.584 | 81.916 | 82.681 | 83.74 | 84.485 | 85.634 | 87.101 | 88.834 | 90.524 | 92.555 | 94.874 | 97.648 | 100.654 | 103.865 | 107.279 | 111.172 | 115.061 | 118.988 | 122.945 | 126.637 | 129.972 | 133.332 | 136.053 | 138.537 | 140.21 | 141.26 | 142.625 | 143.705 | 144.775
NPgY | BSP | NPg regionalised NG FES - Steady Progression | Total peak demand with price driven TouT customer flexibility (MW) | LEEDS EAST | 74.38 | 88.311 | 88.467 | 88.531 | 88.73 | 89.2 | 89.852 | 90.316 | 91.035 | 91.962 | 93.056 | 94.124 | 95.305 | 96.682 | 98.328 | 100.118 | 102.036 | 104.08 | 106.419 | 108.75 | 111.084 | 113.507 | 115.717 | 117.716 | 119.741 | 121.37 | 122.861 | 123.861 | 124.472 | 125.278 | 125.909 | 126.533
NPgY | BSP | NPg regionalised NG FES - Steady Progression | Total peak demand with price driven TouT customer flexibility (MW) | LEEDS NORTH | 59.999 | 66.428 | 66.551 | 66.621 | 66.8 | 67.191 | 67.728 | 68.116 | 68.699 | 69.436 | 70.308 | 71.155 | 72.069 | 73.139 | 74.431 | 75.843 | 77.362 | 78.991 | 80.863 | 82.731 | 84.635 | 86.527 | 88.247 | 89.798 | 91.363 | 92.615 | 93.748 | 94.475 | 94.891 | 95.464 | 95.893 | 96.319
NPgY | BSP | NPg regionalised NG FES - Steady Progression | Total peak demand with price driven TouT customer flexibility (MW) | LINDLEY | 67.398 | 71.759 | 71.898 | 71.947 | 72.147 | 72.596 | 73.214 | 73.665 | 74.36 | 75.26 | 76.314 | 77.346 | 78.439 | 79.77 | 81.316 | 83.006 | 84.825 | 86.759 | 88.965 | 91.161 | 93.341 | 95.659 | 97.747 | 99.641 | 101.575 | 103.122 | 104.56 | 105.556 | 106.153 | 106.963 | 107.609 | 108.249
NPgY | BSP | NPg regionalised NG FES - Steady Progression | Total peak demand with price driven TouT customer flexibility (MW) | LOW ROAD | 81.714 | 95.126 | 95.135 | 95.106 | 95.123 | 95.201 | 95.307 | 95.386 | 95.519 | 95.698 | 95.901 | 96.099 | 96.03 | 96.01 | 96.04 | 96.09 | 96.155 | 96.238 | 96.362 | 96.491 | 96.559 | 96.777 | 96.905 | 97.014 | 97.155 | 97.22 | 97.29 | 97.296 | 97.226 | 97.199 | 97.15 | 97.103
NPgY | BSP | NPg regionalised NG FES - Steady Progression | Total peak demand with price driven TouT customer flexibility (MW) | MALLARD WAY | 39.231 | 40.1 | 40.311 | 40.497 | 40.708 | 40.96 | 41.232 | 41.481 | 41.768 | 42.085 | 42.42 | 42.752 | 42.962 | 43.194 | 43.465 | 43.749 | 44.041 | 44.348 | 44.685 | 45.028 | 45.356 | 45.743 | 46.096 | 46.435 | 46.787 | 47.105 | 47.419 | 47.694 | 47.93 | 48.192 | 48.441 | 48.695
NPgY | BSP | NPg regionalised NG FES - Steady Progression | Total peak demand with price driven TouT customer flexibility (MW) | MENSTON | 53.314 | 53.842 | 53.98 | 54.048 | 54.208 | 54.563 | 55.054 | 55.392 | 55.914 | 56.58 | 57.366 | 58.129 | 58.915 | 59.87 | 61 | 62.239 | 63.576 | 65.004 | 66.642 | 68.275 | 69.957 | 71.656 | 73.22 | 74.628 | 76.045 | 77.185 | 78.224 | 78.921 | 79.33 | 79.888 | 80.32 | 80.748
NPgY | BSP | NPg regionalised NG FES - Steady Progression | Total peak demand with price driven TouT customer flexibility (MW) | MOSS ROAD | 29.9 | 30.328 | 30.369 | 30.373 | 30.414 | 30.529 | 30.69 | 30.799 | 30.98 | 31.219 | 31.499 | 31.772 | 32.018 | 32.31 | 32.664 | 33.05 | 33.461 | 33.904 | 34.417 | 34.923 | 35.416 | 35.958 | 36.416 | 36.833 | 37.268 | 37.608 | 37.927 | 38.142 | 38.26 | 38.429 | 38.559 | 38.688
NPgY | BSP | NPg regionalised NG FES - Steady Progression | Total peak demand with price driven TouT customer flexibility (MW) | OSGODBY 1/2 | 1.311 | 1.31 | 1.31 | 1.31 | 1.31 | 1.31 | 1.31 | 1.309 | 1.309 | 1.309 | 1.309 | 1.308 | 1.308 | 1.308 | 1.308 | 1.308 | 1.308 | 1.307 | 1.307 | 1.307 | 1.307 | 1.307 | 1.307 | 1.307 | 1.307 | 1.307 | 1.306 | 1.306 | 1.306 | 1.306 | 1.306 | 1.306
NPgY | BSP | NPg regionalised NG FES - Steady Progression | Total peak demand with price driven TouT customer flexibility (MW) | OSGODBY 3/4 | 48.252 | 51.096 | 51.459 | 51.802 | 52.222 | 52.786 | 53.456 | 54.016 | 54.71 | 55.522 | 56.433 | 57.328 | 58.115 | 59.165 | 60.278 | 61.507 | 62.848 | 64.256 | 65.831 | 67.403 | 69.042 | 70.781 | 72.401 | 73.884 | 75.374 | 76.637 | 77.824 | 78.754 | 79.399 | 80.208 | 80.917 | 81.621
NPgY | BSP | NPg regionalised NG FES - Steady Progression | Total peak demand with price driven TouT customer flexibility (MW) | RODLEY | 69.65 | 74.853 | 75.034 | 75.109 | 75.329 | 75.846 | 76.565 | 77.073 | 77.851 | 78.847 | 80.021 | 81.165 | 82.463 | 83.942 | 85.738 | 87.685 | 89.764 | 91.978 | 94.513 | 97.042 | 99.594 | 102.209 | 104.613 | 106.784 | 108.975 | 110.739 | 112.347 | 113.424 | 114.083 | 114.95 | 115.625 | 116.293
NPgY | BSP | NPg regionalised NG FES - Steady Progression | Total peak demand with price driven TouT customer flexibility (MW) | SAINT ANDREWS ROAD 132/33KV | 61.914 | 64.232 | 64.242 | 64.193 | 64.218 | 64.318 | 64.448 | 64.553 | 64.734 | 64.979 | 65.25 | 65.518 | 65.614 | 65.739 | 65.938 | 66.152 | 66.372 | 66.615 | 66.906 | 67.2 | 67.447 | 67.828 | 68.132 | 68.405 | 68.705 | 68.921 | 69.131 | 69.267 | 69.319 | 69.416 | 69.484 | 69.551
NPgY | BSP | NPg regionalised NG FES - Steady Progression | Total peak demand with price driven TouT customer flexibility (MW) | SALTEND 132/33KV | 29.793 | 29.839 | 30.026 | 30.215 | 30.407 | 30.601 | 30.796 | 30.991 | 31.186 | 31.382 | 31.58 | 31.777 | 31.837 | 31.898 | 31.962 | 32.028 | 32.096 | 32.166 | 32.238 | 32.314 | 32.392 | 32.473 | 32.557 | 32.643 | 32.732 | 32.819 | 32.912 | 33.007 | 33.104 | 33.203 | 33.305 | 33.41
NPgY | BSP | NPg regionalised NG FES - Steady Progression | Total peak demand with price driven TouT customer flexibility (MW) | SANTON | 57.439 | 60.913 | 61.239 | 61.558 | 61.926 | 62.326 | 62.749 | 63.15 | 63.594 | 64.083 | 64.593 | 65.098 | 65.32 | 65.702 | 66.049 | 66.442 | 66.875 | 67.322 | 67.804 | 68.289 | 68.743 | 69.358 | 69.895 | 70.41 | 70.954 | 71.424 | 71.909 | 72.357 | 72.706 | 73.123 | 73.523 | 73.924
NPgY | BSP | NPg regionalised NG FES - Steady Progression | Total peak demand with price driven TouT customer flexibility (MW) | SCUNTHORPE NORTH | 110.872 | 113.054 | 113.405 | 113.743 | 114.108 | 114.5 | 114.906 | 115.298 | 115.717 | 116.162 | 116.621 | 117.079 | 117.258 | 117.503 | 117.754 | 118.029 | 118.324 | 118.631 | 118.964 | 119.305 | 119.616 | 120.025 | 120.387 | 120.743 | 121.122 | 121.463 | 121.815 | 122.14 | 122.427 | 122.742 | 123.051 | 123.367
NPgY | BSP | NPg regionalised NG FES - Steady Progression | Total peak demand with price driven TouT customer flexibility (MW) | SCUNTHORPE SOUTH | 26.139 | 26.587 | 26.726 | 26.818 | 26.988 | 27.292 | 27.688 | 27.996 | 28.437 | 28.991 | 29.633 | 30.265 | 30.985 | 31.824 | 32.789 | 33.834 | 34.95 | 36.129 | 37.462 | 38.79 | 40.093 | 41.474 | 42.742 | 43.898 | 45.08 | 46.04 | 46.94 | 47.586 | 48.013 | 48.558 | 49.013 | 49.464
NPgY | BSP | NPg regionalised NG FES - Steady Progression | Total peak demand with price driven TouT customer flexibility (MW) | SILSDEN | 87.948 | 93.018 | 93.347 | 93.599 | 94.021 | 94.781 | 95.786 | 96.532 | 97.588 | 98.897 | 100.424 | 101.907 | 103.362 | 105.223 | 107.344 | 109.686 | 112.236 | 114.95 | 118.048 | 121.137 | 124.35 | 127.604 | 130.584 | 133.274 | 135.98 | 138.164 | 140.174 | 141.569 | 142.379 | 143.511 | 144.411 | 145.3
NPgY | BSP | NPg regionalised NG FES - Steady Progression | Total peak demand with price driven TouT customer flexibility (MW) | SOWERBY BRIDGE 132/33KV | 68.707 | 69.531 | 69.653 | 69.688 | 69.866 | 70.258 | 70.791 | 71.185 | 71.798 | 72.594 | 73.52 | 74.427 | 75.32 | 76.427 | 77.704 | 79.102 | 80.61 | 82.222 | 84.063 | 85.896 | 87.803 | 89.73 | 91.501 | 93.098 | 94.712 | 96.011 | 97.212 | 98.043 | 98.519 | 99.193 | 99.73 | 100.263
NPgY | BSP | NPg regionalised NG FES - Steady Progression | Total peak demand with price driven TouT customer flexibility (MW) | STAYGATE | 76.242 | 79.192 | 79.246 | 79.219 | 79.312 | 79.559 | 79.895 | 80.159 | 80.58 | 81.142 | 81.79 | 82.431 | 82.993 | 83.658 | 84.465 | 85.341 | 86.272 | 87.272 | 88.421 | 89.562 | 90.652 | 91.896 | 92.973 | 93.955 | 94.976 | 95.777 | 96.53 | 97.042 | 97.338 | 97.747 | 98.068 | 98.387
NPgY | BSP | NPg regionalised NG FES - Steady Progression | Total peak demand with price driven TouT customer flexibility (MW) | THORNHILL 132KV | 92.436 | 93.916 | 94.12 | 94.211 | 94.474 | 95.021 | 95.754 | 96.306 | 97.136 | 98.202 | 99.441 | 100.658 | 101.876 | 103.33 | 105.033 | 106.887 | 108.874 | 110.991 | 113.409 | 115.813 | 118.187 | 120.727 | 122.984 | 125.041 | 127.149 | 128.841 | 130.417 | 131.514 | 132.188 | 133.086 | 133.808 | 134.524
NPgY | BSP | NPg regionalised NG FES - Steady Progression | Total peak demand with price driven TouT customer flexibility (MW) | WAKEFIELD MONCKTON ROAD | 49.533 | 50.436 | 50.712 | 50.93 | 51.21 | 51.634 | 52.153 | 52.566 | 53.112 | 53.769 | 54.509 | 55.235 | 55.94 | 56.743 | 57.673 | 58.671 | 59.728 | 60.847 | 62.109 | 63.366 | 64.637 | 65.972 | 67.177 | 68.296 | 69.431 | 70.402 | 71.308 | 72.002 | 72.521 | 73.13 | 73.661 | 74.193
NPgY | BSP | NPg regionalised NG FES - Steady Progression | Total peak demand with price driven TouT customer flexibility (MW) | WAKEFIELD NORTH | 77.201 | 83.299 | 83.66 | 83.904 | 84.272 | 84.915 | 85.739 | 86.361 | 87.242 | 88.331 | 89.582 | 90.807 | 92.103 | 93.574 | 95.313 | 97.186 | 99.174 | 101.277 | 103.661 | 106.039 | 108.403 | 110.906 | 113.208 | 115.314 | 117.453 | 119.226 | 120.871 | 122.069 | 122.898 | 123.918 | 124.776 | 125.631
NPgY | BSP | NPg regionalised NG FES - Steady Progression | Total peak demand with price driven TouT customer flexibility (MW) | WEST MELTON | 112.666 | 117.199 | 117.934 | 118.538 | 119.321 | 120.569 | 122.179 | 123.332 | 124.941 | 126.908 | 129.184 | 131.39 | 133.573 | 136.438 | 139.614 | 143.132 | 146.965 | 151.005 | 155.58 | 160.153 | 164.642 | 169.463 | 173.892 | 177.936 | 182.041 | 185.408 | 188.536 | 190.801 | 192.333 | 194.243 | 195.834 | 197.411
NPgY | BSP | NPg regionalised NG FES - Steady Progression | Total peak demand with price driven TouT customer flexibility (MW) | WHINMOOR | 67.321 | 71.05 | 71.26 | 71.386 | 71.65 | 72.218 | 73.003 | 73.556 | 74.385 | 75.43 | 76.667 | 77.871 | 79.252 | 80.862 | 82.799 | 84.914 | 87.186 | 89.601 | 92.366 | 95.132 | 97.929 | 100.764 | 103.411 | 105.791 | 108.183 | 110.106 | 111.851 | 113.005 | 113.699 | 114.624 | 115.338 | 116.043
NPgY | BSP | NPg regionalised NG FES - Steady Progression | Total peak demand with price driven TouT customer flexibility (MW) | WOLD NEWTON | 49.303 | 49.558 | 50.02 | 50.384 | 50.752 | 51.336 | 52.077 | 52.558 | 53.234 | 54.056 | 54.998 | 55.895 | 56.715 | 57.819 | 59.003 | 60.31 | 61.732 | 63.228 | 64.917 | 66.593 | 68.528 | 70.41 | 72.22 | 73.85 | 75.454 | 76.816 | 78.085 | 79.084 | 79.723 | 80.579 | 81.318 | 82.05
NPgY | BSP | NPg regionalised NG FES - Steady Progression | Total peak demand with price driven TouT customer flexibility (MW) | YARBOROUGH ROAD 132/33KV | 57.772 | 61.335 | 61.435 | 61.466 | 61.597 | 61.887 | 62.278 | 62.568 | 63.018 | 63.604 | 64.286 | 64.956 | 65.593 | 66.388 | 67.307 | 68.315 | 69.403 | 70.56 | 71.883 | 73.2 | 74.449 | 75.852 | 77.081 | 78.197 | 79.363 | 80.272 | 81.137 | 81.732 | 82.064 | 82.547 | 82.931 | 83.313
NPgN | BSP | NPg regionalised NG FES - Steady Progression | Number of domestic customers | ANNFIELD | 42165 | 42386 | 42575 | 42801 | 43007 | 43201 | 43373 | 43545 | 43722 | 43895 | 44061 | 44222 | 44388 | 44554 | 44717 | 44874 | 45027 | 45185 | 45336 | 45489 | 45632 | 45769 | 45900 | 46035 | 46170 | 46309 | 46445 | 46583 | 46721 | 46859 | 46996 | 47131
NPgN | BSP | NPg regionalised NG FES - Steady Progression | Number of domestic customers | BARRACK ROAD | 19057 | 19157 | 19242 | 19344 | 19437 | 19524 | 19602 | 19679 | 19759 | 19837 | 19912 | 19984 | 20059 | 20134 | 20207 | 20278 | 20347 | 20419 | 20487 | 20556 | 20620 | 20682 | 20741 | 20802 | 20863 | 20925 | 20987 | 21049 | 21111 | 21173 | 21235 | 21296
NPgN | BSP | NPg regionalised NG FES - Steady Progression | Number of domestic customers | BLUCHER | 42328 | 42550 | 42740 | 42967 | 43174 | 43369 | 43542 | 43715 | 43893 | 44066 | 44233 | 44394 | 44562 | 44729 | 44892 | 45050 | 45204 | 45363 | 45515 | 45668 | 45812 | 45950 | 46081 | 46217 | 46353 | 46492 | 46629 | 46768 | 46906 | 47045 | 47182 | 47318
NPgN | BSP | NPg regionalised NG FES - Steady Progression | Number of domestic customers | BOWESFIELD | 52679 | 52955 | 53192 | 53474 | 53731 | 53973 | 54188 | 54403 | 54624 | 54841 | 55048 | 55248 | 55456 | 55664 | 55867 | 56064 | 56255 | 56452 | 56641 | 56832 | 57011 | 57182 | 57346 | 57514 | 57683 | 57857 | 58027 | 58199 | 58371 | 58544 | 58714 | 58883
NPgN | BSP | NPg regionalised NG FES - Steady Progression | Number of domestic customers | CHIRTON GRANGE | 40094 | 40304 | 40484 | 40699 | 40895 | 41079 | 41243 | 41406 | 41575 | 41739 | 41897 | 42050 | 42208 | 42366 | 42520 | 42670 | 42815 | 42966 | 43110 | 43255 | 43391 | 43521 | 43646 | 43774 | 43902 | 44035 | 44164 | 44295 | 44426 | 44558 | 44687 | 44816
NPgN | BSP | NPg regionalised NG FES - Steady Progression | Number of domestic customers | COALBURNS | 17175 | 17265 | 17342 | 17434 | 17518 | 17597 | 17667 | 17737 | 17809 | 17880 | 17948 | 18013 | 18081 | 18148 | 18214 | 18279 | 18341 | 18405 | 18467 | 18529 | 18587 | 18643 | 18697 | 18751 | 18807 | 18863 | 18919 | 18975 | 19031 | 19087 | 19143 | 19198
NPgN | BSP | NPg regionalised NG FES - Steady Progression | Number of domestic customers | DARLINGTON CENTRAL | 21801 | 21915 | 22013 | 22130 | 22236 | 22336 | 22426 | 22515 | 22606 | 22696 | 22782 | 22864 | 22950 | 23036 | 23120 | 23202 | 23281 | 23363 | 23441 | 23520 | 23594 | 23665 | 23732 | 23802 | 23872 | 23944 | 24014 | 24085 | 24157 | 24228 | 24299 | 24369
NPgN | BSP | NPg regionalised NG FES - Steady Progression | Number of domestic customers | DARLINGTON NORTH | 32027 | 32195 | 32339 | 32510 | 32666 | 32814 | 32945 | 33075 | 33210 | 33341 | 33467 | 33589 | 33716 | 33842 | 33965 | 34085 | 34201 | 34321 | 34436 | 34552 | 34661 | 34765 | 34864 | 34966 | 35069 | 35175 | 35278 | 35383 | 35488 | 35593 | 35696 | 35799
NPgN | BSP | NPg regionalised NG FES - Steady Progression | Number of domestic customers | DUNSTON | 58090 | 58394 | 58655 | 58966 | 59249 | 59516 | 59754 | 59991 | 60234 | 60473 | 60702 | 60922 | 61151 | 61380 | 61604 | 61821 | 62031 | 62249 | 62457 | 62668 | 62865 | 63054 | 63234 | 63419 | 63606 | 63797 | 63984 | 64174 | 64364 | 64554 | 64742 | 64928
NPgN | BSP | NPg regionalised NG FES - Steady Progression | Number of domestic customers | FLATWORTH | 21626 | 21739 | 21836 | 21952 | 22058 | 22157 | 22246 | 22334 | 22425 | 22513 | 22599 | 22681 | 22766 | 22851 | 22935 | 23015 | 23094 | 23175 | 23253 | 23331 | 23404 | 23475 | 23542 | 23611 | 23680 | 23752 | 23821 | 23892 | 23963 | 24034 | 24104 | 24173
NPgN | BSP | NPg regionalised NG FES - Steady Progression | Number of domestic customers | GOSFORTH | 41055 | 41270 | 41455 | 41675 | 41875 | 42064 | 42232 | 42400 | 42572 | 42741 | 42903 | 43059 | 43221 | 43383 | 43541 | 43695 | 43844 | 43998 | 44145 | 44294 | 44433 | 44567 | 44694 | 44825 | 44957 | 45093 | 45225 | 45360 | 45494 | 45629 | 45762 | 45893
NPgN | BSP | NPg regionalised NG FES - Steady Progression | Number of domestic customers | HARROGATE 132/33KV | 23319 | 23441 | 23546 | 23671 | 23785 | 23892 | 23987 | 24082 | 24180 | 24276 | 24368 | 24456 | 24548 | 24640 | 24730 | 24817 | 24902 | 24989 | 25073 | 25158 | 25237 | 25312 | 25385 | 25459 | 25534 | 25611 | 25686 | 25763 | 25839 | 25915 | 25991 | 26065
NPgN | BSP | NPg regionalised NG FES - Steady Progression | Number of domestic customers | HUSTHWAITE | 8215 | 8258 | 8295 | 8339 | 8379 | 8417 | 8450 | 8484 | 8518 | 8552 | 8584 | 8616 | 8648 | 8681 | 8712 | 8743 | 8773 | 8803 | 8833 | 8863 | 8891 | 8917 | 8943 | 8969 | 8995 | 9022 | 9049 | 9076 | 9103 | 9130 | 9156 | 9182
NPgN | BSP | NPg regionalised NG FES - Steady Progression | Number of domestic customers | LEEMING BAR_SKEEBY | 40363 | 40575 | 40756 | 40972 | 41169 | 41354 | 41520 | 41684 | 41854 | 42019 | 42178 | 42332 | 42491 | 42650 | 42806 | 42956 | 43103 | 43254 | 43399 | 43545 | 43682 | 43814 | 43939 | 44068 | 44197 | 44330 | 44460 | 44592 | 44725 | 44857 | 44987 | 45117
NPgN | BSP | NPg regionalised NG FES - Steady Progression | Number of domestic customers | LINTON | 28872 | 29023 | 29153 | 29307 | 29448 | 29581 | 29699 | 29817 | 29938 | 30056 | 30170 | 30280 | 30394 | 30508 | 30619 | 30727 | 30831 | 30939 | 31043 | 31148 | 31245 | 31339 | 31429 | 31521 | 31614 | 31709 | 31802 | 31896 | 31991 | 32086 | 32179 | 32271
NPgN | BSP | NPg regionalised NG FES - Steady Progression | Number of domestic customers | MALTON GRID | 32904 | 33076 | 33224 | 33400 | 33561 | 33712 | 33847 | 33981 | 34119 | 34254 | 34384 | 34509 | 34639 | 34769 | 34895 | 35018 | 35138 | 35261 | 35379 | 35498 | 35610 | 35717 | 35819 | 35924 | 36030 | 36138 | 36244 | 36352 | 36460 | 36567 | 36674 | 36779
NPgN | BSP | NPg regionalised NG FES - Steady Progression | Number of domestic customers | MELROSEGATE | 64156 | 64492 | 64780 | 65124 | 65437 | 65732 | 65994 | 66256 | 66525 | 66789 | 67042 | 67285 | 67539 | 67792 | 68039 | 68278 | 68511 | 68751 | 68982 | 69214 | 69432 | 69641 | 69840 | 70044 | 70250 | 70462 | 70669 | 70879 | 71089 | 71299 | 71506 | 71712
NPgN | BSP | NPg regionalised NG FES - Steady Progression | Number of domestic customers | NORTH TEES | 47081 | 47328 | 47539 | 47791 | 48021 | 48237 | 48430 | 48622 | 48820 | 49013 | 49199 | 49377 | 49563 | 49749 | 49930 | 50106 | 50277 | 50453 | 50622 | 50793 | 50953 | 51106 | 51252 | 51402 | 51553 | 51709 | 51860 | 52014 | 52168 | 52323 | 52475 | 52626
NPgN | BSP | NPg regionalised NG FES - Steady Progression | Number of domestic customers | POTTER HOUSE | 43917 | 44147 | 44344 | 44579 | 44794 | 44996 | 45175 | 45355 | 45539 | 45719 | 45892 | 46059 | 46232 | 46406 | 46575 | 46739 | 46898 | 47063 | 47220 | 47379 | 47528 | 47671 | 47808 | 47948 | 48089 | 48234 | 48375 | 48519 | 48663 | 48807 | 48949 | 49089
NPgN | BSP | NPg regionalised NG FES - Steady Progression | Number of domestic customers | RAVENSWORTH | 15662 | 15744 | 15814 | 15898 | 15975 | 16046 | 16111 | 16174 | 16240 | 16304 | 16366 | 16426 | 16487 | 16549 | 16609 | 16668 | 16725 | 16783 | 16839 | 16896 | 16949 | 17000 | 17049 | 17099 | 17149 | 17201 | 17251 | 17302 | 17353 | 17405 | 17455 | 17506
NPgN | BSP | NPg regionalised NG FES - Steady Progression | Number of domestic customers | SCARBOROUGH GRID | 45568 | 45807 | 46011 | 46255 | 46478 | 46687 | 46874 | 47060 | 47251 | 47438 | 47617 | 47791 | 47971 | 48150 | 48326 | 48496 | 48661 | 48832 | 48995 | 49161 | 49315 | 49463 | 49605 | 49750 | 49897 | 50047 | 50194 | 50343 | 50492 | 50641 | 50789 | 50935
NPgN | BSP | NPg regionalised NG FES - Steady Progression | Number of domestic customers | SEAL SANDS | 4 | 4 | 4 | 4 | 4 | 4 | 4 | 4 | 4 | 4 | 4 | 4 | 4 | 4 | 4 | 4 | 4 | 4 | 4 | 4 | 4 | 4 | 4 | 4 | 4 | 4 | 4 | 4 | 4 | 4 | 4 | 4
NPgN | BSP | NPg regionalised NG FES - Steady Progression | Number of domestic customers | SPADEADAM 33KV | 459 | 461 | 463 | 466 | 468 | 470 | 472 | 474 | 476 | 478 | 480 | 481 | 483 | 485 | 487 | 488 | 490 | 492 | 494 | 495 | 497 | 498 | 500 | 501 | 503 | 504 | 506 | 507 | 509 | 510 | 512 | 513
NPgN | BSP | NPg regionalised NG FES - Steady Progression | Number of domestic customers | SPENNYMOOR 132/66KV | 63327 | 63659 | 63943 | 64282 | 64591 | 64882 | 65142 | 65400 | 65666 | 65926 | 66175 | 66416 | 66666 | 66916 | 67159 | 67396 | 67626 | 67863 | 68090 | 68320 | 68535 | 68741 | 68937 | 69139 | 69343 | 69552 | 69756 | 69963 | 70170 | 70378 | 70582 | 70785
NPgN | BSP | NPg regionalised NG FES - Steady Progression | Number of domestic customers | TORONTO | 35850 | 36038 | 36199 | 36391 | 36566 | 36731 | 36877 | 37024 | 37174 | 37321 | 37462 | 37599 | 37740 | 37882 | 38020 | 38153 | 38283 | 38418 | 38547 | 38676 | 38798 | 38915 | 39026 | 39140 | 39256 | 39374 | 39489 | 39607 | 39724 | 39841 | 39957 | 40072
NPgN | BSP | NPg regionalised NG FES - Steady Progression | Number of domestic customers | WORMALD GREEN 132/33KV | 20661 | 20769 | 20862 | 20973 | 21074 | 21168 | 21253 | 21337 | 21424 | 21509 | 21590 | 21669 | 21750 | 21832 | 21911 | 21989 | 22063 | 22141 | 22215 | 22290 | 22360 | 22427 | 22491 | 22557 | 22624 | 22692 | 22758 | 22826 | 22894 | 22961 | 23028 | 23094
NPgY | BSP | NPg regionalised NG FES - Steady Progression | Number of domestic customers | ATTERCLIFFE | 20260 | 20366 | 20457 | 20566 | 20664 | 20758 | 20840 | 20923 | 21008 | 21091 | 21171 | 21248 | 21328 | 21408 | 21486 | 21562 | 21635 | 21711 | 21784 | 21857 | 21926 | 21992 | 22055 | 22119 | 22184 | 22251 | 22316 | 22383 | 22449 | 22515 | 22581 | 22646
NPgY | BSP | NPg regionalised NG FES - Steady Progression | Number of domestic customers | BARUGH 132/66KV | 41166 | 41382 | 41567 | 41787 | 41988 | 42177 | 42345 | 42513 | 42686 | 42855 | 43017 | 43174 | 43336 | 43499 | 43657 | 43811 | 43960 | 44114 | 44262 | 44411 | 44551 | 44685 | 44813 | 44944 | 45076 | 45212 | 45344 | 45479 | 45614 | 45749 | 45882 | 46014
NPgY | BSP | NPg regionalised NG FES - Steady Progression | Number of domestic customers | BEESTON ROYDS 132/33KV | 44582 | 44816 | 45016 | 45255 | 45472 | 45677 | 45860 | 46042 | 46229 | 46412 | 46587 | 46757 | 46933 | 47109 | 47280 | 47447 | 47609 | 47776 | 47936 | 48097 | 48249 | 48394 | 48532 | 48674 | 48818 | 48965 | 49108 | 49254 | 49400 | 49546 | 49691 | 49834
NPgY | BSP | NPg regionalised NG FES - Steady Progression | Number of domestic customers | BEVERLEY 132/33KV | 51417 | 51686 | 51917 | 52192 | 52442 | 52678 | 52888 | 53098 | 53313 | 53524 | 53727 | 53922 | 54124 | 54327 | 54525 | 54716 | 54903 | 55095 | 55279 | 55466 | 55640 | 55807 | 55966 | 56130 | 56295 | 56464 | 56630 | 56798 | 56966 | 57134 | 57300 | 57465
NPgY | BSP | NPg regionalised NG FES - Steady Progression | Number of domestic customers | BINGLEY 132/33KV | 36404 | 36595 | 36758 | 36953 | 37131 | 37298 | 37447 | 37595 | 37748 | 37898 | 38041 | 38179 | 38323 | 38467 | 38607 | 38743 | 38875 | 39011 | 39142 | 39274 | 39397 | 39515 | 39628 | 39744 | 39861 | 39981 | 40099 | 40218 | 40337 | 40456 | 40574 | 40691
NPgY | BSP | NPg regionalised NG FES - Steady Progression | Number of domestic customers | BLACKBURN MEADOWS B | 10612 | 10668 | 10715 | 10772 | 10824 | 10873 | 10916 | 10959 | 11004 | 11047 | 11089 | 11130 | 11171 | 11213 | 11254 | 11294 | 11332 | 11372 | 11410 | 11449 | 11485 | 11519 | 11552 | 11586 | 11620 | 11655 | 11689 | 11724 | 11759 | 11793 | 11828 | 11862
NPgY | BSP | NPg regionalised NG FES - Steady Progression | Number of domestic customers | BLYTON | 25378 | 25511 | 25626 | 25762 | 25886 | 26003 | 26107 | 26211 | 26317 | 26422 | 26522 | 26619 | 26719 | 26820 | 26918 | 27013 | 27105 | 27200 | 27292 | 27384 | 27470 | 27553 | 27632 | 27713 | 27795 | 27879 | 27961 | 28044 | 28127 | 28210 | 28293 | 28374
NPgY | BSP | NPg regionalised NG FES - Steady Progression | Number of domestic customers | BRADFORD | 46895 | 47141 | 47352 | 47603 | 47832 | 48048 | 48240 | 48431 | 48628 | 48821 | 49006 | 49184 | 49369 | 49555 | 49735 | 49910 | 50081 | 50257 | 50425 | 50595 | 50754 | 50907 | 51053 | 51202 | 51353 | 51508 | 51659 | 51813 | 51966 | 52120 | 52272 | 52423
NPgY | BSP | NPg regionalised NG FES - Steady Progression | Number of domestic customers | BRAMHAM | 26203 | 26341 | 26459 | 26600 | 26728 | 26849 | 26957 | 27064 | 27175 | 27283 | 27386 | 27486 | 27590 | 27694 | 27795 | 27894 | 27989 | 28088 | 28182 | 28277 | 28367 | 28452 | 28534 | 28618 | 28702 | 28789 | 28874 | 28960 | 29046 | 29132 | 29218 | 29302
NPgY | BSP | NPg regionalised NG FES - Steady Progression | Number of domestic customers | BRANSHOLME | 34745 | 34927 | 35083 | 35269 | 35439 | 35598 | 35741 | 35882 | 36028 | 36171 | 36308 | 36440 | 36577 | 36714 | 36848 | 36977 | 37103 | 37234 | 37358 | 37484 | 37602 | 37715 | 37823 | 37934 | 38046 | 38160 | 38272 | 38386 | 38500 | 38613 | 38726 | 38837
NPgY | BSP | NPg regionalised NG FES - Steady Progression | Number of domestic customers | BRIGHOUSE 132/33KV | 36418 | 36609 | 36772 | 36967 | 37145 | 37312 | 37461 | 37610 | 37763 | 37912 | 38056 | 38194 | 38338 | 38481 | 38621 | 38757 | 38889 | 39026 | 39157 | 39289 | 39412 | 39530 | 39644 | 39760 | 39877 | 39997 | 40114 | 40233 | 40352 | 40472 | 40589 | 40706
NPgY | BSP | NPg regionalised NG FES - Steady Progression | Number of domestic customers | DONCASTER B/THORPE MARSH | 89115 | 89582 | 89982 | 90459 | 90894 | 91304 | 91668 | 92032 | 92406 | 92772 | 93123 | 93462 | 93814 | 94165 | 94508 | 94841 | 95164 | 95498 | 95818 | 96141 | 96443 | 96733 | 97010 | 97294 | 97580 | 97874 | 98161 | 98453 | 98745 | 99037 | 99325 | 99611
NPgY | BSP | NPg regionalised NG FES - Steady Progression | Number of domestic customers | DONCASTER CENTRAL | 13341 | 13411 | 13471 | 13542 | 13607 | 13669 | 13723 | 13778 | 13834 | 13888 | 13941 | 13992 | 14044 | 14097 | 14148 | 14198 | 14247 | 14297 | 14344 | 14393 | 14438 | 14481 | 14523 | 14565 | 14608 | 14652 | 14695 | 14739 | 14783 | 14826 | 14869 | 14912
NPgY | BSP | NPg regionalised NG FES - Steady Progression | Number of domestic customers | DRIFFIELD/BEVERLEY GROUP | 56391 | 56687 | 56940 | 57241 | 57517 | 57776 | 58007 | 58237 | 58473 | 58705 | 58927 | 59141 | 59364 | 59586 | 59803 | 60014 | 60218 | 60430 | 60632 | 60836 | 61028 | 61211 | 61386 | 61566 | 61747 | 61933 | 62115 | 62299 | 62484 | 62668 | 62851 | 63032
NPgY | BSP | NPg regionalised NG FES - Steady Progression | Number of domestic customers | FEATHERSTONE | 36467 | 36658 | 36822 | 37017 | 37195 | 37363 | 37512 | 37661 | 37814 | 37963 | 38107 | 38246 | 38390 | 38534 | 38674 | 38810 | 38942 | 39079 | 39210 | 39342 | 39466 | 39584 | 39698 | 39814 | 39931 | 40051 | 40169 | 40288 | 40408 | 40527 | 40645 | 40762
NPgY | BSP | NPg regionalised NG FES - Steady Progression | Number of domestic customers | GIRLINGTON | 28363 | 28512 | 28639 | 28791 | 28929 | 29060 | 29176 | 29291 | 29410 | 29527 | 29638 | 29746 | 29858 | 29970 | 30079 | 30185 | 30288 | 30394 | 30496 | 30599 | 30695 | 30787 | 30875 | 30966 | 31057 | 31150 | 31242 | 31334 | 31427 | 31520 | 31612 | 31703
NPgY | BSP | NPg regionalised NG FES - Steady Progression | Number of domestic customers | HALIFAX 132/33KV | 14338 | 14413 | 14478 | 14554 | 14624 | 14690 | 14749 | 14807 | 14867 | 14926 | 14983 | 15037 | 15094 | 15151 | 15206 | 15259 | 15311 | 15365 | 15416 | 15468 | 15517 | 15564 | 15608 | 15654 | 15700 | 15747 | 15794 | 15840 | 15887 | 15934 | 15981 | 16027
NPgY | BSP | NPg regionalised NG FES - Steady Progression | Number of domestic customers | HECKMONDWIKE | 29995 | 30152 | 30287 | 30447 | 30594 | 30731 | 30854 | 30976 | 31102 | 31225 | 31343 | 31457 | 31576 | 31694 | 31809 | 31921 | 32030 | 32142 | 32250 | 32359 | 32460 | 32558 | 32651 | 32747 | 32843 | 32942 | 33039 | 33137 | 33235 | 33333 | 33430 | 33526
NPgY | BSP | NPg regionalised NG FES - Steady Progression | Number of domestic customers | HOLMFIELD | 49604 | 49864 | 50087 | 50352 | 50594 | 50822 | 51025 | 51228 | 51436 | 51639 | 51835 | 52023 | 52219 | 52415 | 52606 | 52791 | 52971 | 53157 | 53335 | 53515 | 53683 | 53844 | 53998 | 54156 | 54316 | 54479 | 54639 | 54801 | 54964 | 55126 | 55287 | 55446
NPgY | BSP | NPg regionalised NG FES - Steady Progression | Number of domestic customers | HULL EAST 132/33KV | 31069 | 31232 | 31371 | 31538 | 31689 | 31832 | 31959 | 32086 | 32216 | 32344 | 32466 | 32585 | 32707 | 32830 | 32949 | 33065 | 33178 | 33295 | 33406 | 33519 | 33624 | 33725 | 33822 | 33921 | 34021 | 34123 | 34223 | 34325 | 34426 | 34528 | 34629 | 34728
NPgY | BSP | NPg regionalised NG FES - Steady Progression | Number of domestic customers | HULL SOUTH | 43790 | 44020 | 44216 | 44450 | 44664 | 44866 | 45045 | 45223 | 45407 | 45587 | 45760 | 45926 | 46099 | 46272 | 46440 | 46604 | 46762 | 46927 | 47084 | 47243 | 47391 | 47534 | 47670 | 47809 | 47950 | 48094 | 48235 | 48379 | 48522 | 48666 | 48807 | 48947
NPgY | BSP | NPg regionalised NG FES - Steady Progression | Number of domestic customers | HULL WEST | 29687 | 29843 | 29976 | 30135 | 30280 | 30416 | 30538 | 30659 | 30783 | 30905 | 31022 | 31135 | 31252 | 31370 | 31484 | 31595 | 31702 | 31814 | 31920 | 32028 | 32129 | 32225 | 32317 | 32412 | 32507 | 32605 | 32701 | 32798 | 32895 | 32993 | 33089 | 33184
NPgY | BSP | NPg regionalised NG FES - Steady Progression | Number of domestic customers | HUMBERSTON | 22393 | 22510 | 22611 | 22731 | 22840 | 22943 | 23035 | 23126 | 23220 | 23312 | 23400 | 23485 | 23574 | 23662 | 23748 | 23832 | 23913 | 23997 | 24077 | 24158 | 24234 | 24307 | 24377 | 24448 | 24520 | 24594 | 24666 | 24739 | 24813 | 24886 | 24959 | 25030
NPgY | BSP | NPg regionalised NG FES - Steady Progression | Number of domestic customers | HUNNINGLEY | 16126 | 16211 | 16283 | 16369 | 16448 | 16522 | 16588 | 16654 | 16722 | 16788 | 16851 | 16913 | 16976 | 17040 | 17102 | 17162 | 17221 | 17281 | 17339 | 17397 | 17452 | 17505 | 17555 | 17606 | 17658 | 17711 | 17763 | 17816 | 17869 | 17921 | 17974 | 18025
NPgY | BSP | NPg regionalised NG FES - Steady Progression | Number of domestic customers | HUNSHELF | 18694 | 18792 | 18876 | 18976 | 19067 | 19153 | 19230 | 19306 | 19384 | 19461 | 19535 | 19606 | 19680 | 19754 | 19826 | 19895 | 19963 | 20033 | 20100 | 20168 | 20232 | 20292 | 20350 | 20410 | 20470 | 20532 | 20592 | 20653 | 20714 | 20776 | 20836 | 20896
NPgY | BSP | NPg regionalised NG FES - Steady Progression | Number of domestic customers | IMMINGHAM | 10125 | 10178 | 10224 | 10278 | 10327 | 10374 | 10415 | 10456 | 10499 | 10540 | 10580 | 10619 | 10659 | 10699 | 10738 | 10776 | 10812 | 10850 | 10887 | 10923 | 10958 | 10991 | 11022 | 11054 | 11087 | 11120 | 11153 | 11186 | 11219 | 11252 | 11285 | 11318
NPgY | BSP | NPg regionalised NG FES - Steady Progression | Number of domestic customers | KIRKHAW LANE | 20430 | 20537 | 20629 | 20739 | 20838 | 20932 | 21016 | 21100 | 21185 | 21269 | 21350 | 21428 | 21509 | 21589 | 21668 | 21744 | 21819 | 21895 | 21969 | 22043 | 22112 | 22179 | 22242 | 22308 | 22373 | 22441 | 22507 | 22574 | 22641 | 22708 | 22774 | 22839
NPgY | BSP | NPg regionalised NG FES - Steady Progression | Number of domestic customers | KIRKSTALL C 2/5 | 9696 | 9747 | 9790 | 9842 | 9889 | 9933 | 9973 | 10012 | 10053 | 10092 | 10130 | 10167 | 10205 | 10243 | 10280 | 10316 | 10351 | 10388 | 10422 | 10457 | 10490 | 10521 | 10551 | 10582 | 10613 | 10645 | 10676 | 10708 | 10739 | 10771 | 10802 | 10833
NPgY | BSP | NPg regionalised NG FES - Steady Progression | Number of domestic customers | KIRKSTALL C/RING ROAD HORSFORTH | 62969 | 63299 | 63582 | 63919 | 64227 | 64516 | 64774 | 65031 | 65295 | 65553 | 65802 | 66041 | 66290 | 66538 | 66780 | 67016 | 67244 | 67480 | 67706 | 67934 | 68148 | 68353 | 68549 | 68749 | 68952 | 69159 | 69362 | 69568 | 69774 | 69981 | 70185 | 70387
NPgY | BSP | NPg regionalised NG FES - Steady Progression | Number of domestic customers | LEEDS EAST | 43321 | 43548 | 43743 | 43975 | 44186 | 44385 | 44563 | 44739 | 44921 | 45099 | 45270 | 45434 | 45605 | 45776 | 45943 | 46105 | 46262 | 46424 | 46580 | 46737 | 46884 | 47025 | 47160 | 47298 | 47437 | 47580 | 47719 | 47861 | 48003 | 48145 | 48285 | 48424
NPgY | BSP | NPg regionalised NG FES - Steady Progression | Number of domestic customers | LEEDS NORTH | 30690 | 30851 | 30989 | 31153 | 31303 | 31444 | 31569 | 31695 | 31823 | 31949 | 32070 | 32187 | 32308 | 32429 | 32547 | 32662 | 32773 | 32888 | 32998 | 33110 | 33214 | 33314 | 33409 | 33507 | 33605 | 33707 | 33805 | 33906 | 34006 | 34107 | 34206 | 34305
NPgY | BSP | NPg regionalised NG FES - Steady Progression | Number of domestic customers | LINDLEY | 43555 | 43783 | 43979 | 44213 | 44425 | 44626 | 44804 | 44982 | 45165 | 45344 | 45516 | 45681 | 45854 | 46026 | 46193 | 46356 | 46514 | 46678 | 46834 | 46992 | 47140 | 47282 | 47417 | 47556 | 47696 | 47840 | 47981 | 48123 | 48266 | 48409 | 48550 | 48690
NPgY | BSP | NPg regionalised NG FES - Steady Progression | Number of domestic customers | LOW ROAD | 25260 | 25392 | 25506 | 25641 | 25764 | 25880 | 25984 | 26087 | 26193 | 26296 | 26396 | 26492 | 26591 | 26691 | 26788 | 26882 | 26974 | 27069 | 27159 | 27251 | 27336 | 27419 | 27497 | 27578 | 27659 | 27742 | 27823 | 27906 | 27989 | 28071 | 28153 | 28234
NPgY | BSP | NPg regionalised NG FES - Steady Progression | Number of domestic customers | MALLARD WAY | 15882 | 15965 | 16037 | 16122 | 16199 | 16272 | 16337 | 16402 | 16468 | 16534 | 16596 | 16657 | 16719 | 16782 | 16843 | 16902 | 16960 | 17020 | 17077 | 17134 | 17188 | 17240 | 17289 | 17340 | 17391 | 17443 | 17494 | 17546 | 17598 | 17650 | 17702 | 17753
NPgY | BSP | NPg regionalised NG FES - Steady Progression | Number of domestic customers | MENSTON | 29716 | 29872 | 30005 | 30164 | 30309 | 30446 | 30567 | 30689 | 30813 | 30935 | 31052 | 31165 | 31283 | 31400 | 31514 | 31625 | 31733 | 31844 | 31951 | 32059 | 32159 | 32256 | 32348 | 32443 | 32539 | 32637 | 32732 | 32830 | 32927 | 33024 | 33120 | 33216
NPgY | BSP | NPg regionalised NG FES - Steady Progression | Number of domestic customers | MOSS ROAD | 15484 | 15565 | 15635 | 15718 | 15793 | 15864 | 15928 | 15991 | 16056 | 16119 | 16180 | 16239 | 16300 | 16361 | 16421 | 16479 | 16535 | 16593 | 16649 | 16705 | 16757 | 16808 | 16856 | 16905 | 16955 | 17006 | 17056 | 17107 | 17157 | 17208 | 17258 | 17308
NPgY | BSP | NPg regionalised NG FES - Steady Progression | Number of domestic customers | OSGODBY 1/2 | 0 | 0 | 0 | 0 | 0 | 0 | 0 | 0 | 0 | 0 | 0 | 0 | 0 | 0 | 0 | 0 | 0 | 0 | 0 | 0 | 0 | 0 | 0 | 0 | 0 | 0 | 0 | 0 | 0 | 0 | 0 | 0
NPgY | BSP | NPg regionalised NG FES - Steady Progression | Number of domestic customers | OSGODBY 3/4 | 21871 | 21985 | 22083 | 22199 | 22305 | 22405 | 22494 | 22583 | 22674 | 22763 | 22849 | 22932 | 23018 | 23104 | 23187 | 23268 | 23347 | 23429 | 23507 | 23586 | 23659 | 23730 | 23798 | 23867 | 23937 | 24009 | 24079 | 24150 | 24221 | 24292 | 24363 | 24432
NPgY | BSP | NPg regionalised NG FES - Steady Progression | Number of domestic customers | RODLEY | 43348 | 43575 | 43770 | 44002 | 44214 | 44413 | 44590 | 44767 | 44949 | 45127 | 45298 | 45463 | 45634 | 45805 | 45972 | 46134 | 46291 | 46453 | 46609 | 46766 | 46913 | 47054 | 47189 | 47327 | 47466 | 47609 | 47749 | 47891 | 48033 | 48175 | 48315 | 48454
NPgY | BSP | NPg regionalised NG FES - Steady Progression | Number of domestic customers | SAINT ANDREWS ROAD 132/33KV | 35456 | 35642 | 35801 | 35991 | 36164 | 36326 | 36471 | 36616 | 36765 | 36910 | 37050 | 37185 | 37325 | 37464 | 37601 | 37733 | 37862 | 37994 | 38122 | 38250 | 38370 | 38486 | 38596 | 38709 | 38822 | 38939 | 39054 | 39169 | 39285 | 39402 | 39516 | 39630
NPgY | BSP | NPg regionalised NG FES - Steady Progression | Number of domestic customers | SALTEND 132/33KV | 18 | 18 | 18 | 18 | 18 | 18 | 19 | 19 | 19 | 19 | 19 | 19 | 19 | 19 | 19 | 19 | 19 | 19 | 19 | 19 | 19 | 20 | 20 | 20 | 20 | 20 | 20 | 20 | 20 | 20 | 20 | 20
NPgY | BSP | NPg regionalised NG FES - Steady Progression | Number of domestic customers | SANTON | 22825 | 22945 | 23047 | 23169 | 23281 | 23386 | 23479 | 23572 | 23668 | 23762 | 23852 | 23939 | 24029 | 24119 | 24207 | 24292 | 24375 | 24460 | 24542 | 24625 | 24702 | 24777 | 24848 | 24920 | 24994 | 25069 | 25143 | 25217 | 25292 | 25367 | 25441 | 25514
NPgY | BSP | NPg regionalised NG FES - Steady Progression | Number of domestic customers | SCUNTHORPE NORTH | 13757 | 13829 | 13891 | 13964 | 14032 | 14095 | 14151 | 14207 | 14265 | 14322 | 14376 | 14428 | 14482 | 14537 | 14590 | 14641 | 14691 | 14742 | 14792 | 14842 | 14888 | 14933 | 14976 | 15020 | 15064 | 15109 | 15154 | 15199 | 15244 | 15289 | 15333 | 15377
NPgY | BSP | NPg regionalised NG FES - Steady Progression | Number of domestic customers | SCUNTHORPE SOUTH | 25506 | 25640 | 25754 | 25891 | 26015 | 26132 | 26237 | 26341 | 26448 | 26553 | 26653 | 26750 | 26851 | 26951 | 27050 | 27145 | 27237 | 27333 | 27424 | 27517 | 27603 | 27686 | 27766 | 27847 | 27929 | 28013 | 28095 | 28179 | 28262 | 28346 | 28428 | 28510
NPgY | BSP | NPg regionalised NG FES - Steady Progression | Number of domestic customers | SILSDEN | 46960 | 47206 | 47417 | 47668 | 47898 | 48113 | 48305 | 48497 | 48694 | 48887 | 49072 | 49250 | 49436 | 49621 | 49802 | 49977 | 50147 | 50323 | 50492 | 50662 | 50821 | 50974 | 51120 | 51270 | 51420 | 51575 | 51727 | 51880 | 52034 | 52188 | 52340 | 52490
NPgY | BSP | NPg regionalised NG FES - Steady Progression | Number of domestic customers | SOWERBY BRIDGE 132/33KV | 38928 | 39132 | 39307 | 39515 | 39705 | 39884 | 40043 | 40202 | 40366 | 40525 | 40679 | 40827 | 40980 | 41134 | 41284 | 41429 | 41570 | 41716 | 41856 | 41997 | 42129 | 42256 | 42377 | 42501 | 42626 | 42754 | 42880 | 43007 | 43134 | 43262 | 43388 | 43513
NPgY | BSP | NPg regionalised NG FES - Steady Progression | Number of domestic customers | STAYGATE | 37346 | 37542 | 37709 | 37909 | 38092 | 38263 | 38416 | 38568 | 38725 | 38878 | 39025 | 39167 | 39315 | 39462 | 39606 | 39745 | 39880 | 40020 | 40154 | 40290 | 40416 | 40538 | 40654 | 40773 | 40893 | 41016 | 41136 | 41258 | 41381 | 41503 | 41624 | 41744
NPgY | BSP | NPg regionalised NG FES - Steady Progression | Number of domestic customers | THORNHILL 132KV | 54334 | 54619 | 54863 | 55154 | 55419 | 55669 | 55891 | 56113 | 56341 | 56564 | 56778 | 56984 | 57199 | 57413 | 57622 | 57825 | 58022 | 58226 | 58421 | 58618 | 58802 | 58979 | 59148 | 59321 | 59496 | 59675 | 59850 | 60028 | 60205 | 60384 | 60559 | 60734
NPgY | BSP | NPg regionalised NG FES - Steady Progression | Number of domestic customers | WAKEFIELD MONCKTON ROAD | 23740 | 23864 | 23971 | 24098 | 24214 | 24323 | 24420 | 24517 | 24617 | 24714 | 24808 | 24898 | 24992 | 25085 | 25177 | 25265 | 25351 | 25440 | 25526 | 25612 | 25692 | 25769 | 25843 | 25919 | 25995 | 26073 | 26150 | 26228 | 26305 | 26383 | 26460 | 26536
NPgY | BSP | NPg regionalised NG FES - Steady Progression | Number of domestic customers | WAKEFIELD NORTH | 41806 | 42025 | 42213 | 42437 | 42641 | 42833 | 43004 | 43175 | 43350 | 43522 | 43686 | 43845 | 44010 | 44175 | 44336 | 44492 | 44644 | 44801 | 44951 | 45102 | 45244 | 45380 | 45510 | 45643 | 45777 | 45915 | 46050 | 46187 | 46324 | 46461 | 46596 | 46730
NPgY | BSP | NPg regionalised NG FES - Steady Progression | Number of domestic customers | WEST MELTON | 74568 | 74959 | 75294 | 75693 | 76057 | 76400 | 76705 | 77009 | 77322 | 77628 | 77922 | 78205 | 78500 | 78794 | 79081 | 79359 | 79630 | 79909 | 80177 | 80447 | 80700 | 80943 | 81174 | 81412 | 81652 | 81898 | 82138 | 82382 | 82626 | 82870 | 83111 | 83351
NPgY | BSP | NPg regionalised NG FES - Steady Progression | Number of domestic customers | WHINMOOR | 43867 | 44097 | 44294 | 44529 | 44743 | 44945 | 45124 | 45303 | 45487 | 45667 | 45840 | 46007 | 46180 | 46353 | 46522 | 46686 | 46845 | 47010 | 47167 | 47326 | 47475 | 47618 | 47754 | 47894 | 48035 | 48180 | 48321 | 48465 | 48608 | 48752 | 48894 | 49035
NPgY | BSP | NPg regionalised NG FES - Steady Progression | Number of domestic customers | WOLD NEWTON | 25431 | 25564 | 25678 | 25814 | 25937 | 26054 | 26158 | 26261 | 26368 | 26472 | 26572 | 26668 | 26768 | 26868 | 26966 | 27061 | 27153 | 27248 | 27339 | 27431 | 27517 | 27599 | 27678 | 27759 | 27840 | 27924 | 28006 | 28089 | 28172 | 28255 | 28337 | 28418
NPgY | BSP | NPg regionalised NG FES - Steady Progression | Number of domestic customers | YARBOROUGH ROAD 132/33KV | 32966 | 33139 | 33287 | 33463 | 33624 | 33776 | 33911 | 34045 | 34183 | 34319 | 34449 | 34574 | 34704 | 34834 | 34961 | 35084 | 35204 | 35327 | 35446 | 35565 | 35677 | 35784 | 35887 | 35992 | 36098 | 36206 | 36313 | 36420 | 36528 | 36636 | 36743 | 36849
NPgN | BSP | NPg regionalised NG FES - Steady Progression | Number of electric cars and vans (hybrid and full electric) | ANNFIELD | 203 | 315 | 473 | 688 | 937 | 1260 | 1666 | 2440 | 3227 | 4027 | 4838 | 5662 | 7539 | 9464 | 11436 | 13455 | 15520 | 18927 | 22428 | 26022 | 29709 | 33488 | 37031 | 40380 | 43421 | 46095 | 47803 | 48134 | 48411 | 48639 | 48825 | 48978
NPgN | BSP | NPg regionalised NG FES - Steady Progression | Number of electric cars and vans (hybrid and full electric) | BARRACK ROAD | 65 | 102 | 154 | 225 | 308 | 417 | 554 | 813 | 1078 | 1348 | 1621 | 1900 | 2532 | 3180 | 3845 | 4525 | 5222 | 6370 | 7550 | 8761 | 10004 | 11278 | 12472 | 13601 | 14626 | 15527 | 16103 | 16214 | 16308 | 16385 | 16447 | 16499
NPgN | BSP | NPg regionalised NG FES - Steady Progression | Number of electric cars and vans (hybrid and full electric) | BLUCHER | 167 | 256 | 381 | 547 | 737 | 980 | 1286 | 1871 | 2463 | 3063 | 3670 | 4286 | 5696 | 7140 | 8619 | 10132 | 11679 | 14235 | 16859 | 19554 | 22318 | 25152 | 27809 | 30320 | 32600 | 34605 | 35886 | 36134 | 36341 | 36512 | 36651 | 36766
NPgN | BSP | NPg regionalised NG FES - Steady Progression | Number of electric cars and vans (hybrid and full electric) | BOWESFIELD | 217 | 347 | 537 | 801 | 1120 | 1543 | 2075 | 3077 | 4107 | 5160 | 6233 | 7324 | 9786 | 12317 | 14914 | 17576 | 20300 | 24785 | 29394 | 34128 | 38984 | 43961 | 48627 | 53037 | 57041 | 60563 | 62812 | 63249 | 63614 | 63914 | 64160 | 64362
NPgN | BSP | NPg regionalised NG FES - Steady Progression | Number of electric cars and vans (hybrid and full electric) | CHIRTON GRANGE | 144 | 231 | 358 | 535 | 750 | 1035 | 1394 | 2069 | 2764 | 3474 | 4199 | 4936 | 6596 | 8304 | 10057 | 11853 | 13692 | 16719 | 19830 | 23024 | 26302 | 29660 | 32809 | 35785 | 38487 | 40864 | 42382 | 42677 | 42923 | 43126 | 43292 | 43428
NPgN | BSP | NPg regionalised NG FES - Steady Progression | Number of electric cars and vans (hybrid and full electric) | COALBURNS | 138 | 205 | 294 | 406 | 526 | 672 | 856 | 1216 | 1572 | 1927 | 2283 | 2643 | 3487 | 4345 | 5220 | 6114 | 7027 | 8543 | 10098 | 11693 | 13329 | 15008 | 16582 | 18070 | 19420 | 20608 | 21367 | 21513 | 21635 | 21735 | 21818 | 21885
NPgN | BSP | NPg regionalised NG FES - Steady Progression | Number of electric cars and vans (hybrid and full electric) | DARLINGTON CENTRAL | 156 | 253 | 397 | 600 | 849 | 1182 | 1601 | 2388 | 3200 | 4032 | 4882 | 5747 | 7689 | 9688 | 11741 | 13846 | 16001 | 19545 | 23189 | 26930 | 30769 | 34703 | 38390 | 41876 | 45041 | 47826 | 49603 | 49948 | 50237 | 50475 | 50670 | 50829
NPgN | BSP | NPg regionalised NG FES - Steady Progression | Number of electric cars and vans (hybrid and full electric) | DARLINGTON NORTH | 202 | 326 | 510 | 767 | 1081 | 1499 | 2026 | 3015 | 4035 | 5080 | 6146 | 7230 | 9669 | 12179 | 14755 | 17396 | 20100 | 24548 | 29121 | 33816 | 38634 | 43571 | 48198 | 52573 | 56545 | 60039 | 62270 | 62703 | 63065 | 63364 | 63608 | 63808
NPgN | BSP | NPg regionalised NG FES - Steady Progression | Number of electric cars and vans (hybrid and full electric) | DUNSTON | 220 | 342 | 514 | 747 | 1017 | 1367 | 1807 | 2645 | 3498 | 4364 | 5243 | 6134 | 8167 | 10252 | 12387 | 14573 | 16810 | 20500 | 24291 | 28183 | 32175 | 36269 | 40105 | 43732 | 47025 | 49921 | 51771 | 52129 | 52428 | 52675 | 52877 | 53043
NPgN | BSP | NPg regionalised NG FES - Steady Progression | Number of electric cars and vans (hybrid and full electric) | FLATWORTH | 61 | 102 | 164 | 254 | 366 | 517 | 708 | 1063 | 1433 | 1813 | 2201 | 2597 | 3482 | 4394 | 5331 | 6292 | 7276 | 8894 | 10556 | 12264 | 14017 | 15812 | 17495 | 19086 | 20531 | 21802 | 22613 | 22770 | 22902 | 23011 | 23100 | 23173
NPgN | BSP | NPg regionalised NG FES - Steady Progression | Number of electric cars and vans (hybrid and full electric) | GOSFORTH | 171 | 263 | 391 | 561 | 756 | 1005 | 1319 | 1920 | 2528 | 3143 | 3766 | 4398 | 5846 | 7328 | 8845 | 10398 | 11986 | 14609 | 17302 | 20067 | 22904 | 25813 | 28540 | 31117 | 33456 | 35515 | 36829 | 37083 | 37296 | 37471 | 37614 | 37732
NPgN | BSP | NPg regionalised NG FES - Steady Progression | Number of electric cars and vans (hybrid and full electric) | HARROGATE 132/33KV | 205 | 306 | 443 | 619 | 810 | 1047 | 1345 | 1925 | 2501 | 3079 | 3661 | 4249 | 5618 | 7015 | 8440 | 9896 | 11385 | 13851 | 16383 | 18981 | 21645 | 24379 | 26941 | 29363 | 31562 | 33496 | 34731 | 34969 | 35168 | 35332 | 35467 | 35577
NPgN | BSP | NPg regionalised NG FES - Steady Progression | Number of electric cars and vans (hybrid and full electric) | HUSTHWAITE | 79 | 118 | 172 | 241 | 317 | 412 | 532 | 763 | 994 | 1226 | 1460 | 1697 | 2246 | 2806 | 3378 | 3963 | 4561 | 5551 | 6567 | 7610 | 8680 | 9777 | 10806 | 11778 | 12661 | 13437 | 13933 | 14029 | 14109 | 14175 | 14229 | 14273
NPgN | BSP | NPg regionalised NG FES - Steady Progression | Number of electric cars and vans (hybrid and full electric) | LEEMING BAR_SKEEBY | 251 | 391 | 590 | 859 | 1175 | 1585 | 2101 | 3082 | 4081 | 5096 | 6128 | 7175 | 9559 | 12003 | 14509 | 17074 | 19699 | 24027 | 28474 | 33040 | 37724 | 42526 | 47027 | 51282 | 55145 | 58543 | 60713 | 61133 | 61484 | 61774 | 62011 | 62205
NPgN | BSP | NPg regionalised NG FES - Steady Progression | Number of electric cars and vans (hybrid and full electric) | LINTON | 319 | 463 | 646 | 867 | 1083 | 1337 | 1651 | 2289 | 2900 | 3497 | 4090 | 4685 | 6125 | 7578 | 9052 | 10553 | 12085 | 14643 | 17263 | 19951 | 22706 | 25537 | 28190 | 30697 | 32973 | 34974 | 36254 | 36499 | 36703 | 36872 | 37010 | 37122
NPgN | BSP | NPg regionalised NG FES - Steady Progression | Number of electric cars and vans (hybrid and full electric) | MALTON GRID | 265 | 400 | 585 | 825 | 1092 | 1428 | 1850 | 2666 | 3484 | 4306 | 5137 | 5977 | 7921 | 9907 | 11936 | 14011 | 16132 | 19642 | 23245 | 26943 | 30737 | 34628 | 38275 | 41723 | 44852 | 47605 | 49364 | 49703 | 49987 | 50221 | 50412 | 50569
NPgN | BSP | NPg regionalised NG FES - Steady Progression | Number of electric cars and vans (hybrid and full electric) | MELROSEGATE | 469 | 697 | 1004 | 1393 | 1810 | 2325 | 2969 | 4231 | 5480 | 6728 | 7983 | 9249 | 12213 | 15231 | 18309 | 21454 | 24667 | 29996 | 35464 | 41075 | 46830 | 52736 | 58271 | 63502 | 68251 | 72428 | 75097 | 75611 | 76041 | 76395 | 76685 | 76922
NPgN | BSP | NPg regionalised NG FES - Steady Progression | Number of electric cars and vans (hybrid and full electric) | NORTH TEES | 168 | 272 | 426 | 642 | 908 | 1262 | 1709 | 2547 | 3412 | 4298 | 5202 | 6122 | 8190 | 10318 | 12504 | 14744 | 17038 | 20811 | 24689 | 28672 | 32759 | 36946 | 40871 | 44582 | 47951 | 50915 | 52807 | 53174 | 53482 | 53735 | 53942 | 54112
NPgN | BSP | NPg regionalised NG FES - Steady Progression | Number of electric cars and vans (hybrid and full electric) | POTTER HOUSE | 253 | 385 | 567 | 805 | 1073 | 1414 | 1842 | 2665 | 3493 | 4329 | 5174 | 6030 | 8002 | 10017 | 12079 | 14187 | 16343 | 19908 | 23568 | 27325 | 31179 | 35132 | 38837 | 42338 | 45518 | 48314 | 50100 | 50445 | 50734 | 50972 | 51166 | 51326
NPgN | BSP | NPg regionalised NG FES - Steady Progression | Number of electric cars and vans (hybrid and full electric) | RAVENSWORTH | 79 | 120 | 177 | 252 | 336 | 443 | 578 | 837 | 1098 | 1362 | 1628 | 1898 | 2519 | 3155 | 3804 | 4469 | 5149 | 6272 | 7426 | 8611 | 9826 | 11071 | 12239 | 13343 | 14345 | 15227 | 15790 | 15899 | 15990 | 16065 | 16126 | 16176
NPgN | BSP | NPg regionalised NG FES - Steady Progression | Number of electric cars and vans (hybrid and full electric) | SCARBOROUGH GRID | 375 | 548 | 773 | 1050 | 1331 | 1667 | 2087 | 2923 | 3736 | 4539 | 5339 | 6145 | 8066 | 10013 | 11992 | 14011 | 16071 | 19503 | 23020 | 26628 | 30329 | 34128 | 37689 | 41054 | 44109 | 46796 | 48513 | 48843 | 49118 | 49345 | 49531 | 49683
NPgN | BSP | NPg regionalised NG FES - Steady Progression | Number of electric cars and vans (hybrid and full electric) | SEAL SANDS | 0 | 0 | 0 | 0 | 0 | 0 | 0 | 0 | 0 | 0 | 0 | 1 | 1 | 1 | 1 | 1 | 2 | 2 | 2 | 3 | 3 | 3 | 4 | 4 | 4 | 5 | 5 | 5 | 5 | 5 | 5 | 5
NPgN | BSP | NPg regionalised NG FES - Steady Progression | Number of electric cars and vans (hybrid and full electric) | SPADEADAM 33KV | 3 | 5 | 7 | 10 | 13 | 17 | 22 | 31 | 41 | 50 | 60 | 69 | 92 | 115 | 138 | 163 | 187 | 228 | 269 | 312 | 356 | 401 | 444 | 484 | 520 | 552 | 572 | 576 | 579 | 582 | 584 | 586
NPgN | BSP | NPg regionalised NG FES - Steady Progression | Number of electric cars and vans (hybrid and full electric) | SPENNYMOOR 132/66KV | 317 | 493 | 744 | 1083 | 1479 | 1993 | 2640 | 3871 | 5124 | 6398 | 7692 | 9005 | 11994 | 15060 | 18202 | 21418 | 24710 | 30137 | 35714 | 41439 | 47313 | 53335 | 58979 | 64315 | 69159 | 73420 | 76141 | 76668 | 77108 | 77472 | 77769 | 78012
NPgN | BSP | NPg regionalised NG FES - Steady Progression | Number of electric cars and vans (hybrid and full electric) | TORONTO | 167 | 260 | 394 | 575 | 787 | 1064 | 1411 | 2072 | 2746 | 3431 | 4127 | 4834 | 6441 | 8090 | 9780 | 11511 | 13281 | 16201 | 19201 | 22281 | 25440 | 28680 | 31716 | 34586 | 37191 | 39483 | 40947 | 41231 | 41468 | 41663 | 41823 | 41954
NPgN | BSP | NPg regionalised NG FES - Steady Progression | Number of electric cars and vans (hybrid and full electric) | WORMALD GREEN 132/33KV | 167 | 252 | 368 | 518 | 684 | 893 | 1155 | 1662 | 2169 | 2679 | 3194 | 3715 | 4922 | 6153 | 7412 | 8698 | 10014 | 12191 | 14426 | 16720 | 19073 | 21486 | 23748 | 25886 | 27828 | 29535 | 30626 | 30836 | 31012 | 31157 | 31276 | 31373
NPgY | BSP | NPg regionalised NG FES - Steady Progression | Number of electric cars and vans (hybrid and full electric) | ATTERCLIFFE | 180 | 262 | 377 | 522 | 684 | 885 | 1132 | 1586 | 2035 | 2482 | 2926 | 3369 | 4334 | 5294 | 6249 | 7201 | 8149 | 9634 | 11111 | 12580 | 14041 | 15495 | 16803 | 18019 | 19108 | 20054 | 20769 | 20911 | 21031 | 21129 | 21210 | 21275
NPgY | BSP | NPg regionalised NG FES - Steady Progression | Number of electric cars and vans (hybrid and full electric) | BARUGH 132/66KV | 421 | 612 | 876 | 1209 | 1577 | 2033 | 2591 | 3623 | 4642 | 5652 | 6656 | 7657 | 9843 | 12016 | 14178 | 16331 | 18475 | 21837 | 25179 | 28503 | 31809 | 35100 | 38060 | 40813 | 43277 | 45419 | 47036 | 47358 | 47628 | 47850 | 48032 | 48181
NPgY | BSP | NPg regionalised NG FES - Steady Progression | Number of electric cars and vans (hybrid and full electric) | BEESTON ROYDS 132/33KV | 322 | 497 | 754 | 1101 | 1520 | 2060 | 2724 | 3915 | 5120 | 6335 | 7554 | 8775 | 11369 | 13964 | 16559 | 19150 | 21736 | 25762 | 29772 | 33762 | 37733 | 41680 | 45231 | 48534 | 51492 | 54063 | 56005 | 56395 | 56722 | 56992 | 57212 | 57393
NPgY | BSP | NPg regionalised NG FES - Steady Progression | Number of electric cars and vans (hybrid and full electric) | BEVERLEY 132/33KV | 392 | 594 | 887 | 1276 | 1736 | 2324 | 3045 | 4348 | 5660 | 6978 | 8298 | 9618 | 12439 | 15259 | 18074 | 20884 | 23687 | 28058 | 32409 | 36739 | 41047 | 45330 | 49184 | 52769 | 55977 | 58768 | 60874 | 61297 | 61651 | 61943 | 62182 | 62378
NPgY | BSP | NPg regionalised NG FES - Steady Progression | Number of electric cars and vans (hybrid and full electric) | BINGLEY 132/33KV | 155 | 252 | 402 | 613 | 878 | 1229 | 1660 | 2422 | 3203 | 3995 | 4794 | 5597 | 7278 | 8967 | 10659 | 12350 | 14040 | 16663 | 19276 | 21878 | 24468 | 27040 | 29355 | 31509 | 33438 | 35114 | 36381 | 36636 | 36851 | 37027 | 37171 | 37290
NPgY | BSP | NPg regionalised NG FES - Steady Progression | Number of electric cars and vans (hybrid and full electric) | BLACKBURN MEADOWS B | 108 | 157 | 224 | 307 | 398 | 510 | 648 | 903 | 1154 | 1403 | 1649 | 1895 | 2434 | 2969 | 3501 | 4030 | 4558 | 5385 | 6208 | 7025 | 7839 | 8649 | 9377 | 10054 | 10661 | 11188 | 11585 | 11665 | 11731 | 11786 | 11830 | 11867
NPgY | BSP | NPg regionalised NG FES - Steady Progression | Number of electric cars and vans (hybrid and full electric) | BLYTON | 622 | 860 | 1164 | 1508 | 1835 | 2203 | 2650 | 3536 | 4363 | 5153 | 5919 | 6673 | 8438 | 10163 | 11860 | 13537 | 15201 | 17854 | 20481 | 23088 | 25679 | 28267 | 30592 | 32753 | 34687 | 36367 | 37635 | 37882 | 38089 | 38259 | 38399 | 38512
NPgY | BSP | NPg regionalised NG FES - Steady Progression | Number of electric cars and vans (hybrid and full electric) | BRADFORD | 123 | 225 | 392 | 642 | 973 | 1422 | 1974 | 2935 | 3933 | 4954 | 5989 | 7030 | 9182 | 11350 | 13528 | 15709 | 17889 | 21261 | 24624 | 27974 | 31309 | 34619 | 37598 | 40371 | 42853 | 45012 | 46642 | 46973 | 47250 | 47478 | 47665 | 47818
NPgY | BSP | NPg regionalised NG FES - Steady Progression | Number of electric cars and vans (hybrid and full electric) | BRAMHAM | 250 | 380 | 567 | 817 | 1111 | 1488 | 1951 | 2786 | 3628 | 4473 | 5320 | 6167 | 7976 | 9784 | 11590 | 13393 | 15191 | 17994 | 20785 | 23562 | 26325 | 29073 | 31544 | 33844 | 35902 | 37691 | 39043 | 39314 | 39541 | 39728 | 39881 | 40007
NPgY | BSP | NPg regionalised NG FES - Steady Progression | Number of electric cars and vans (hybrid and full electric) | BRANSHOLME | 296 | 428 | 608 | 832 | 1076 | 1376 | 1744 | 2427 | 3098 | 3761 | 4419 | 5075 | 6514 | 7943 | 9363 | 10777 | 12184 | 14394 | 16590 | 18773 | 20945 | 23107 | 25052 | 26860 | 28478 | 29886 | 30948 | 31159 | 31336 | 31482 | 31601 | 31699
NPgY | BSP | NPg regionalised NG FES - Steady Progression | Number of electric cars and vans (hybrid and full electric) | BRIGHOUSE 132/33KV | 198 | 314 | 489 | 731 | 1029 | 1420 | 1901 | 2755 | 3627 | 4508 | 5396 | 6286 | 8161 | 10042 | 11925 | 13806 | 15685 | 18604 | 21513 | 24408 | 27289 | 30152 | 32729 | 35126 | 37271 | 39137 | 40546 | 40830 | 41068 | 41264 | 41424 | 41556
NPgY | BSP | NPg regionalised NG FES - Steady Progression | Number of electric cars and vans (hybrid and full electric) | DONCASTER B/THORPE MARSH | 1344 | 1898 | 2632 | 3506 | 4404 | 5467 | 6768 | 9244 | 11629 | 13955 | 16243 | 18511 | 23617 | 28654 | 33640 | 38590 | 43510 | 51283 | 58997 | 66661 | 74281 | 81879 | 88708 | 95058 | 100740 | 105680 | 109408 | 110144 | 110760 | 111268 | 111683 | 112022
NPgY | BSP | NPg regionalised NG FES - Steady Progression | Number of electric cars and vans (hybrid and full electric) | DONCASTER CENTRAL | 158 | 228 | 324 | 443 | 572 | 731 | 926 | 1287 | 1642 | 1993 | 2342 | 2688 | 3450 | 4206 | 4957 | 5705 | 6450 | 7619 | 8780 | 9936 | 11084 | 12229 | 13257 | 14214 | 15070 | 15815 | 16377 | 16489 | 16582 | 16659 | 16722 | 16774
NPgY | BSP | NPg regionalised NG FES - Steady Progression | Number of electric cars and vans (hybrid and full electric) | DRIFFIELD/BEVERLEY GROUP | 636 | 934 | 1351 | 1882 | 2479 | 3226 | 4141 | 5822 | 7490 | 9150 | 10804 | 12454 | 16037 | 19603 | 23154 | 26693 | 30219 | 35739 | 41229 | 46690 | 52122 | 57528 | 62390 | 66912 | 70959 | 74478 | 77135 | 77666 | 78110 | 78476 | 78775 | 79021
NPgY | BSP | NPg regionalised NG FES - Steady Progression | Number of electric cars and vans (hybrid and full electric) | FEATHERSTONE | 281 | 427 | 638 | 919 | 1251 | 1676 | 2199 | 3141 | 4090 | 5043 | 5998 | 6954 | 8994 | 11034 | 13071 | 15104 | 17133 | 20295 | 23443 | 26575 | 29692 | 32791 | 35579 | 38173 | 40495 | 42513 | 44037 | 44344 | 44600 | 44811 | 44984 | 45125
NPgY | BSP | NPg regionalised NG FES - Steady Progression | Number of electric cars and vans (hybrid and full electric) | GIRLINGTON | 61 | 118 | 215 | 362 | 561 | 832 | 1165 | 1743 | 2345 | 2963 | 3590 | 4221 | 5520 | 6831 | 8148 | 9468 | 10788 | 12827 | 14861 | 16887 | 18905 | 20906 | 22708 | 24386 | 25887 | 27193 | 28179 | 28379 | 28547 | 28685 | 28798 | 28891
NPgY | BSP | NPg regionalised NG FES - Steady Progression | Number of electric cars and vans (hybrid and full electric) | HALIFAX 132/33KV | 53 | 90 | 150 | 236 | 347 | 495 | 678 | 999 | 1330 | 1667 | 2008 | 2350 | 3063 | 3780 | 4500 | 5220 | 5939 | 7053 | 8165 | 9271 | 10372 | 11466 | 12450 | 13366 | 14186 | 14899 | 15438 | 15547 | 15638 | 15713 | 15775 | 15825
NPgY | BSP | NPg regionalised NG FES - Steady Progression | Number of electric cars and vans (hybrid and full electric) | HECKMONDWIKE | 123 | 207 | 340 | 532 | 778 | 1107 | 1511 | 2221 | 2953 | 3698 | 4451 | 5208 | 6784 | 8370 | 9960 | 11551 | 13141 | 15605 | 18061 | 20507 | 22941 | 25358 | 27534 | 29559 | 31371 | 32947 | 34137 | 34378 | 34580 | 34746 | 34882 | 34994
NPgY | BSP | NPg regionalised NG FES - Steady Progression | Number of electric cars and vans (hybrid and full electric) | HOLMFIELD | 184 | 312 | 513 | 802 | 1174 | 1671 | 2283 | 3356 | 4463 | 5590 | 6728 | 7873 | 10257 | 12655 | 15060 | 17465 | 19870 | 23595 | 27310 | 31008 | 34690 | 38345 | 41636 | 44697 | 47438 | 49821 | 51621 | 51985 | 52290 | 52542 | 52747 | 52916
NPgY | BSP | NPg regionalised NG FES - Steady Progression | Number of electric cars and vans (hybrid and full electric) | HULL EAST 132/33KV | 278 | 408 | 590 | 821 | 1080 | 1404 | 1801 | 2530 | 3253 | 3973 | 4690 | 5405 | 6958 | 8504 | 10044 | 11578 | 13106 | 15500 | 17880 | 20247 | 22602 | 24945 | 27053 | 29014 | 30768 | 32294 | 33445 | 33675 | 33868 | 34026 | 34156 | 34263
NPgY | BSP | NPg regionalised NG FES - Steady Progression | Number of electric cars and vans (hybrid and full electric) | HULL SOUTH | 339 | 495 | 712 | 986 | 1292 | 1672 | 2139 | 2998 | 3848 | 4692 | 5533 | 6371 | 8196 | 10012 | 11819 | 13619 | 15412 | 18221 | 21015 | 23793 | 26557 | 29308 | 31782 | 34083 | 36142 | 37933 | 39284 | 39554 | 39780 | 39966 | 40118 | 40243
NPgY | BSP | NPg regionalised NG FES - Steady Progression | Number of electric cars and vans (hybrid and full electric) | HULL WEST | 298 | 438 | 633 | 883 | 1164 | 1516 | 1947 | 2738 | 3523 | 4305 | 5085 | 5862 | 7549 | 9229 | 10901 | 12568 | 14229 | 16829 | 19415 | 21987 | 24545 | 27091 | 29381 | 31511 | 33417 | 35075 | 36326 | 36576 | 36786 | 36958 | 37099 | 37215
NPgY | BSP | NPg regionalised NG FES - Steady Progression | Number of electric cars and vans (hybrid and full electric) | HUMBERSTON | 171 | 255 | 376 | 534 | 716 | 948 | 1232 | 1747 | 2264 | 2781 | 3298 | 3815 | 4925 | 6033 | 7139 | 8241 | 9341 | 11058 | 12766 | 14466 | 16157 | 17839 | 19352 | 20760 | 22019 | 23115 | 23942 | 24108 | 24246 | 24361 | 24454 | 24531
NPgY | BSP | NPg regionalised NG FES - Steady Progression | Number of electric cars and vans (hybrid and full electric) | HUNNINGLEY | 176 | 254 | 360 | 493 | 638 | 815 | 1033 | 1437 | 1834 | 2226 | 2615 | 3003 | 3855 | 4700 | 5540 | 6376 | 7208 | 8515 | 9814 | 11106 | 12390 | 13669 | 14819 | 15889 | 16846 | 17679 | 18307 | 18432 | 18537 | 18623 | 18693 | 18751
NPgY | BSP | NPg regionalised NG FES - Steady Progression | Number of electric cars and vans (hybrid and full electric) | HUNSHELF | 204 | 295 | 419 | 574 | 742 | 949 | 1203 | 1674 | 2137 | 2595 | 3049 | 3502 | 4495 | 5482 | 6462 | 7437 | 8409 | 9934 | 11449 | 12956 | 14455 | 15948 | 17290 | 18538 | 19655 | 20626 | 21360 | 21506 | 21628 | 21728 | 21811 | 21878
NPgY | BSP | NPg regionalised NG FES - Steady Progression | Number of electric cars and vans (hybrid and full electric) | IMMINGHAM | 119 | 172 | 243 | 332 | 429 | 547 | 691 | 960 | 1224 | 1484 | 1743 | 2000 | 2566 | 3127 | 3685 | 4240 | 4793 | 5661 | 6524 | 7381 | 8234 | 9084 | 9848 | 10558 | 11194 | 11746 | 12164 | 12247 | 12316 | 12373 | 12420 | 12459
NPgY | BSP | NPg regionalised NG FES - Steady Progression | Number of electric cars and vans (hybrid and full electric) | KIRKHAW LANE | 158 | 241 | 362 | 523 | 714 | 960 | 1262 | 1806 | 2355 | 2906 | 3459 | 4013 | 5193 | 6372 | 7551 | 8728 | 9901 | 11731 | 13552 | 15365 | 17168 | 18961 | 20574 | 22075 | 23418 | 24586 | 25468 | 25645 | 25794 | 25916 | 26016 | 26098
NPgY | BSP | NPg regionalised NG FES - Steady Progression | Number of electric cars and vans (hybrid and full electric) | KIRKSTALL C 2/5 | 35 | 63 | 108 | 173 | 260 | 376 | 520 | 770 | 1029 | 1294 | 1562 | 1831 | 2390 | 2953 | 3518 | 4083 | 4648 | 5523 | 6395 | 7264 | 8129 | 8988 | 9760 | 10480 | 11123 | 11683 | 12106 | 12192 | 12264 | 12323 | 12371 | 12411
NPgY | BSP | NPg regionalised NG FES - Steady Progression | Number of electric cars and vans (hybrid and full electric) | KIRKSTALL C/RING ROAD HORSFORTH | 459 | 707 | 1072 | 1564 | 2155 | 2919 | 3857 | 5541 | 7244 | 8960 | 10683 | 12408 | 16073 | 19741 | 23408 | 27068 | 30722 | 36411 | 42076 | 47714 | 53325 | 58902 | 63919 | 68587 | 72766 | 76399 | 79142 | 79694 | 80156 | 80537 | 80848 | 81104
NPgY | BSP | NPg regionalised NG FES - Steady Progression | Number of electric cars and vans (hybrid and full electric) | LEEDS EAST | 294 | 458 | 701 | 1033 | 1437 | 1962 | 2607 | 3759 | 4929 | 6110 | 7297 | 8486 | 11004 | 13527 | 16049 | 18569 | 21084 | 24997 | 28895 | 32774 | 36634 | 40471 | 43923 | 47135 | 50010 | 52510 | 54397 | 54778 | 55096 | 55358 | 55572 | 55749
NPgY | BSP | NPg regionalised NG FES - Steady Progression | Number of electric cars and vans (hybrid and full electric) | LEEDS NORTH | 134 | 228 | 377 | 591 | 868 | 1237 | 1691 | 2489 | 3311 | 4149 | 4996 | 5846 | 7618 | 9401 | 11189 | 12977 | 14765 | 17534 | 20295 | 23045 | 25782 | 28500 | 30946 | 33222 | 35259 | 37031 | 38369 | 38640 | 38867 | 39053 | 39206 | 39332
NPgY | BSP | NPg regionalised NG FES - Steady Progression | Number of electric cars and vans (hybrid and full electric) | LINDLEY | 249 | 394 | 611 | 910 | 1279 | 1761 | 2354 | 3408 | 4483 | 5569 | 6663 | 7759 | 10072 | 12390 | 14711 | 17030 | 19345 | 22944 | 26529 | 30098 | 33649 | 37178 | 40354 | 43308 | 45953 | 48252 | 49989 | 50339 | 50632 | 50874 | 51071 | 51234
NPgY | BSP | NPg regionalised NG FES - Steady Progression | Number of electric cars and vans (hybrid and full electric) | LOW ROAD | 167 | 261 | 401 | 594 | 828 | 1134 | 1510 | 2181 | 2863 | 3551 | 4244 | 4938 | 6405 | 7876 | 9347 | 10816 | 12283 | 14565 | 16837 | 19099 | 21350 | 23587 | 25600 | 27473 | 29149 | 30607 | 31708 | 31930 | 32115 | 32268 | 32393 | 32496
NPgY | BSP | NPg regionalised NG FES - Steady Progression | Number of electric cars and vans (hybrid and full electric) | MALLARD WAY | 213 | 304 | 426 | 575 | 732 | 922 | 1154 | 1591 | 2016 | 2433 | 2846 | 3256 | 4167 | 5068 | 5962 | 6851 | 7735 | 9128 | 10511 | 11886 | 13253 | 14615 | 15840 | 16978 | 17997 | 18883 | 19552 | 19685 | 19796 | 19887 | 19962 | 20023
NPgY | BSP | NPg regionalised NG FES - Steady Progression | Number of electric cars and vans (hybrid and full electric) | MENSTON | 236 | 355 | 525 | 748 | 1008 | 1339 | 1745 | 2482 | 3221 | 3961 | 4701 | 5442 | 7030 | 8615 | 10197 | 11776 | 13350 | 15807 | 18252 | 20685 | 23106 | 25513 | 27679 | 29694 | 31497 | 33065 | 34248 | 34486 | 34685 | 34848 | 34982 | 35092
NPgY | BSP | NPg regionalised NG FES - Steady Progression | Number of electric cars and vans (hybrid and full electric) | MOSS ROAD | 140 | 205 | 296 | 411 | 540 | 701 | 898 | 1260 | 1619 | 1975 | 2331 | 2685 | 3455 | 4222 | 4985 | 5746 | 6503 | 7690 | 8870 | 10043 | 11211 | 12372 | 13417 | 14389 | 15259 | 16015 | 16586 | 16700 | 16796 | 16874 | 16938 | 16991
NPgY | BSP | NPg regionalised NG FES - Steady Progression | Number of electric cars and vans (hybrid and full electric) | OSGODBY 1/2 | 0 | 0 | 0 | 0 | 0 | 0 | 0 | 0 | 0 | 0 | 0 | 0 | 0 | 0 | 0 | 0 | 0 | 0 | 0 | 0 | 0 | 0 | 0 | 0 | 0 | 0 | 0 | 0 | 0 | 0 | 0 | 0
NPgY | BSP | NPg regionalised NG FES - Steady Progression | Number of electric cars and vans (hybrid and full electric) | OSGODBY 3/4 | 177 | 272 | 413 | 602 | 831 | 1125 | 1487 | 2136 | 2793 | 3455 | 4119 | 4785 | 6198 | 7613 | 9027 | 10439 | 11848 | 14043 | 16227 | 18402 | 20566 | 22717 | 24652 | 26453 | 28064 | 29465 | 30524 | 30737 | 30915 | 31061 | 31182 | 31280
NPgY | BSP | NPg regionalised NG FES - Steady Progression | Number of electric cars and vans (hybrid and full electric) | RODLEY | 289 | 449 | 686 | 1008 | 1399 | 1905 | 2528 | 3642 | 4772 | 5912 | 7058 | 8206 | 10638 | 13073 | 15509 | 17941 | 20369 | 24148 | 27911 | 31657 | 35384 | 39088 | 42421 | 45522 | 48298 | 50711 | 52534 | 52901 | 53208 | 53461 | 53668 | 53838
NPgY | BSP | NPg regionalised NG FES - Steady Progression | Number of electric cars and vans (hybrid and full electric) | SAINT ANDREWS ROAD 132/33KV | 162 | 268 | 431 | 664 | 959 | 1351 | 1833 | 2682 | 3554 | 4441 | 5336 | 6234 | 8113 | 10001 | 11893 | 13786 | 15676 | 18609 | 21532 | 24442 | 27339 | 30216 | 32805 | 35214 | 37370 | 39246 | 40662 | 40948 | 41188 | 41385 | 41547 | 41680
NPgY | BSP | NPg regionalised NG FES - Steady Progression | Number of electric cars and vans (hybrid and full electric) | SALTEND 132/33KV | 0 | 0 | 0 | 0 | 1 | 1 | 1 | 2 | 2 | 3 | 3 | 4 | 5 | 6 | 7 | 8 | 9 | 11 | 13 | 14 | 16 | 18 | 19 | 21 | 22 | 23 | 24 | 24 | 24 | 24 | 24 | 24
NPgY | BSP | NPg regionalised NG FES - Steady Progression | Number of electric cars and vans (hybrid and full electric) | SANTON | 190 | 289 | 432 | 622 | 847 | 1135 | 1489 | 2127 | 2771 | 3417 | 4064 | 4712 | 6095 | 7477 | 8858 | 10236 | 11611 | 13754 | 15888 | 18011 | 20123 | 22224 | 24113 | 25871 | 27445 | 28813 | 29846 | 30054 | 30227 | 30370 | 30487 | 30583
NPgY | BSP | NPg regionalised NG FES - Steady Progression | Number of electric cars and vans (hybrid and full electric) | SCUNTHORPE NORTH | 93 | 146 | 224 | 332 | 463 | 634 | 844 | 1218 | 1599 | 1984 | 2371 | 2759 | 3578 | 4400 | 5222 | 6042 | 6862 | 8137 | 9406 | 10670 | 11928 | 13177 | 14302 | 15348 | 16285 | 17099 | 17714 | 17838 | 17941 | 18027 | 18097 | 18154
NPgY | BSP | NPg regionalised NG FES - Steady Progression | Number of electric cars and vans (hybrid and full electric) | SCUNTHORPE SOUTH | 173 | 270 | 416 | 615 | 858 | 1175 | 1565 | 2259 | 2966 | 3679 | 4396 | 5115 | 6635 | 8158 | 9681 | 11203 | 12723 | 15086 | 17440 | 19783 | 22114 | 24431 | 26516 | 28456 | 30192 | 31702 | 32842 | 33072 | 33264 | 33423 | 33552 | 33659
NPgY | BSP | NPg regionalised NG FES - Steady Progression | Number of electric cars and vans (hybrid and full electric) | SILSDEN | 311 | 488 | 754 | 1119 | 1567 | 2150 | 2867 | 4146 | 5447 | 6761 | 8084 | 9409 | 12209 | 15015 | 17823 | 20628 | 23429 | 27784 | 32122 | 36440 | 40737 | 45007 | 48850 | 52425 | 55624 | 58407 | 60508 | 60932 | 61286 | 61578 | 61817 | 62014
NPgY | BSP | NPg regionalised NG FES - Steady Progression | Number of electric cars and vans (hybrid and full electric) | SOWERBY BRIDGE 132/33KV | 205 | 325 | 506 | 757 | 1066 | 1471 | 1968 | 2852 | 3754 | 4666 | 5585 | 6506 | 8447 | 10394 | 12342 | 14289 | 16233 | 19255 | 22265 | 25261 | 28243 | 31206 | 33873 | 36353 | 38574 | 40505 | 41963 | 42257 | 42503 | 42706 | 42872 | 43008
NPgY | BSP | NPg regionalised NG FES - Steady Progression | Number of electric cars and vans (hybrid and full electric) | STAYGATE | 127 | 218 | 361 | 568 | 836 | 1194 | 1636 | 2409 | 3207 | 4020 | 4842 | 5669 | 7388 | 9119 | 10854 | 12591 | 14326 | 17015 | 19695 | 22364 | 25021 | 27659 | 30034 | 32243 | 34221 | 35941 | 37240 | 37504 | 37724 | 37905 | 38054 | 38176
NPgY | BSP | NPg regionalised NG FES - Steady Progression | Number of electric cars and vans (hybrid and full electric) | THORNHILL 132KV | 320 | 504 | 780 | 1159 | 1624 | 2232 | 2978 | 4308 | 5661 | 7030 | 8406 | 9786 | 12700 | 15621 | 18543 | 21463 | 24378 | 28911 | 33426 | 37920 | 42393 | 46837 | 50837 | 54558 | 57888 | 60784 | 62971 | 63412 | 63781 | 64085 | 64334 | 64538
NPgY | BSP | NPg regionalised NG FES - Steady Progression | Number of electric cars and vans (hybrid and full electric) | WAKEFIELD MONCKTON ROAD | 253 | 369 | 529 | 732 | 957 | 1236 | 1578 | 2209 | 2833 | 3453 | 4069 | 4683 | 6023 | 7355 | 8681 | 10001 | 11316 | 13377 | 15426 | 17464 | 19491 | 21509 | 23324 | 25012 | 26522 | 27836 | 28827 | 29025 | 29190 | 29327 | 29438 | 29530
NPgY | BSP | NPg regionalised NG FES - Steady Progression | Number of electric cars and vans (hybrid and full electric) | WAKEFIELD NORTH | 433 | 633 | 913 | 1269 | 1667 | 2163 | 2771 | 3890 | 4999 | 6101 | 7199 | 8294 | 10675 | 13044 | 15402 | 17752 | 20093 | 23760 | 27406 | 31032 | 34640 | 38230 | 41459 | 44462 | 47150 | 49487 | 51251 | 51604 | 51898 | 52141 | 52340 | 52503
NPgY | BSP | NPg regionalised NG FES - Steady Progression | Number of electric cars and vans (hybrid and full electric) | WEST MELTON | 859 | 1232 | 1739 | 2362 | 3030 | 3843 | 4839 | 6700 | 8520 | 10313 | 12089 | 13855 | 17757 | 21625 | 25465 | 29284 | 33085 | 39062 | 45001 | 50905 | 56776 | 62624 | 67882 | 72772 | 77148 | 80953 | 83825 | 84395 | 84873 | 85266 | 85588 | 85851
NPgY | BSP | NPg regionalised NG FES - Steady Progression | Number of electric cars and vans (hybrid and full electric) | WHINMOOR | 297 | 463 | 709 | 1045 | 1455 | 1986 | 2639 | 3806 | 4992 | 6188 | 7390 | 8595 | 11145 | 13700 | 16255 | 18808 | 21356 | 25319 | 29267 | 33197 | 37107 | 40994 | 44490 | 47744 | 50656 | 53188 | 55100 | 55485 | 55808 | 56073 | 56291 | 56469
NPgY | BSP | NPg regionalised NG FES - Steady Progression | Number of electric cars and vans (hybrid and full electric) | WOLD NEWTON | 782 | 1063 | 1410 | 1785 | 2108 | 2447 | 2859 | 3716 | 4483 | 5194 | 5869 | 6524 | 8155 | 9728 | 11259 | 12764 | 14251 | 16656 | 19030 | 21382 | 23718 | 26058 | 28159 | 30110 | 31854 | 33371 | 34514 | 34733 | 34916 | 35067 | 35190 | 35290
NPgY | BSP | NPg regionalised NG FES - Steady Progression | Number of electric cars and vans (hybrid and full electric) | YARBOROUGH ROAD 132/33KV | 211 | 324 | 489 | 710 | 975 | 1316 | 1735 | 2488 | 3249 | 4015 | 4783 | 5552 | 7189 | 8826 | 10462 | 12096 | 13726 | 16265 | 18793 | 21310 | 23813 | 26302 | 28541 | 30625 | 32489 | 34111 | 35335 | 35581 | 35787 | 35957 | 36096 | 36210
NPgN | BSP | NPg regionalised NG FES - Steady Progression | Number of heat pumps (domestic and I&C) | ANNFIELD | 296 | 335 | 330 | 356 | 374 | 429 | 475 | 521 | 590 | 638 | 725 | 798 | 966 | 1145 | 1307 | 1465 | 1651 | 2179 | 2359 | 2517 | 2657 | 3050 | 3562 | 4031 | 4495 | 4961 | 5373 | 5968 | 6518 | 7124 | 7609 | 8060
NPgN | BSP | NPg regionalised NG FES - Steady Progression | Number of heat pumps (domestic and I&C) | BARRACK ROAD | 161 | 166 | 165 | 163 | 170 | 190 | 208 | 225 | 243 | 273 | 301 | 325 | 379 | 462 | 524 | 598 | 672 | 864 | 918 | 980 | 1036 | 1188 | 1375 | 1556 | 1725 | 1927 | 2083 | 2307 | 2516 | 2774 | 2962 | 3140
NPgN | BSP | NPg regionalised NG FES - Steady Progression | Number of heat pumps (domestic and I&C) | BLUCHER | 244 | 254 | 250 | 247 | 260 | 311 | 353 | 394 | 438 | 547 | 613 | 669 | 803 | 1023 | 1175 | 1367 | 1551 | 1898 | 2105 | 2253 | 2386 | 2852 | 3386 | 3859 | 4344 | 4822 | 5267 | 5820 | 6332 | 6820 | 7265 | 7679
NPgN | BSP | NPg regionalised NG FES - Steady Progression | Number of heat pumps (domestic and I&C) | BOWESFIELD | 383 | 415 | 409 | 419 | 441 | 541 | 624 | 703 | 853 | 1079 | 1269 | 1431 | 1779 | 2158 | 2453 | 2768 | 3105 | 2978 | 3208 | 3427 | 3622 | 4169 | 4854 | 5504 | 6115 | 6604 | 7125 | 7898 | 8615 | 9175 | 9789 | 10362
NPgN | BSP | NPg regionalised NG FES - Steady Progression | Number of heat pumps (domestic and I&C) | CHIRTON GRANGE | 205 | 216 | 214 | 213 | 223 | 275 | 319 | 360 | 406 | 498 | 568 | 629 | 763 | 951 | 1085 | 1246 | 1403 | 1676 | 1757 | 1877 | 1983 | 2243 | 2585 | 2926 | 3232 | 3590 | 3867 | 4293 | 4689 | 5169 | 5522 | 5853
NPgN | BSP | NPg regionalised NG FES - Steady Progression | Number of heat pumps (domestic and I&C) | COALBURNS | 176 | 202 | 199 | 219 | 230 | 251 | 270 | 289 | 349 | 386 | 446 | 498 | 610 | 699 | 795 | 873 | 978 | 1033 | 1145 | 1223 | 1292 | 1496 | 1747 | 1978 | 2197 | 2357 | 2525 | 2800 | 3056 | 3218 | 3435 | 3637
NPgN | BSP | NPg regionalised NG FES - Steady Progression | Number of heat pumps (domestic and I&C) | DARLINGTON CENTRAL | 143 | 153 | 151 | 154 | 161 | 188 | 210 | 232 | 267 | 320 | 366 | 406 | 493 | 597 | 678 | 766 | 860 | 1049 | 1128 | 1203 | 1270 | 1446 | 1677 | 1895 | 2103 | 2327 | 2511 | 2789 | 3047 | 3372 | 3603 | 3819
NPgN | BSP | NPg regionalised NG FES - Steady Progression | Number of heat pumps (domestic and I&C) | DARLINGTON NORTH | 175 | 186 | 184 | 185 | 194 | 259 | 311 | 361 | 422 | 529 | 622 | 702 | 872 | 1076 | 1224 | 1393 | 1563 | 1665 | 1763 | 1882 | 1987 | 2246 | 2595 | 2935 | 3248 | 3558 | 3835 | 4261 | 4656 | 5045 | 5389 | 5709
NPgN | BSP | NPg regionalised NG FES - Steady Progression | Number of heat pumps (domestic and I&C) | DUNSTON | 368 | 394 | 389 | 397 | 415 | 483 | 540 | 595 | 661 | 764 | 858 | 939 | 1124 | 1379 | 1574 | 1798 | 2029 | 2642 | 2827 | 3019 | 3190 | 3662 | 4261 | 4826 | 5367 | 5972 | 6463 | 7170 | 7824 | 8528 | 9105 | 9644
NPgN | BSP | NPg regionalised NG FES - Steady Progression | Number of heat pumps (domestic and I&C) | FLATWORTH | 137 | 152 | 150 | 154 | 162 | 202 | 235 | 266 | 299 | 342 | 394 | 438 | 536 | 655 | 748 | 851 | 958 | 1094 | 1112 | 1187 | 1254 | 1388 | 1580 | 1787 | 1955 | 2164 | 2313 | 2572 | 2813 | 3025 | 3232 | 3426
NPgN | BSP | NPg regionalised NG FES - Steady Progression | Number of heat pumps (domestic and I&C) | GOSFORTH | 265 | 279 | 276 | 274 | 288 | 354 | 409 | 462 | 517 | 625 | 711 | 785 | 953 | 1191 | 1361 | 1566 | 1769 | 2033 | 2171 | 2321 | 2455 | 2841 | 3314 | 3764 | 4190 | 4639 | 5025 | 5565 | 6066 | 6594 | 7034 | 7444
NPgN | BSP | NPg regionalised NG FES - Steady Progression | Number of heat pumps (domestic and I&C) | HARROGATE 132/33KV | 131 | 140 | 139 | 142 | 148 | 176 | 200 | 222 | 254 | 304 | 348 | 386 | 468 | 570 | 647 | 733 | 823 | 975 | 1008 | 1075 | 1136 | 1259 | 1433 | 1616 | 1771 | 1949 | 2084 | 2319 | 2537 | 2779 | 2973 | 3156
NPgN | BSP | NPg regionalised NG FES - Steady Progression | Number of heat pumps (domestic and I&C) | HUSTHWAITE | 122 | 139 | 137 | 149 | 157 | 168 | 180 | 191 | 253 | 314 | 374 | 425 | 531 | 608 | 687 | 751 | 836 | 598 | 678 | 724 | 766 | 900 | 1052 | 1193 | 1322 | 1369 | 1456 | 1609 | 1752 | 1818 | 1939 | 2052
NPgN | BSP | NPg regionalised NG FES - Steady Progression | Number of heat pumps (domestic and I&C) | LEEMING BAR_SKEEBY | 524 | 596 | 589 | 639 | 671 | 740 | 802 | 862 | 1117 | 1370 | 1626 | 1845 | 2304 | 2659 | 3007 | 3301 | 3680 | 2884 | 3235 | 3456 | 3654 | 4259 | 4971 | 5633 | 6242 | 6535 | 6959 | 7705 | 8398 | 8768 | 9352 | 9901
NPgN | BSP | NPg regionalised NG FES - Steady Progression | Number of heat pumps (domestic and I&C) | LINTON | 330 | 380 | 376 | 414 | 434 | 471 | 505 | 538 | 868 | 1288 | 1600 | 1866 | 2404 | 2770 | 3120 | 3407 | 3776 | 2296 | 2632 | 2806 | 2960 | 3413 | 3980 | 4493 | 4974 | 4986 | 5291 | 5875 | 6417 | 6564 | 7007 | 7422
NPgN | BSP | NPg regionalised NG FES - Steady Progression | Number of heat pumps (domestic and I&C) | MALTON GRID | 452 | 510 | 504 | 542 | 569 | 616 | 658 | 701 | 844 | 953 | 1096 | 1219 | 1487 | 1711 | 1941 | 2135 | 2391 | 2201 | 2409 | 2575 | 2724 | 3180 | 3714 | 4213 | 4683 | 4986 | 5357 | 5924 | 6452 | 6778 | 7227 | 7649
NPgN | BSP | NPg regionalised NG FES - Steady Progression | Number of heat pumps (domestic and I&C) | MELROSEGATE | 497 | 531 | 524 | 532 | 556 | 657 | 741 | 821 | 942 | 1123 | 1285 | 1424 | 1731 | 2106 | 2398 | 2717 | 3056 | 3449 | 3694 | 3945 | 4169 | 4794 | 5581 | 6323 | 7032 | 7704 | 8334 | 9238 | 10076 | 10941 | 11675 | 12361
NPgN | BSP | NPg regionalised NG FES - Steady Progression | Number of heat pumps (domestic and I&C) | NORTH TEES | 396 | 434 | 429 | 441 | 462 | 565 | 649 | 729 | 814 | 908 | 1040 | 1154 | 1404 | 1695 | 1929 | 2178 | 2448 | 2723 | 2875 | 3070 | 3244 | 3694 | 4278 | 4843 | 5371 | 5915 | 6393 | 7092 | 7741 | 8436 | 9008 | 9543
NPgN | BSP | NPg regionalised NG FES - Steady Progression | Number of heat pumps (domestic and I&C) | POTTER HOUSE | 350 | 400 | 394 | 431 | 453 | 522 | 582 | 640 | 710 | 746 | 843 | 925 | 1115 | 1318 | 1505 | 1686 | 1901 | 2201 | 2325 | 2484 | 2626 | 3012 | 3501 | 3969 | 4410 | 4835 | 5228 | 5794 | 6317 | 6816 | 7272 | 7697
NPgN | BSP | NPg regionalised NG FES - Steady Progression | Number of heat pumps (domestic and I&C) | RAVENSWORTH | 111 | 122 | 120 | 125 | 131 | 158 | 181 | 203 | 227 | 256 | 294 | 325 | 396 | 477 | 542 | 612 | 687 | 820 | 864 | 921 | 972 | 1095 | 1262 | 1426 | 1577 | 1737 | 1872 | 2080 | 2273 | 2456 | 2623 | 2780
NPgN | BSP | NPg regionalised NG FES - Steady Progression | Number of heat pumps (domestic and I&C) | SCARBOROUGH GRID | 372 | 418 | 413 | 445 | 465 | 518 | 564 | 609 | 700 | 763 | 867 | 957 | 1155 | 1344 | 1526 | 1693 | 1898 | 2390 | 2539 | 2706 | 2856 | 3212 | 3703 | 4175 | 4616 | 5065 | 5449 | 6060 | 6627 | 7244 | 7746 | 8215
NPgN | BSP | NPg regionalised NG FES - Steady Progression | Number of heat pumps (domestic and I&C) | SEAL SANDS | 1 | 1 | 1 | 1 | 1 | 1 | 1 | 1 | 1 | 1 | 1 | 1 | 1 | 1 | 1 | 1 | 1 | 1 | 1 | 1 | 2 | 2 | 2 | 2 | 2 | 2 | 2 | 3 | 3 | 3 | 3 | 4
NPgN | BSP | NPg regionalised NG FES - Steady Progression | Number of heat pumps (domestic and I&C) | SPADEADAM 33KV | 5 | 5 | 5 | 5 | 5 | 5 | 5 | 6 | 24 | 53 | 70 | 84 | 112 | 131 | 146 | 160 | 176 | 62 | 89 | 95 | 100 | 123 | 147 | 167 | 186 | 175 | 182 | 201 | 220 | 218 | 232 | 246
NPgN | BSP | NPg regionalised NG FES - Steady Progression | Number of heat pumps (domestic and I&C) | SPENNYMOOR 132/66KV | 705 | 852 | 839 | 962 | 1014 | 1113 | 1203 | 1293 | 1431 | 1329 | 1484 | 1616 | 1932 | 2158 | 2471 | 2690 | 3037 | 3555 | 3700 | 3953 | 4179 | 4763 | 5514 | 6253 | 6921 | 7500 | 8068 | 8942 | 9752 | 10358 | 11048 | 11691
NPgN | BSP | NPg regionalised NG FES - Steady Progression | Number of heat pumps (domestic and I&C) | TORONTO | 324 | 368 | 363 | 394 | 413 | 455 | 492 | 529 | 629 | 700 | 804 | 893 | 1089 | 1264 | 1437 | 1589 | 1783 | 1883 | 2121 | 2266 | 2395 | 2817 | 3313 | 3758 | 4192 | 4539 | 4878 | 5401 | 5885 | 6297 | 6714 | 7105
NPgN | BSP | NPg regionalised NG FES - Steady Progression | Number of heat pumps (domestic and I&C) | WORMALD GREEN 132/33KV | 187 | 207 | 205 | 217 | 227 | 262 | 291 | 320 | 394 | 474 | 558 | 631 | 782 | 913 | 1032 | 1140 | 1271 | 1205 | 1267 | 1351 | 1426 | 1579 | 1798 | 2024 | 2212 | 2358 | 2502 | 2785 | 3049 | 3239 | 3466 | 3680
NPgY | BSP | NPg regionalised NG FES - Steady Progression | Number of heat pumps (domestic and I&C) | ATTERCLIFFE | 180 | 188 | 185 | 222 | 232 | 248 | 283 | 305 | 331 | 379 | 433 | 478 | 572 | 683 | 747 | 838 | 942 | 1027 | 1102 | 1177 | 1193 | 1369 | 1563 | 1747 | 1937 | 2099 | 2252 | 2498 | 2720 | 2932 | 3129 | 3320
NPgY | BSP | NPg regionalised NG FES - Steady Progression | Number of heat pumps (domestic and I&C) | BARUGH 132/66KV | 348 | 363 | 358 | 405 | 429 | 454 | 503 | 550 | 624 | 709 | 804 | 886 | 1060 | 1270 | 1578 | 1769 | 1987 | 2166 | 2324 | 2481 | 2670 | 3069 | 3627 | 4141 | 4597 | 5052 | 5457 | 6049 | 6635 | 7147 | 7626 | 8079
NPgY | BSP | NPg regionalised NG FES - Steady Progression | Number of heat pumps (domestic and I&C) | BEESTON ROYDS 132/33KV | 298 | 310 | 306 | 372 | 380 | 410 | 488 | 532 | 588 | 703 | 830 | 939 | 1248 | 1483 | 1692 | 1921 | 2154 | 2346 | 2515 | 2683 | 2802 | 3193 | 3704 | 4177 | 4628 | 5046 | 5439 | 6040 | 6615 | 7134 | 7618 | 8078
NPgY | BSP | NPg regionalised NG FES - Steady Progression | Number of heat pumps (domestic and I&C) | BEVERLEY 132/33KV | 502 | 524 | 518 | 585 | 623 | 659 | 720 | 802 | 970 | 1117 | 1281 | 1420 | 1648 | 1969 | 2028 | 2249 | 2525 | 2753 | 2953 | 3153 | 3242 | 3705 | 4177 | 4680 | 5189 | 5622 | 5952 | 6603 | 7136 | 7693 | 8213 | 8701
NPgY | BSP | NPg regionalised NG FES - Steady Progression | Number of heat pumps (domestic and I&C) | BINGLEY 132/33KV | 193 | 200 | 198 | 221 | 223 | 237 | 269 | 297 | 346 | 406 | 473 | 530 | 700 | 833 | 1079 | 1223 | 1371 | 1492 | 1599 | 1705 | 1832 | 2088 | 2463 | 2800 | 3103 | 3399 | 3696 | 4103 | 4500 | 4852 | 5180 | 5486
NPgY | BSP | NPg regionalised NG FES - Steady Progression | Number of heat pumps (domestic and I&C) | BLACKBURN MEADOWS B | 66 | 68 | 68 | 78 | 79 | 84 | 97 | 105 | 114 | 133 | 154 | 172 | 231 | 274 | 323 | 369 | 415 | 452 | 485 | 518 | 548 | 632 | 741 | 840 | 933 | 1021 | 1106 | 1225 | 1342 | 1445 | 1541 | 1633
NPgY | BSP | NPg regionalised NG FES - Steady Progression | Number of heat pumps (domestic and I&C) | BLYTON | 278 | 290 | 287 | 319 | 344 | 362 | 388 | 463 | 674 | 816 | 974 | 1109 | 1337 | 1581 | 1249 | 1378 | 1541 | 1676 | 1794 | 1912 | 2143 | 2438 | 2757 | 3160 | 3507 | 3850 | 4041 | 4475 | 4808 | 5177 | 5522 | 5807
NPgY | BSP | NPg regionalised NG FES - Steady Progression | Number of heat pumps (domestic and I&C) | BRADFORD | 273 | 282 | 279 | 316 | 319 | 339 | 389 | 420 | 455 | 527 | 608 | 677 | 900 | 1068 | 1442 | 1637 | 1833 | 1994 | 2136 | 2277 | 2404 | 2737 | 3239 | 3661 | 4054 | 4428 | 4902 | 5445 | 5987 | 6458 | 6898 | 7301
NPgY | BSP | NPg regionalised NG FES - Steady Progression | Number of heat pumps (domestic and I&C) | BRAMHAM | 291 | 303 | 299 | 331 | 349 | 367 | 399 | 460 | 618 | 736 | 866 | 978 | 1184 | 1402 | 1242 | 1379 | 1545 | 1681 | 1801 | 1921 | 2089 | 2384 | 2701 | 3076 | 3413 | 3735 | 3921 | 4342 | 4684 | 5043 | 5379 | 5676
NPgY | BSP | NPg regionalised NG FES - Steady Progression | Number of heat pumps (domestic and I&C) | BRANSHOLME | 195 | 204 | 201 | 256 | 268 | 291 | 351 | 391 | 453 | 551 | 659 | 752 | 982 | 1172 | 1370 | 1545 | 1732 | 1886 | 2020 | 2153 | 2237 | 2520 | 2916 | 3275 | 3623 | 3936 | 4171 | 4646 | 5089 | 5497 | 5876 | 6257
NPgY | BSP | NPg regionalised NG FES - Steady Progression | Number of heat pumps (domestic and I&C) | BRIGHOUSE 132/33KV | 193 | 199 | 197 | 230 | 234 | 250 | 291 | 315 | 343 | 402 | 468 | 524 | 700 | 831 | 1070 | 1215 | 1361 | 1481 | 1587 | 1692 | 1764 | 2006 | 2348 | 2642 | 2925 | 3184 | 3500 | 3890 | 4268 | 4605 | 4920 | 5212
NPgY | BSP | NPg regionalised NG FES - Steady Progression | Number of heat pumps (domestic and I&C) | DONCASTER B/THORPE MARSH | 962 | 1006 | 993 | 1176 | 1333 | 1408 | 1526 | 1660 | 1864 | 2065 | 2289 | 2480 | 2575 | 3107 | 3566 | 3894 | 4379 | 4777 | 5129 | 5478 | 5580 | 6390 | 7245 | 8135 | 9023 | 9803 | 10381 | 11516 | 12513 | 13487 | 14396 | 15271
NPgY | BSP | NPg regionalised NG FES - Steady Progression | Number of heat pumps (domestic and I&C) | DONCASTER CENTRAL | 117 | 122 | 121 | 140 | 155 | 163 | 176 | 190 | 208 | 229 | 252 | 271 | 292 | 350 | 445 | 491 | 550 | 600 | 643 | 687 | 713 | 817 | 948 | 1070 | 1187 | 1295 | 1397 | 1549 | 1695 | 1827 | 1951 | 2069
NPgY | BSP | NPg regionalised NG FES - Steady Progression | Number of heat pumps (domestic and I&C) | DRIFFIELD/BEVERLEY GROUP | 643 | 670 | 662 | 739 | 790 | 831 | 897 | 1036 | 1394 | 1654 | 1942 | 2188 | 2577 | 3050 | 2610 | 2871 | 3212 | 3492 | 3739 | 3987 | 4248 | 4816 | 5349 | 6024 | 6673 | 7241 | 7583 | 8410 | 8992 | 9694 | 10351 | 10921
NPgY | BSP | NPg regionalised NG FES - Steady Progression | Number of heat pumps (domestic and I&C) | FEATHERSTONE | 272 | 283 | 280 | 327 | 339 | 362 | 419 | 458 | 514 | 603 | 702 | 786 | 1013 | 1208 | 1458 | 1650 | 1852 | 2017 | 2163 | 2309 | 2484 | 2844 | 3365 | 3839 | 4259 | 4680 | 5056 | 5608 | 6166 | 6645 | 7092 | 7518
NPgY | BSP | NPg regionalised NG FES - Steady Progression | Number of heat pumps (domestic and I&C) | GIRLINGTON | 162 | 168 | 166 | 185 | 186 | 197 | 223 | 239 | 258 | 295 | 336 | 372 | 490 | 581 | 866 | 980 | 1095 | 1190 | 1274 | 1357 | 1454 | 1649 | 1982 | 2250 | 2490 | 2729 | 3081 | 3426 | 3782 | 4083 | 4363 | 4608
NPgY | BSP | NPg regionalised NG FES - Steady Progression | Number of heat pumps (domestic and I&C) | HALIFAX 132/33KV | 90 | 93 | 92 | 106 | 108 | 114 | 129 | 139 | 151 | 173 | 198 | 220 | 276 | 325 | 428 | 480 | 535 | 581 | 621 | 662 | 679 | 762 | 883 | 983 | 1085 | 1174 | 1308 | 1456 | 1595 | 1723 | 1843 | 1951
NPgY | BSP | NPg regionalised NG FES - Steady Progression | Number of heat pumps (domestic and I&C) | HECKMONDWIKE | 174 | 181 | 179 | 214 | 220 | 236 | 277 | 301 | 331 | 390 | 456 | 512 | 674 | 803 | 952 | 1081 | 1214 | 1323 | 1419 | 1514 | 1569 | 1793 | 2080 | 2340 | 2593 | 2822 | 3058 | 3396 | 3716 | 4007 | 4279 | 4537
NPgY | BSP | NPg regionalised NG FES - Steady Progression | Number of heat pumps (domestic and I&C) | HOLMFIELD | 238 | 248 | 244 | 290 | 299 | 320 | 374 | 410 | 458 | 540 | 632 | 709 | 934 | 1115 | 1423 | 1614 | 1811 | 1972 | 2114 | 2256 | 2362 | 2688 | 3144 | 3545 | 3927 | 4277 | 4694 | 5220 | 5719 | 6172 | 6594 | 6981
NPgY | BSP | NPg regionalised NG FES - Steady Progression | Number of heat pumps (domestic and I&C) | HULL EAST 132/33KV | 266 | 277 | 274 | 316 | 340 | 360 | 397 | 440 | 520 | 597 | 684 | 757 | 880 | 1051 | 1168 | 1296 | 1454 | 1584 | 1698 | 1812 | 1892 | 2155 | 2471 | 2783 | 3085 | 3355 | 3580 | 3974 | 4320 | 4659 | 4975 | 5273
NPgY | BSP | NPg regionalised NG FES - Steady Progression | Number of heat pumps (domestic and I&C) | HULL SOUTH | 300 | 311 | 307 | 359 | 370 | 394 | 452 | 489 | 533 | 617 | 711 | 791 | 1004 | 1193 | 1437 | 1622 | 1819 | 1980 | 2122 | 2264 | 2346 | 2675 | 3106 | 3491 | 3867 | 4207 | 4603 | 5111 | 5592 | 6032 | 6442 | 6820
NPgY | BSP | NPg regionalised NG FES - Steady Progression | Number of heat pumps (domestic and I&C) | HULL WEST | 247 | 258 | 255 | 289 | 303 | 321 | 357 | 395 | 464 | 536 | 615 | 683 | 822 | 984 | 1067 | 1196 | 1345 | 1467 | 1575 | 1682 | 1727 | 1982 | 2247 | 2520 | 2795 | 3032 | 3219 | 3569 | 3866 | 4166 | 4447 | 4714
NPgY | BSP | NPg regionalised NG FES - Steady Progression | Number of heat pumps (domestic and I&C) | HUMBERSTON | 116 | 121 | 119 | 138 | 141 | 150 | 173 | 188 | 209 | 243 | 281 | 314 | 409 | 489 | 633 | 718 | 806 | 878 | 942 | 1005 | 1043 | 1191 | 1388 | 1562 | 1731 | 1883 | 2075 | 2306 | 2525 | 2725 | 2910 | 3079
NPgY | BSP | NPg regionalised NG FES - Steady Progression | Number of heat pumps (domestic and I&C) | HUNNINGLEY | 124 | 129 | 128 | 145 | 152 | 161 | 179 | 193 | 209 | 233 | 261 | 285 | 346 | 417 | 575 | 650 | 731 | 798 | 857 | 915 | 994 | 1151 | 1391 | 1597 | 1774 | 1959 | 2117 | 2344 | 2588 | 2786 | 2971 | 3155
NPgY | BSP | NPg regionalised NG FES - Steady Progression | Number of heat pumps (domestic and I&C) | HUNSHELF | 203 | 212 | 210 | 237 | 260 | 274 | 294 | 330 | 405 | 463 | 527 | 582 | 650 | 778 | 793 | 872 | 978 | 1066 | 1144 | 1221 | 1320 | 1515 | 1741 | 1984 | 2203 | 2412 | 2548 | 2821 | 3051 | 3285 | 3503 | 3704
NPgY | BSP | NPg regionalised NG FES - Steady Progression | Number of heat pumps (domestic and I&C) | IMMINGHAM | 135 | 141 | 139 | 161 | 180 | 189 | 202 | 228 | 289 | 333 | 381 | 423 | 461 | 549 | 476 | 516 | 578 | 630 | 675 | 720 | 741 | 842 | 919 | 1028 | 1139 | 1230 | 1282 | 1422 | 1517 | 1635 | 1746 | 1842
NPgY | BSP | NPg regionalised NG FES - Steady Progression | Number of heat pumps (domestic and I&C) | KIRKHAW LANE | 181 | 189 | 186 | 214 | 230 | 244 | 270 | 300 | 358 | 414 | 477 | 530 | 635 | 759 | 816 | 912 | 1025 | 1118 | 1200 | 1282 | 1378 | 1586 | 1852 | 2115 | 2349 | 2581 | 2768 | 3066 | 3351 | 3609 | 3849 | 4071
NPgY | BSP | NPg regionalised NG FES - Steady Progression | Number of heat pumps (domestic and I&C) | KIRKSTALL C 2/5 | 88 | 90 | 89 | 96 | 97 | 101 | 111 | 117 | 125 | 139 | 156 | 170 | 210 | 245 | 318 | 356 | 396 | 429 | 459 | 488 | 516 | 584 | 686 | 773 | 854 | 932 | 1036 | 1149 | 1260 | 1358 | 1451 | 1534
NPgY | BSP | NPg regionalised NG FES - Steady Progression | Number of heat pumps (domestic and I&C) | KIRKSTALL C/RING ROAD HORSFORTH | 336 | 350 | 346 | 390 | 393 | 419 | 481 | 522 | 565 | 651 | 747 | 828 | 1116 | 1340 | 1667 | 1918 | 2164 | 2365 | 2544 | 2720 | 2892 | 3376 | 4005 | 4565 | 5078 | 5574 | 6036 | 6675 | 7318 | 7873 | 8390 | 8888
NPgY | BSP | NPg regionalised NG FES - Steady Progression | Number of heat pumps (domestic and I&C) | LEEDS EAST | 252 | 262 | 258 | 290 | 294 | 313 | 354 | 381 | 409 | 466 | 528 | 582 | 752 | 900 | 1163 | 1326 | 1492 | 1628 | 1748 | 1868 | 1984 | 2298 | 2733 | 3109 | 3454 | 3787 | 4146 | 4591 | 5041 | 5428 | 5788 | 6128
NPgY | BSP | NPg regionalised NG FES - Steady Progression | Number of heat pumps (domestic and I&C) | LEEDS NORTH | 190 | 197 | 195 | 213 | 214 | 226 | 252 | 270 | 289 | 326 | 368 | 403 | 519 | 617 | 800 | 910 | 1022 | 1113 | 1194 | 1275 | 1347 | 1556 | 1841 | 2087 | 2316 | 2534 | 2796 | 3097 | 3394 | 3655 | 3899 | 4122
NPgY | BSP | NPg regionalised NG FES - Steady Progression | Number of heat pumps (domestic and I&C) | LINDLEY | 273 | 283 | 280 | 321 | 335 | 356 | 402 | 441 | 502 | 582 | 671 | 746 | 932 | 1111 | 1378 | 1549 | 1737 | 1890 | 2026 | 2160 | 2287 | 2604 | 3045 | 3444 | 3816 | 4165 | 4547 | 5050 | 5524 | 5958 | 6363 | 6733
NPgY | BSP | NPg regionalised NG FES - Steady Progression | Number of heat pumps (domestic and I&C) | LOW ROAD | 210 | 218 | 215 | 256 | 264 | 281 | 326 | 352 | 385 | 449 | 521 | 582 | 734 | 869 | 952 | 1072 | 1200 | 1306 | 1400 | 1493 | 1535 | 1748 | 2001 | 2243 | 2483 | 2696 | 2903 | 3222 | 3516 | 3791 | 4048 | 4292
NPgY | BSP | NPg regionalised NG FES - Steady Progression | Number of heat pumps (domestic and I&C) | MALLARD WAY | 96 | 100 | 99 | 113 | 115 | 122 | 139 | 150 | 162 | 187 | 215 | 238 | 311 | 368 | 490 | 555 | 621 | 675 | 723 | 771 | 816 | 928 | 1099 | 1243 | 1376 | 1505 | 1656 | 1840 | 2025 | 2185 | 2334 | 2475
NPgY | BSP | NPg regionalised NG FES - Steady Progression | Number of heat pumps (domestic and I&C) | MENSTON | 189 | 196 | 194 | 215 | 223 | 235 | 261 | 289 | 344 | 400 | 461 | 514 | 649 | 773 | 945 | 1065 | 1193 | 1299 | 1392 | 1484 | 1610 | 1840 | 2162 | 2465 | 2733 | 2999 | 3210 | 3558 | 3891 | 4192 | 4473 | 4740
NPgY | BSP | NPg regionalised NG FES - Steady Progression | Number of heat pumps (domestic and I&C) | MOSS ROAD | 96 | 99 | 98 | 110 | 112 | 118 | 131 | 141 | 150 | 169 | 190 | 208 | 263 | 312 | 448 | 506 | 567 | 616 | 660 | 704 | 731 | 831 | 981 | 1102 | 1219 | 1326 | 1474 | 1638 | 1799 | 1941 | 2074 | 2198
NPgY | BSP | NPg regionalised NG FES - Steady Progression | Number of heat pumps (domestic and I&C) | OSGODBY 1/2 | 0 | 0 | 0 | 0 | 0 | 0 | 0 | 0 | 0 | 0 | 0 | 0 | 0 | 0 | 0 | 0 | 0 | 0 | 0 | 0 | 0 | 0 | 0 | 0 | 0 | 0 | 0 | 0 | 0 | 0 | 0 | 0
NPgY | BSP | NPg regionalised NG FES - Steady Progression | Number of heat pumps (domestic and I&C) | OSGODBY 3/4 | 296 | 310 | 306 | 339 | 358 | 378 | 409 | 476 | 652 | 777 | 916 | 1034 | 1236 | 1470 | 1168 | 1295 | 1456 | 1588 | 1704 | 1820 | 1981 | 2285 | 2572 | 2936 | 3265 | 3576 | 3755 | 4151 | 4455 | 4792 | 5106 | 5371
NPgY | BSP | NPg regionalised NG FES - Steady Progression | Number of heat pumps (domestic and I&C) | RODLEY | 230 | 239 | 236 | 265 | 266 | 283 | 324 | 350 | 379 | 436 | 501 | 556 | 754 | 902 | 1181 | 1354 | 1522 | 1661 | 1784 | 1905 | 2050 | 2375 | 2840 | 3245 | 3605 | 3964 | 4361 | 4830 | 5313 | 5720 | 6100 | 6452
NPgY | BSP | NPg regionalised NG FES - Steady Progression | Number of heat pumps (domestic and I&C) | SAINT ANDREWS ROAD 132/33KV | 187 | 193 | 191 | 217 | 219 | 233 | 268 | 289 | 314 | 364 | 420 | 468 | 629 | 748 | 1020 | 1161 | 1300 | 1415 | 1516 | 1617 | 1712 | 1953 | 2318 | 2624 | 2907 | 3178 | 3519 | 3908 | 4299 | 4637 | 4952 | 5243
NPgY | BSP | NPg regionalised NG FES - Steady Progression | Number of heat pumps (domestic and I&C) | SALTEND 132/33KV | 1 | 1 | 1 | 1 | 1 | 1 | 1 | 1 | 1 | 1 | 1 | 1 | 1 | 1 | 2 | 2 | 2 | 2 | 2 | 2 | 2 | 2 | 3 | 3 | 3 | 4 | 4 | 4 | 4 | 5 | 5 | 5
NPgY | BSP | NPg regionalised NG FES - Steady Progression | Number of heat pumps (domestic and I&C) | SANTON | 264 | 276 | 272 | 308 | 337 | 355 | 381 | 434 | 562 | 654 | 757 | 845 | 961 | 1143 | 1054 | 1155 | 1294 | 1408 | 1509 | 1609 | 1701 | 1931 | 2156 | 2432 | 2696 | 2931 | 3068 | 3403 | 3660 | 3945 | 4211 | 4449
NPgY | BSP | NPg regionalised NG FES - Steady Progression | Number of heat pumps (domestic and I&C) | SCUNTHORPE NORTH | 140 | 145 | 144 | 163 | 176 | 185 | 200 | 217 | 243 | 271 | 302 | 328 | 365 | 435 | 529 | 584 | 654 | 712 | 763 | 814 | 843 | 961 | 1106 | 1243 | 1377 | 1499 | 1601 | 1776 | 1938 | 2089 | 2231 | 2370
NPgY | BSP | NPg regionalised NG FES - Steady Progression | Number of heat pumps (domestic and I&C) | SCUNTHORPE SOUTH | 161 | 168 | 166 | 197 | 206 | 221 | 254 | 281 | 325 | 383 | 448 | 502 | 642 | 769 | 857 | 972 | 1094 | 1194 | 1282 | 1369 | 1425 | 1637 | 1891 | 2134 | 2368 | 2580 | 2742 | 3042 | 3319 | 3577 | 3817 | 4053
NPgY | BSP | NPg regionalised NG FES - Steady Progression | Number of heat pumps (domestic and I&C) | SILSDEN | 413 | 429 | 424 | 469 | 492 | 518 | 564 | 632 | 781 | 907 | 1047 | 1167 | 1396 | 1656 | 1738 | 1932 | 2162 | 2352 | 2519 | 2686 | 2914 | 3324 | 3838 | 4360 | 4834 | 5282 | 5625 | 6233 | 6749 | 7271 | 7758 | 8209
NPgY | BSP | NPg regionalised NG FES - Steady Progression | Number of heat pumps (domestic and I&C) | SOWERBY BRIDGE 132/33KV | 232 | 240 | 237 | 270 | 284 | 301 | 335 | 376 | 460 | 541 | 632 | 709 | 873 | 1035 | 1164 | 1298 | 1451 | 1577 | 1688 | 1798 | 1946 | 2201 | 2560 | 2897 | 3207 | 3494 | 3792 | 4213 | 4572 | 4933 | 5269 | 5572
NPgY | BSP | NPg regionalised NG FES - Steady Progression | Number of heat pumps (domestic and I&C) | STAYGATE | 215 | 223 | 221 | 262 | 269 | 288 | 336 | 365 | 399 | 467 | 543 | 608 | 795 | 948 | 1194 | 1354 | 1519 | 1655 | 1774 | 1893 | 1983 | 2261 | 2656 | 3000 | 3323 | 3627 | 3977 | 4419 | 4852 | 5235 | 5591 | 5922
NPgY | BSP | NPg regionalised NG FES - Steady Progression | Number of heat pumps (domestic and I&C) | THORNHILL 132KV | 365 | 379 | 375 | 433 | 449 | 477 | 543 | 593 | 669 | 777 | 897 | 1000 | 1268 | 1510 | 1813 | 2047 | 2296 | 2501 | 2681 | 2860 | 3014 | 3444 | 4020 | 4546 | 5039 | 5502 | 5953 | 6605 | 7228 | 7792 | 8318 | 8816
NPgY | BSP | NPg regionalised NG FES - Steady Progression | Number of heat pumps (domestic and I&C) | WAKEFIELD MONCKTON ROAD | 179 | 186 | 184 | 207 | 211 | 224 | 254 | 273 | 298 | 342 | 391 | 433 | 559 | 664 | 840 | 953 | 1069 | 1164 | 1249 | 1333 | 1439 | 1655 | 1974 | 2254 | 2502 | 2753 | 2983 | 3305 | 3638 | 3918 | 4181 | 4434
NPgY | BSP | NPg regionalised NG FES - Steady Progression | Number of heat pumps (domestic and I&C) | WAKEFIELD NORTH | 266 | 277 | 274 | 327 | 334 | 360 | 427 | 466 | 513 | 610 | 717 | 808 | 1083 | 1294 | 1509 | 1722 | 1937 | 2113 | 2268 | 2423 | 2580 | 2970 | 3497 | 3981 | 4420 | 4850 | 5226 | 5793 | 6361 | 6852 | 7310 | 7749
NPgY | BSP | NPg regionalised NG FES - Steady Progression | Number of heat pumps (domestic and I&C) | WEST MELTON | 614 | 641 | 633 | 743 | 812 | 862 | 956 | 1035 | 1138 | 1276 | 1429 | 1560 | 1781 | 2147 | 2710 | 3023 | 3401 | 3711 | 3985 | 4256 | 4501 | 5183 | 6102 | 6944 | 7710 | 8457 | 9085 | 10071 | 11053 | 11907 | 12703 | 13477
NPgY | BSP | NPg regionalised NG FES - Steady Progression | Number of heat pumps (domestic and I&C) | WHINMOOR | 239 | 249 | 246 | 278 | 285 | 303 | 345 | 375 | 411 | 473 | 541 | 599 | 789 | 947 | 1228 | 1404 | 1582 | 1727 | 1855 | 1983 | 2126 | 2465 | 2944 | 3361 | 3736 | 4105 | 4433 | 4908 | 5394 | 5806 | 6190 | 6567
NPgY | BSP | NPg regionalised NG FES - Steady Progression | Number of heat pumps (domestic and I&C) | WOLD NEWTON | 301 | 313 | 310 | 340 | 362 | 380 | 407 | 511 | 834 | 1042 | 1273 | 1470 | 1820 | 2141 | 1387 | 1527 | 1705 | 1851 | 1980 | 2108 | 2395 | 2711 | 2979 | 3410 | 3783 | 4141 | 4272 | 4728 | 5007 | 5390 | 5749 | 6019
NPgY | BSP | NPg regionalised NG FES - Steady Progression | Number of heat pumps (domestic and I&C) | YARBOROUGH ROAD 132/33KV | 219 | 228 | 225 | 264 | 277 | 296 | 338 | 378 | 455 | 540 | 634 | 715 | 898 | 1071 | 1145 | 1287 | 1444 | 1573 | 1687 | 1800 | 1844 | 2095 | 2363 | 2641 | 2925 | 3166 | 3354 | 3727 | 4042 | 4360 | 4657 | 4938
NPgN | BSP | NPg regionalised NG FES - Steady Progression | Number of I&C customers | ANNFIELD | 2355 | 2356 | 2357 | 2358 | 2359 | 2360 | 2361 | 2362 | 2363 | 2364 | 2365 | 2366 | 2367 | 2368 | 2370 | 2371 | 2372 | 2373 | 2374 | 2375 | 2377 | 2378 | 2379 | 2380 | 2382 | 2383 | 2384 | 2386 | 2387 | 2388 | 2390 | 2391
NPgN | BSP | NPg regionalised NG FES - Steady Progression | Number of I&C customers | BARRACK ROAD | 3032 | 3043 | 3055 | 3066 | 3079 | 3091 | 3104 | 3117 | 3131 | 3144 | 3158 | 3171 | 3185 | 3199 | 3213 | 3227 | 3241 | 3255 | 3270 | 3284 | 3298 | 3313 | 3328 | 3344 | 3359 | 3374 | 3390 | 3407 | 3423 | 3440 | 3457 | 3474
NPgN | BSP | NPg regionalised NG FES - Steady Progression | Number of I&C customers | BLUCHER | 1445 | 1452 | 1459 | 1466 | 1474 | 1482 | 1489 | 1498 | 1506 | 1514 | 1522 | 1531 | 1539 | 1548 | 1556 | 1565 | 1573 | 1582 | 1591 | 1600 | 1609 | 1618 | 1627 | 1637 | 1646 | 1656 | 1666 | 1676 | 1686 | 1696 | 1707 | 1717
NPgN | BSP | NPg regionalised NG FES - Steady Progression | Number of I&C customers | BOWESFIELD | 3229 | 3247 | 3268 | 3288 | 3309 | 3330 | 3351 | 3371 | 3392 | 3413 | 3434 | 3455 | 3476 | 3498 | 3520 | 3542 | 3565 | 3587 | 3611 | 3635 | 3659 | 3684 | 3709 | 3734 | 3760 | 3786 | 3812 | 3839 | 3867 | 3895 | 3923 | 3952
NPgN | BSP | NPg regionalised NG FES - Steady Progression | Number of I&C customers | CHIRTON GRANGE | 2536 | 2552 | 2570 | 2588 | 2606 | 2624 | 2643 | 2661 | 2680 | 2699 | 2718 | 2738 | 2757 | 2777 | 2797 | 2818 | 2839 | 2860 | 2882 | 2904 | 2926 | 2949 | 2972 | 2996 | 3020 | 3045 | 3070 | 3095 | 3121 | 3148 | 3175 | 3202
NPgN | BSP | NPg regionalised NG FES - Steady Progression | Number of I&C customers | COALBURNS | 1634 | 1643 | 1654 | 1664 | 1675 | 1686 | 1697 | 1708 | 1719 | 1730 | 1741 | 1752 | 1763 | 1775 | 1787 | 1798 | 1810 | 1822 | 1835 | 1847 | 1860 | 1873 | 1886 | 1899 | 1913 | 1927 | 1941 | 1955 | 1970 | 1984 | 1999 | 2015
NPgN | BSP | NPg regionalised NG FES - Steady Progression | Number of I&C customers | DARLINGTON CENTRAL | 2098 | 2099 | 2100 | 2101 | 2102 | 2103 | 2104 | 2105 | 2106 | 2107 | 2108 | 2109 | 2110 | 2112 | 2113 | 2114 | 2115 | 2116 | 2117 | 2118 | 2120 | 2121 | 2122 | 2123 | 2125 | 2126 | 2127 | 2129 | 2130 | 2132 | 2133 | 2134
NPgN | BSP | NPg regionalised NG FES - Steady Progression | Number of I&C customers | DARLINGTON NORTH | 1765 | 1767 | 1768 | 1770 | 1772 | 1773 | 1775 | 1777 | 1779 | 1780 | 1782 | 1784 | 1786 | 1788 | 1789 | 1791 | 1793 | 1795 | 1797 | 1799 | 1802 | 1804 | 1806 | 1808 | 1810 | 1813 | 1815 | 1817 | 1820 | 1822 | 1825 | 1827
NPgN | BSP | NPg regionalised NG FES - Steady Progression | Number of I&C customers | DUNSTON | 4435 | 4445 | 4455 | 4466 | 4477 | 4488 | 4500 | 4512 | 4524 | 4536 | 4548 | 4561 | 4573 | 4586 | 4598 | 4611 | 4624 | 4637 | 4650 | 4662 | 4675 | 4689 | 4702 | 4716 | 4731 | 4744 | 4759 | 4773 | 4788 | 4803 | 4819 | 4834
NPgN | BSP | NPg regionalised NG FES - Steady Progression | Number of I&C customers | FLATWORTH | 1053 | 1060 | 1067 | 1074 | 1082 | 1090 | 1097 | 1105 | 1113 | 1121 | 1129 | 1137 | 1145 | 1153 | 1161 | 1170 | 1179 | 1187 | 1196 | 1205 | 1215 | 1224 | 1234 | 1244 | 1254 | 1264 | 1274 | 1285 | 1296 | 1307 | 1318 | 1329
NPgN | BSP | NPg regionalised NG FES - Steady Progression | Number of I&C customers | GOSFORTH | 2173 | 2184 | 2196 | 2208 | 2220 | 2232 | 2245 | 2258 | 2271 | 2284 | 2298 | 2311 | 2325 | 2339 | 2352 | 2366 | 2380 | 2395 | 2409 | 2423 | 2438 | 2453 | 2469 | 2484 | 2500 | 2516 | 2532 | 2549 | 2566 | 2583 | 2600 | 2618
NPgN | BSP | NPg regionalised NG FES - Steady Progression | Number of I&C customers | HARROGATE 132/33KV | 2106 | 2125 | 2147 | 2169 | 2192 | 2214 | 2236 | 2258 | 2281 | 2303 | 2326 | 2349 | 2372 | 2395 | 2420 | 2444 | 2469 | 2495 | 2521 | 2548 | 2575 | 2603 | 2632 | 2660 | 2690 | 2719 | 2749 | 2780 | 2811 | 2842 | 2875 | 2907
NPgN | BSP | NPg regionalised NG FES - Steady Progression | Number of I&C customers | HUSTHWAITE | 1488 | 1499 | 1512 | 1525 | 1538 | 1551 | 1564 | 1577 | 1590 | 1603 | 1616 | 1630 | 1643 | 1657 | 1671 | 1685 | 1699 | 1714 | 1729 | 1744 | 1759 | 1775 | 1791 | 1807 | 1823 | 1840 | 1857 | 1874 | 1892 | 1910 | 1928 | 1946
NPgN | BSP | NPg regionalised NG FES - Steady Progression | Number of I&C customers | LEEMING BAR_SKEEBY | 5879 | 5926 | 5977 | 6030 | 6083 | 6137 | 6191 | 6245 | 6299 | 6353 | 6407 | 6462 | 6518 | 6574 | 6632 | 6690 | 6750 | 6810 | 6872 | 6935 | 7000 | 7065 | 7132 | 7199 | 7268 | 7337 | 7407 | 7479 | 7552 | 7626 | 7701 | 7777
NPgN | BSP | NPg regionalised NG FES - Steady Progression | Number of I&C customers | LINTON | 3523 | 3543 | 3566 | 3589 | 3612 | 3636 | 3660 | 3684 | 3708 | 3732 | 3756 | 3780 | 3805 | 3830 | 3855 | 3881 | 3907 | 3933 | 3960 | 3987 | 4015 | 4043 | 4071 | 4100 | 4130 | 4160 | 4191 | 4222 | 4253 | 4285 | 4318 | 4351
NPgN | BSP | NPg regionalised NG FES - Steady Progression | Number of I&C customers | MALTON GRID | 5082 | 5119 | 5160 | 5202 | 5245 | 5288 | 5331 | 5375 | 5419 | 5463 | 5507 | 5552 | 5597 | 5642 | 5689 | 5736 | 5783 | 5831 | 5881 | 5931 | 5982 | 6033 | 6086 | 6139 | 6193 | 6250 | 6307 | 6365 | 6424 | 6484 | 6545 | 6607
NPgN | BSP | NPg regionalised NG FES - Steady Progression | Number of I&C customers | MELROSEGATE | 5743 | 5746 | 5748 | 5751 | 5754 | 5757 | 5760 | 5763 | 5765 | 5768 | 5771 | 5774 | 5777 | 5780 | 5783 | 5786 | 5790 | 5793 | 5796 | 5799 | 5803 | 5806 | 5810 | 5813 | 5817 | 5821 | 5825 | 5829 | 5832 | 5837 | 5841 | 5845
NPgN | BSP | NPg regionalised NG FES - Steady Progression | Number of I&C customers | NORTH TEES | 4598 | 4617 | 4639 | 4661 | 4682 | 4704 | 4726 | 4748 | 4770 | 4792 | 4814 | 4836 | 4858 | 4881 | 4904 | 4927 | 4951 | 4975 | 5000 | 5025 | 5050 | 5076 | 5102 | 5129 | 5156 | 5184 | 5212 | 5240 | 5269 | 5298 | 5328 | 5358
NPgN | BSP | NPg regionalised NG FES - Steady Progression | Number of I&C customers | POTTER HOUSE | 3149 | 3149 | 3149 | 3149 | 3149 | 3149 | 3149 | 3149 | 3149 | 3149 | 3149 | 3149 | 3149 | 3149 | 3149 | 3149 | 3149 | 3149 | 3149 | 3149 | 3149 | 3149 | 3149 | 3149 | 3149 | 3149 | 3149 | 3149 | 3149 | 3149 | 3149 | 3149
NPgN | BSP | NPg regionalised NG FES - Steady Progression | Number of I&C customers | RAVENSWORTH | 1509 | 1509 | 1509 | 1509 | 1509 | 1509 | 1509 | 1509 | 1509 | 1509 | 1509 | 1509 | 1509 | 1509 | 1510 | 1510 | 1510 | 1510 | 1510 | 1510 | 1510 | 1510 | 1510 | 1510 | 1510 | 1510 | 1510 | 1510 | 1510 | 1510 | 1510 | 1510
NPgN | BSP | NPg regionalised NG FES - Steady Progression | Number of I&C customers | SCARBOROUGH GRID | 5119 | 5131 | 5145 | 5158 | 5172 | 5186 | 5200 | 5214 | 5229 | 5243 | 5258 | 5272 | 5287 | 5302 | 5317 | 5332 | 5348 | 5364 | 5380 | 5396 | 5413 | 5430 | 5447 | 5465 | 5483 | 5501 | 5519 | 5538 | 5557 | 5577 | 5596 | 5616
NPgN | BSP | NPg regionalised NG FES - Steady Progression | Number of I&C customers | SEAL SANDS | 33 | 33 | 33 | 34 | 34 | 34 | 35 | 35 | 35 | 35 | 36 | 36 | 36 | 36 | 37 | 37 | 37 | 37 | 38 | 38 | 38 | 39 | 39 | 39 | 40 | 40 | 40 | 41 | 41 | 41 | 42 | 42
NPgN | BSP | NPg regionalised NG FES - Steady Progression | Number of I&C customers | SPADEADAM 33KV | 133 | 134 | 135 | 135 | 136 | 137 | 138 | 139 | 140 | 141 | 142 | 143 | 144 | 145 | 146 | 147 | 147 | 148 | 149 | 151 | 152 | 153 | 154 | 155 | 156 | 157 | 158 | 159 | 161 | 162 | 163 | 164
NPgN | BSP | NPg regionalised NG FES - Steady Progression | Number of I&C customers | SPENNYMOOR 132/66KV | 3978 | 3979 | 3981 | 3983 | 3984 | 3986 | 3988 | 3990 | 3991 | 3993 | 3995 | 3996 | 3998 | 4000 | 4002 | 4004 | 4006 | 4007 | 4009 | 4011 | 4014 | 4016 | 4018 | 4020 | 4022 | 4024 | 4027 | 4029 | 4031 | 4034 | 4036 | 4038
NPgN | BSP | NPg regionalised NG FES - Steady Progression | Number of I&C customers | TORONTO | 3306 | 3307 | 3308 | 3309 | 3310 | 3311 | 3312 | 3314 | 3315 | 3316 | 3317 | 3318 | 3319 | 3320 | 3322 | 3323 | 3324 | 3325 | 3326 | 3328 | 3329 | 3331 | 3332 | 3333 | 3335 | 3336 | 3338 | 3339 | 3341 | 3342 | 3344 | 3345
NPgN | BSP | NPg regionalised NG FES - Steady Progression | Number of I&C customers | WORMALD GREEN 132/33KV | 2863 | 2889 | 2918 | 2947 | 2977 | 3007 | 3037 | 3066 | 3096 | 3126 | 3157 | 3187 | 3218 | 3249 | 3282 | 3315 | 3348 | 3382 | 3417 | 3453 | 3490 | 3527 | 3564 | 3603 | 3642 | 3681 | 3721 | 3762 | 3804 | 3846 | 3889 | 3932
NPgY | BSP | NPg regionalised NG FES - Steady Progression | Number of I&C customers | ATTERCLIFFE | 1813 | 1814 | 1815 | 1816 | 1817 | 1818 | 1820 | 1821 | 1822 | 1823 | 1824 | 1825 | 1827 | 1828 | 1829 | 1830 | 1832 | 1833 | 1834 | 1836 | 1837 | 1839 | 1840 | 1842 | 1843 | 1845 | 1846 | 1848 | 1850 | 1851 | 1853 | 1855
NPgY | BSP | NPg regionalised NG FES - Steady Progression | Number of I&C customers | BARUGH 132/66KV | 3238 | 3255 | 3273 | 3292 | 3311 | 3330 | 3349 | 3369 | 3388 | 3408 | 3428 | 3448 | 3469 | 3490 | 3512 | 3534 | 3556 | 3579 | 3602 | 3626 | 3650 | 3675 | 3700 | 3726 | 3752 | 3779 | 3807 | 3835 | 3863 | 3892 | 3922 | 3952
NPgY | BSP | NPg regionalised NG FES - Steady Progression | Number of I&C customers | BEESTON ROYDS 132/33KV | 3670 | 3670 | 3670 | 3670 | 3670 | 3670 | 3670 | 3670 | 3670 | 3670 | 3670 | 3670 | 3670 | 3670 | 3670 | 3670 | 3670 | 3670 | 3670 | 3670 | 3670 | 3670 | 3670 | 3670 | 3670 | 3670 | 3670 | 3670 | 3670 | 3670 | 3670 | 3670
NPgY | BSP | NPg regionalised NG FES - Steady Progression | Number of I&C customers | BEVERLEY 132/33KV | 4204 | 4227 | 4252 | 4278 | 4304 | 4330 | 4357 | 4383 | 4410 | 4436 | 4463 | 4490 | 4517 | 4545 | 4573 | 4601 | 4630 | 4659 | 4689 | 4719 | 4750 | 4782 | 4814 | 4846 | 4879 | 4913 | 4947 | 4982 | 5017 | 5053 | 5089 | 5127
NPgY | BSP | NPg regionalised NG FES - Steady Progression | Number of I&C customers | BINGLEY 132/33KV | 2492 | 2492 | 2492 | 2492 | 2492 | 2492 | 2493 | 2493 | 2493 | 2493 | 2493 | 2493 | 2493 | 2493 | 2493 | 2493 | 2493 | 2494 | 2494 | 2494 | 2494 | 2494 | 2494 | 2494 | 2494 | 2494 | 2494 | 2495 | 2495 | 2495 | 2495 | 2495
NPgY | BSP | NPg regionalised NG FES - Steady Progression | Number of I&C customers | BLACKBURN MEADOWS B | 1049 | 1051 | 1054 | 1056 | 1059 | 1062 | 1064 | 1067 | 1070 | 1073 | 1075 | 1078 | 1081 | 1084 | 1087 | 1090 | 1093 | 1096 | 1099 | 1103 | 1106 | 1110 | 1113 | 1117 | 1120 | 1124 | 1128 | 1132 | 1136 | 1140 | 1144 | 1148
NPgY | BSP | NPg regionalised NG FES - Steady Progression | Number of I&C customers | BLYTON | 2806 | 2824 | 2843 | 2863 | 2884 | 2904 | 2924 | 2945 | 2966 | 2986 | 3007 | 3028 | 3049 | 3071 | 3092 | 3115 | 3137 | 3160 | 3183 | 3207 | 3231 | 3256 | 3281 | 3306 | 3332 | 3358 | 3385 | 3412 | 3440 | 3468 | 3497 | 3526
NPgY | BSP | NPg regionalised NG FES - Steady Progression | Number of I&C customers | BRADFORD | 4518 | 4518 | 4518 | 4518 | 4518 | 4518 | 4518 | 4518 | 4518 | 4518 | 4518 | 4518 | 4518 | 4518 | 4518 | 4518 | 4518 | 4518 | 4518 | 4518 | 4518 | 4518 | 4518 | 4518 | 4518 | 4518 | 4518 | 4518 | 4518 | 4518 | 4518 | 4518
NPgY | BSP | NPg regionalised NG FES - Steady Progression | Number of I&C customers | BRAMHAM | 3241 | 3254 | 3267 | 3281 | 3295 | 3310 | 3324 | 3338 | 3353 | 3367 | 3382 | 3397 | 3411 | 3427 | 3442 | 3458 | 3474 | 3490 | 3506 | 3523 | 3540 | 3558 | 3576 | 3594 | 3612 | 3631 | 3651 | 3670 | 3690 | 3710 | 3731 | 3752
NPgY | BSP | NPg regionalised NG FES - Steady Progression | Number of I&C customers | BRANSHOLME | 975 | 976 | 977 | 979 | 980 | 981 | 983 | 984 | 985 | 987 | 988 | 989 | 991 | 992 | 993 | 995 | 996 | 998 | 999 | 1001 | 1002 | 1004 | 1005 | 1007 | 1008 | 1010 | 1012 | 1013 | 1015 | 1017 | 1019 | 1021
NPgY | BSP | NPg regionalised NG FES - Steady Progression | Number of I&C customers | BRIGHOUSE 132/33KV | 2955 | 2955 | 2955 | 2955 | 2955 | 2955 | 2955 | 2955 | 2955 | 2955 | 2955 | 2955 | 2955 | 2955 | 2955 | 2955 | 2955 | 2955 | 2955 | 2955 | 2955 | 2955 | 2955 | 2955 | 2955 | 2955 | 2955 | 2955 | 2955 | 2955 | 2955 | 2955
NPgY | BSP | NPg regionalised NG FES - Steady Progression | Number of I&C customers | DONCASTER B/THORPE MARSH | 5824 | 5858 | 5896 | 5934 | 5973 | 6012 | 6051 | 6090 | 6130 | 6170 | 6210 | 6251 | 6292 | 6334 | 6377 | 6421 | 6466 | 6512 | 6558 | 6606 | 6655 | 6704 | 6754 | 6806 | 6858 | 6912 | 6966 | 7021 | 7078 | 7135 | 7194 | 7254
NPgY | BSP | NPg regionalised NG FES - Steady Progression | Number of I&C customers | DONCASTER CENTRAL | 1289 | 1296 | 1305 | 1313 | 1321 | 1330 | 1338 | 1347 | 1355 | 1364 | 1373 | 1382 | 1391 | 1400 | 1409 | 1419 | 1428 | 1438 | 1448 | 1459 | 1469 | 1480 | 1491 | 1502 | 1513 | 1525 | 1537 | 1549 | 1561 | 1573 | 1586 | 1599
NPgY | BSP | NPg regionalised NG FES - Steady Progression | Number of I&C customers | DRIFFIELD/BEVERLEY GROUP | 6987 | 7031 | 7081 | 7131 | 7183 | 7234 | 7286 | 7338 | 7390 | 7442 | 7495 | 7548 | 7601 | 7655 | 7710 | 7766 | 7822 | 7879 | 7938 | 7997 | 8058 | 8119 | 8182 | 8246 | 8311 | 8376 | 8443 | 8511 | 8581 | 8651 | 8723 | 8796
NPgY | BSP | NPg regionalised NG FES - Steady Progression | Number of I&C customers | FEATHERSTONE | 2925 | 2941 | 2959 | 2978 | 2996 | 3015 | 3034 | 3053 | 3073 | 3092 | 3112 | 3132 | 3153 | 3173 | 3195 | 3217 | 3239 | 3261 | 3285 | 3308 | 3333 | 3357 | 3383 | 3408 | 3434 | 3462 | 3489 | 3518 | 3546 | 3576 | 3606 | 3637
NPgY | BSP | NPg regionalised NG FES - Steady Progression | Number of I&C customers | GIRLINGTON | 2873 | 2873 | 2873 | 2873 | 2873 | 2873 | 2873 | 2873 | 2873 | 2873 | 2873 | 2873 | 2873 | 2873 | 2873 | 2873 | 2873 | 2873 | 2873 | 2873 | 2873 | 2873 | 2873 | 2873 | 2873 | 2873 | 2873 | 2873 | 2873 | 2873 | 2873 | 2873
NPgY | BSP | NPg regionalised NG FES - Steady Progression | Number of I&C customers | HALIFAX 132/33KV | 1744 | 1744 | 1744 | 1744 | 1744 | 1744 | 1745 | 1745 | 1745 | 1745 | 1745 | 1745 | 1745 | 1745 | 1745 | 1745 | 1745 | 1746 | 1746 | 1746 | 1746 | 1746 | 1746 | 1746 | 1746 | 1746 | 1747 | 1747 | 1747 | 1747 | 1747 | 1747
NPgY | BSP | NPg regionalised NG FES - Steady Progression | Number of I&C customers | HECKMONDWIKE | 2029 | 2029 | 2029 | 2029 | 2029 | 2029 | 2029 | 2029 | 2029 | 2029 | 2029 | 2029 | 2029 | 2029 | 2029 | 2029 | 2029 | 2029 | 2029 | 2029 | 2029 | 2029 | 2029 | 2029 | 2029 | 2029 | 2029 | 2029 | 2029 | 2029 | 2029 | 2029
NPgY | BSP | NPg regionalised NG FES - Steady Progression | Number of I&C customers | HOLMFIELD | 2337 | 2337 | 2337 | 2337 | 2337 | 2337 | 2337 | 2337 | 2337 | 2337 | 2337 | 2337 | 2337 | 2337 | 2337 | 2337 | 2337 | 2337 | 2337 | 2337 | 2337 | 2337 | 2338 | 2338 | 2338 | 2338 | 2338 | 2338 | 2338 | 2338 | 2338 | 2338
NPgY | BSP | NPg regionalised NG FES - Steady Progression | Number of I&C customers | HULL EAST 132/33KV | 2201 | 2210 | 2220 | 2230 | 2241 | 2251 | 2262 | 2272 | 2283 | 2293 | 2304 | 2315 | 2325 | 2336 | 2347 | 2359 | 2370 | 2382 | 2394 | 2406 | 2418 | 2430 | 2443 | 2456 | 2469 | 2482 | 2496 | 2510 | 2524 | 2538 | 2553 | 2567
NPgY | BSP | NPg regionalised NG FES - Steady Progression | Number of I&C customers | HULL SOUTH | 4101 | 4102 | 4103 | 4105 | 4106 | 4107 | 4109 | 4110 | 4111 | 4112 | 4114 | 4115 | 4116 | 4118 | 4119 | 4121 | 4122 | 4123 | 4125 | 4126 | 4128 | 4129 | 4131 | 4133 | 4134 | 4136 | 4138 | 4139 | 4141 | 4143 | 4145 | 4146
NPgY | BSP | NPg regionalised NG FES - Steady Progression | Number of I&C customers | HULL WEST | 1978 | 1989 | 2002 | 2014 | 2027 | 2041 | 2054 | 2067 | 2080 | 2093 | 2107 | 2120 | 2133 | 2147 | 2161 | 2175 | 2189 | 2204 | 2218 | 2233 | 2249 | 2264 | 2280 | 2296 | 2313 | 2329 | 2346 | 2363 | 2381 | 2399 | 2417 | 2435
NPgY | BSP | NPg regionalised NG FES - Steady Progression | Number of I&C customers | HUMBERSTON | 1256 | 1256 | 1256 | 1256 | 1256 | 1257 | 1257 | 1257 | 1257 | 1257 | 1257 | 1257 | 1258 | 1258 | 1258 | 1258 | 1258 | 1258 | 1258 | 1259 | 1259 | 1259 | 1259 | 1259 | 1259 | 1260 | 1260 | 1260 | 1260 | 1260 | 1261 | 1261
NPgY | BSP | NPg regionalised NG FES - Steady Progression | Number of I&C customers | HUNNINGLEY | 1105 | 1112 | 1120 | 1128 | 1137 | 1145 | 1153 | 1162 | 1170 | 1179 | 1188 | 1196 | 1205 | 1214 | 1224 | 1233 | 1243 | 1253 | 1263 | 1273 | 1284 | 1295 | 1306 | 1317 | 1328 | 1340 | 1352 | 1364 | 1376 | 1389 | 1402 | 1415
NPgY | BSP | NPg regionalised NG FES - Steady Progression | Number of I&C customers | HUNSHELF | 1532 | 1537 | 1543 | 1548 | 1554 | 1560 | 1566 | 1571 | 1577 | 1583 | 1589 | 1596 | 1602 | 1608 | 1615 | 1621 | 1628 | 1635 | 1642 | 1649 | 1656 | 1664 | 1672 | 1679 | 1687 | 1695 | 1704 | 1712 | 1721 | 1729 | 1738 | 1748
NPgY | BSP | NPg regionalised NG FES - Steady Progression | Number of I&C customers | IMMINGHAM | 1096 | 1100 | 1104 | 1109 | 1113 | 1117 | 1122 | 1126 | 1130 | 1135 | 1139 | 1144 | 1148 | 1153 | 1157 | 1162 | 1167 | 1172 | 1177 | 1182 | 1187 | 1192 | 1198 | 1203 | 1209 | 1214 | 1220 | 1226 | 1232 | 1238 | 1244 | 1250
NPgY | BSP | NPg regionalised NG FES - Steady Progression | Number of I&C customers | KIRKHAW LANE | 1489 | 1497 | 1507 | 1516 | 1526 | 1535 | 1545 | 1555 | 1565 | 1575 | 1585 | 1595 | 1606 | 1616 | 1627 | 1638 | 1649 | 1661 | 1672 | 1684 | 1696 | 1709 | 1721 | 1734 | 1747 | 1761 | 1775 | 1789 | 1803 | 1817 | 1832 | 1848
NPgY | BSP | NPg regionalised NG FES - Steady Progression | Number of I&C customers | KIRKSTALL C 2/5 | 2240 | 2240 | 2240 | 2240 | 2240 | 2240 | 2240 | 2240 | 2240 | 2240 | 2240 | 2240 | 2240 | 2240 | 2240 | 2240 | 2240 | 2240 | 2240 | 2240 | 2240 | 2240 | 2240 | 2240 | 2240 | 2240 | 2240 | 2240 | 2240 | 2240 | 2240 | 2240
NPgY | BSP | NPg regionalised NG FES - Steady Progression | Number of I&C customers | KIRKSTALL C/RING ROAD HORSFORTH | 3144 | 3144 | 3144 | 3144 | 3144 | 3144 | 3144 | 3144 | 3144 | 3144 | 3144 | 3144 | 3144 | 3144 | 3144 | 3144 | 3144 | 3144 | 3144 | 3144 | 3144 | 3144 | 3144 | 3144 | 3144 | 3144 | 3144 | 3144 | 3144 | 3144 | 3144 | 3144
NPgY | BSP | NPg regionalised NG FES - Steady Progression | Number of I&C customers | LEEDS EAST | 3005 | 3005 | 3005 | 3005 | 3005 | 3005 | 3005 | 3005 | 3005 | 3005 | 3005 | 3005 | 3005 | 3005 | 3005 | 3005 | 3005 | 3005 | 3005 | 3005 | 3005 | 3005 | 3005 | 3005 | 3005 | 3005 | 3005 | 3005 | 3005 | 3005 | 3005 | 3005
NPgY | BSP | NPg regionalised NG FES - Steady Progression | Number of I&C customers | LEEDS NORTH | 3091 | 3091 | 3091 | 3091 | 3091 | 3091 | 3091 | 3091 | 3091 | 3091 | 3091 | 3091 | 3091 | 3091 | 3091 | 3091 | 3091 | 3091 | 3091 | 3091 | 3091 | 3091 | 3091 | 3091 | 3091 | 3091 | 3091 | 3091 | 3091 | 3091 | 3091 | 3091
NPgY | BSP | NPg regionalised NG FES - Steady Progression | Number of I&C customers | LINDLEY | 3185 | 3185 | 3185 | 3185 | 3185 | 3185 | 3185 | 3185 | 3185 | 3185 | 3185 | 3185 | 3185 | 3185 | 3185 | 3185 | 3185 | 3185 | 3185 | 3185 | 3185 | 3185 | 3185 | 3185 | 3185 | 3185 | 3185 | 3185 | 3185 | 3185 | 3185 | 3185
NPgY | BSP | NPg regionalised NG FES - Steady Progression | Number of I&C customers | LOW ROAD | 3194 | 3194 | 3194 | 3194 | 3194 | 3194 | 3194 | 3194 | 3194 | 3194 | 3194 | 3194 | 3194 | 3194 | 3194 | 3194 | 3194 | 3194 | 3194 | 3194 | 3194 | 3194 | 3194 | 3194 | 3194 | 3194 | 3194 | 3194 | 3194 | 3194 | 3194 | 3194
NPgY | BSP | NPg regionalised NG FES - Steady Progression | Number of I&C customers | MALLARD WAY | 1682 | 1692 | 1702 | 1713 | 1724 | 1735 | 1746 | 1757 | 1769 | 1780 | 1791 | 1803 | 1815 | 1826 | 1839 | 1851 | 1864 | 1877 | 1890 | 1903 | 1917 | 1931 | 1945 | 1960 | 1975 | 1990 | 2005 | 2021 | 2037 | 2053 | 2070 | 2086
NPgY | BSP | NPg regionalised NG FES - Steady Progression | Number of I&C customers | MENSTON | 2410 | 2410 | 2411 | 2411 | 2411 | 2411 | 2412 | 2412 | 2412 | 2413 | 2413 | 2413 | 2413 | 2414 | 2414 | 2414 | 2415 | 2415 | 2415 | 2416 | 2416 | 2416 | 2417 | 2417 | 2417 | 2418 | 2418 | 2419 | 2419 | 2419 | 2420 | 2420
NPgY | BSP | NPg regionalised NG FES - Steady Progression | Number of I&C customers | MOSS ROAD | 1683 | 1683 | 1683 | 1683 | 1683 | 1683 | 1683 | 1683 | 1683 | 1683 | 1683 | 1683 | 1683 | 1683 | 1683 | 1683 | 1683 | 1683 | 1683 | 1683 | 1683 | 1683 | 1683 | 1683 | 1683 | 1683 | 1683 | 1683 | 1683 | 1683 | 1683 | 1683
NPgY | BSP | NPg regionalised NG FES - Steady Progression | Number of I&C customers | OSGODBY 1/2 | 0 | 0 | 0 | 0 | 0 | 0 | 0 | 0 | 0 | 0 | 0 | 0 | 0 | 0 | 0 | 0 | 0 | 0 | 0 | 0 | 0 | 0 | 0 | 0 | 0 | 0 | 0 | 0 | 0 | 0 | 0 | 0
NPgY | BSP | NPg regionalised NG FES - Steady Progression | Number of I&C customers | OSGODBY 3/4 | 2174 | 2190 | 2208 | 2225 | 2243 | 2262 | 2280 | 2298 | 2316 | 2335 | 2354 | 2373 | 2392 | 2411 | 2430 | 2450 | 2470 | 2491 | 2512 | 2533 | 2555 | 2577 | 2600 | 2622 | 2646 | 2670 | 2694 | 2719 | 2745 | 2771 | 2797 | 2824
NPgY | BSP | NPg regionalised NG FES - Steady Progression | Number of I&C customers | RODLEY | 2925 | 2925 | 2925 | 2925 | 2925 | 2925 | 2925 | 2925 | 2925 | 2925 | 2925 | 2925 | 2925 | 2925 | 2925 | 2925 | 2925 | 2925 | 2925 | 2925 | 2925 | 2925 | 2925 | 2925 | 2925 | 2925 | 2925 | 2925 | 2925 | 2925 | 2925 | 2925
NPgY | BSP | NPg regionalised NG FES - Steady Progression | Number of I&C customers | SAINT ANDREWS ROAD 132/33KV | 2964 | 2964 | 2964 | 2964 | 2964 | 2964 | 2964 | 2964 | 2964 | 2964 | 2964 | 2964 | 2964 | 2964 | 2964 | 2964 | 2964 | 2964 | 2964 | 2964 | 2964 | 2964 | 2964 | 2964 | 2964 | 2964 | 2964 | 2964 | 2964 | 2964 | 2964 | 2964
NPgY | BSP | NPg regionalised NG FES - Steady Progression | Number of I&C customers | SALTEND 132/33KV | 28 | 28 | 28 | 29 | 29 | 29 | 29 | 29 | 30 | 30 | 30 | 30 | 31 | 31 | 31 | 31 | 31 | 32 | 32 | 32 | 32 | 33 | 33 | 33 | 34 | 34 | 34 | 34 | 35 | 35 | 35 | 36
NPgY | BSP | NPg regionalised NG FES - Steady Progression | Number of I&C customers | SANTON | 2307 | 2321 | 2336 | 2352 | 2367 | 2383 | 2398 | 2414 | 2429 | 2445 | 2461 | 2477 | 2493 | 2509 | 2525 | 2542 | 2559 | 2577 | 2595 | 2613 | 2631 | 2650 | 2669 | 2688 | 2708 | 2728 | 2748 | 2769 | 2790 | 2811 | 2833 | 2855
NPgY | BSP | NPg regionalised NG FES - Steady Progression | Number of I&C customers | SCUNTHORPE NORTH | 1875 | 1886 | 1898 | 1911 | 1924 | 1936 | 1949 | 1961 | 1974 | 1987 | 1999 | 2012 | 2025 | 2038 | 2051 | 2065 | 2079 | 2093 | 2107 | 2122 | 2137 | 2152 | 2167 | 2183 | 2199 | 2215 | 2231 | 2248 | 2265 | 2282 | 2300 | 2318
NPgY | BSP | NPg regionalised NG FES - Steady Progression | Number of I&C customers | SCUNTHORPE SOUTH | 1072 | 1078 | 1085 | 1093 | 1100 | 1107 | 1114 | 1121 | 1129 | 1136 | 1143 | 1150 | 1158 | 1165 | 1173 | 1181 | 1189 | 1197 | 1205 | 1213 | 1222 | 1230 | 1239 | 1248 | 1257 | 1266 | 1276 | 1285 | 1295 | 1305 | 1315 | 1325
NPgY | BSP | NPg regionalised NG FES - Steady Progression | Number of I&C customers | SILSDEN | 5267 | 5275 | 5284 | 5294 | 5303 | 5313 | 5323 | 5333 | 5342 | 5352 | 5362 | 5373 | 5383 | 5393 | 5404 | 5415 | 5426 | 5437 | 5448 | 5460 | 5472 | 5484 | 5496 | 5509 | 5521 | 5534 | 5547 | 5561 | 5575 | 5588 | 5603 | 5617
NPgY | BSP | NPg regionalised NG FES - Steady Progression | Number of I&C customers | SOWERBY BRIDGE 132/33KV | 3026 | 3026 | 3026 | 3026 | 3026 | 3026 | 3026 | 3026 | 3026 | 3026 | 3026 | 3026 | 3026 | 3026 | 3026 | 3026 | 3026 | 3026 | 3026 | 3027 | 3027 | 3027 | 3027 | 3027 | 3027 | 3027 | 3027 | 3027 | 3027 | 3027 | 3027 | 3027
NPgY | BSP | NPg regionalised NG FES - Steady Progression | Number of I&C customers | STAYGATE | 2418 | 2418 | 2418 | 2418 | 2418 | 2419 | 2419 | 2419 | 2419 | 2419 | 2419 | 2419 | 2419 | 2419 | 2420 | 2420 | 2420 | 2420 | 2420 | 2420 | 2420 | 2421 | 2421 | 2421 | 2421 | 2421 | 2421 | 2422 | 2422 | 2422 | 2422 | 2422
NPgY | BSP | NPg regionalised NG FES - Steady Progression | Number of I&C customers | THORNHILL 132KV | 4531 | 4535 | 4539 | 4544 | 4548 | 4553 | 4557 | 4562 | 4567 | 4572 | 4576 | 4581 | 4586 | 4591 | 4596 | 4602 | 4607 | 4613 | 4618 | 4624 | 4630 | 4636 | 4642 | 4648 | 4654 | 4661 | 4668 | 4675 | 4681 | 4689 | 4696 | 4703
NPgY | BSP | NPg regionalised NG FES - Steady Progression | Number of I&C customers | WAKEFIELD MONCKTON ROAD | 2747 | 2762 | 2779 | 2796 | 2814 | 2832 | 2849 | 2868 | 2886 | 2904 | 2923 | 2942 | 2961 | 2981 | 3001 | 3021 | 3042 | 3064 | 3085 | 3108 | 3131 | 3154 | 3178 | 3202 | 3226 | 3252 | 3278 | 3305 | 3332 | 3360 | 3388 | 3417
NPgY | BSP | NPg regionalised NG FES - Steady Progression | Number of I&C customers | WAKEFIELD NORTH | 2452 | 2462 | 2472 | 2483 | 2494 | 2505 | 2517 | 2528 | 2540 | 2551 | 2563 | 2575 | 2587 | 2600 | 2612 | 2625 | 2639 | 2652 | 2666 | 2680 | 2694 | 2709 | 2724 | 2739 | 2755 | 2771 | 2788 | 2804 | 2822 | 2839 | 2857 | 2875
NPgY | BSP | NPg regionalised NG FES - Steady Progression | Number of I&C customers | WEST MELTON | 4215 | 4236 | 4260 | 4284 | 4308 | 4332 | 4357 | 4382 | 4407 | 4432 | 4458 | 4484 | 4510 | 4537 | 4564 | 4592 | 4621 | 4650 | 4679 | 4710 | 4741 | 4773 | 4805 | 4837 | 4871 | 4905 | 4940 | 4976 | 5012 | 5049 | 5087 | 5125
NPgY | BSP | NPg regionalised NG FES - Steady Progression | Number of I&C customers | WHINMOOR | 2217 | 2217 | 2218 | 2218 | 2219 | 2219 | 2220 | 2220 | 2221 | 2221 | 2222 | 2222 | 2222 | 2223 | 2223 | 2224 | 2224 | 2225 | 2226 | 2226 | 2227 | 2227 | 2228 | 2228 | 2229 | 2230 | 2230 | 2231 | 2231 | 2232 | 2233 | 2233
NPgY | BSP | NPg regionalised NG FES - Steady Progression | Number of I&C customers | WOLD NEWTON | 3538 | 3558 | 3581 | 3604 | 3628 | 3652 | 3676 | 3700 | 3724 | 3749 | 3773 | 3798 | 3823 | 3849 | 3875 | 3901 | 3928 | 3955 | 3982 | 4010 | 4039 | 4068 | 4098 | 4128 | 4159 | 4191 | 4223 | 4255 | 4289 | 4323 | 4357 | 4392
NPgY | BSP | NPg regionalised NG FES - Steady Progression | Number of I&C customers | YARBOROUGH ROAD 132/33KV | 1829 | 1830 | 1830 | 1831 | 1832 | 1833 | 1833 | 1834 | 1835 | 1836 | 1836 | 1837 | 1838 | 1839 | 1839 | 1840 | 1841 | 1842 | 1843 | 1844 | 1845 | 1845 | 1846 | 1847 | 1848 | 1849 | 1850 | 1851 | 1852 | 1853 | 1854 | 1856
NPgN | BSP | NPg regionalised NG FES - Steady Progression | Peak utilisation (percent - whole number) | ANNFIELD | 63.6 | 64.9 | 65 | 65 | 65.1 | 65.4 | 65.9 | 66.3 | 66.9 | 67.8 | 68.8 | 69.9 | 71.2 | 72.7 | 74.4 | 76.4 | 78.5 | 81.1 | 84.1 | 87.2 | 90.7 | 94.3 | 97.8 | 101.2 | 104.5 | 107.4 | 109.4 | 110.7 | 111.6 | 112.6 | 113.5 | 114.3
NPgN | BSP | NPg regionalised NG FES - Steady Progression | Peak utilisation (percent - whole number) | BARRACK ROAD | 64.8 | 66 | 66.2 | 66.4 | 66.6 | 66.8 | 67.1 | 67.4 | 67.7 | 68 | 68.4 | 68.7 | 68.8 | 69 | 69.1 | 69.3 | 69.5 | 69.7 | 70 | 70.3 | 70.5 | 70.9 | 71.2 | 71.5 | 71.9 | 72.2 | 72.4 | 72.6 | 72.7 | 72.9 | 73.1 | 73.2
NPgN | BSP | NPg regionalised NG FES - Steady Progression | Peak utilisation (percent - whole number) | BLUCHER | 52.1 | 54.4 | 54.5 | 54.5 | 54.7 | 55 | 55.4 | 55.7 | 56.2 | 56.9 | 57.6 | 58.4 | 59.2 | 60.2 | 61.3 | 62.6 | 63.9 | 65.4 | 67.1 | 68.9 | 70.9 | 73 | 75.1 | 77.2 | 79.2 | 80.9 | 82.2 | 83.2 | 83.9 | 84.7 | 85.4 | 86.1
NPgN | BSP | NPg regionalised NG FES - Steady Progression | Peak utilisation (percent - whole number) | BOWESFIELD | 71.8 | 72 | 72.3 | 72.5 | 72.9 | 73.4 | 74.2 | 74.8 | 75.7 | 77 | 78.3 | 79.7 | 81.3 | 83.2 | 85.4 | 87.8 | 90.4 | 93.5 | 97 | 100.7 | 104.8 | 109.1 | 113.2 | 117.2 | 121.1 | 124.6 | 127 | 128.7 | 129.9 | 131.3 | 132.4 | 133.6
NPgN | BSP | NPg regionalised NG FES - Steady Progression | Peak utilisation (percent - whole number) | CHIRTON GRANGE | 67.8 | 67.4 | 67.6 | 67.7 | 68 | 68.5 | 69.1 | 69.7 | 70.6 | 71.9 | 73.3 | 74.7 | 76.3 | 78.3 | 80.5 | 82.9 | 85.6 | 88.8 | 92.3 | 96.1 | 100.3 | 104.5 | 108.6 | 112.7 | 116.6 | 120.1 | 122.5 | 124.1 | 125.3 | 126.7 | 127.8 | 129
NPgN | BSP | NPg regionalised NG FES - Steady Progression | Peak utilisation (percent - whole number) | COALBURNS | 69.2 | 69.6 | 69.9 | 70.2 | 70.5 | 70.9 | 71.4 | 71.8 | 72.3 | 73 | 73.7 | 74.5 | 75.3 | 76.2 | 77.3 | 78.4 | 79.7 | 81.2 | 83 | 84.8 | 86.8 | 88.9 | 90.9 | 92.9 | 94.8 | 96.5 | 97.7 | 98.5 | 99.1 | 99.8 | 100.4 | 100.9
NPgN | BSP | NPg regionalised NG FES - Steady Progression | Peak utilisation (percent - whole number) | DARLINGTON CENTRAL | 58.4 | 69.2 | 69.2 | 69.3 | 69.4 | 69.5 | 69.7 | 69.9 | 70.2 | 70.5 | 71 | 71.4 | 71.7 | 72.2 | 72.7 | 73.3 | 74 | 75 | 76 | 77.2 | 78.5 | 79.8 | 81.1 | 82.3 | 83.5 | 84.5 | 85.2 | 85.5 | 85.7 | 85.9 | 86.1 | 86.2
NPgN | BSP | NPg regionalised NG FES - Steady Progression | Peak utilisation (percent - whole number) | DARLINGTON NORTH | 65.2 | 65.9 | 66 | 66.1 | 66.3 | 66.6 | 67.1 | 67.5 | 68.1 | 69.1 | 70.1 | 71.1 | 72.2 | 73.7 | 75.3 | 77.2 | 79.3 | 81.9 | 84.9 | 88.1 | 91.6 | 95.1 | 98.6 | 102 | 105.3 | 108.2 | 110 | 111.1 | 111.8 | 112.6 | 113.3 | 113.9
NPgN | BSP | NPg regionalised NG FES - Steady Progression | Peak utilisation (percent - whole number) | DUNSTON | 47.8 | 49.6 | 49.7 | 49.7 | 49.8 | 50 | 50.2 | 50.4 | 50.8 | 51.2 | 51.7 | 52.2 | 52.7 | 53.4 | 54.1 | 54.8 | 55.7 | 56.7 | 57.8 | 59 | 60.3 | 61.7 | 63 | 64.3 | 65.5 | 66.7 | 67.5 | 68 | 68.4 | 68.9 | 69.3 | 69.7
NPgN | BSP | NPg regionalised NG FES - Steady Progression | Peak utilisation (percent - whole number) | FLATWORTH | 46 | 58.6 | 58.8 | 59 | 59.2 | 59.5 | 59.9 | 60.2 | 60.7 | 61.2 | 61.8 | 62.4 | 63 | 63.7 | 64.5 | 65.3 | 66.2 | 67.3 | 68.3 | 69.6 | 70.9 | 72.3 | 73.6 | 75 | 76.2 | 77.4 | 78.3 | 78.9 | 79.4 | 80 | 80.5 | 81
NPgN | BSP | NPg regionalised NG FES - Steady Progression | Peak utilisation (percent - whole number) | GOSFORTH | 70.2 | 70.7 | 71 | 71.2 | 71.4 | 71.7 | 72.1 | 72.4 | 72.8 | 73.4 | 73.9 | 74.5 | 74.8 | 75.4 | 75.8 | 76.4 | 77 | 77.6 | 78.1 | 78.8 | 79.5 | 80.4 | 81.2 | 82.1 | 82.9 | 83.7 | 84.3 | 84.8 | 85.3 | 85.8 | 86.3 | 86.7
NPgN | BSP | NPg regionalised NG FES - Steady Progression | Peak utilisation (percent - whole number) | HARROGATE 132/33KV | 46.9 | 47.4 | 47.6 | 47.8 | 48.1 | 48.5 | 49 | 49.4 | 49.9 | 50.7 | 51.5 | 52.3 | 53.3 | 54.4 | 55.7 | 57.1 | 58.7 | 60.5 | 62.6 | 64.8 | 67.3 | 69.7 | 72.1 | 74.4 | 76.7 | 78.7 | 80.1 | 81 | 81.7 | 82.5 | 83.1 | 83.8
NPgN | BSP | NPg regionalised NG FES - Steady Progression | Peak utilisation (percent - whole number) | HUSTHWAITE | 50 | 55.6 | 55.9 | 56.3 | 56.8 | 57.3 | 57.9 | 58.5 | 59.1 | 59.9 | 60.8 | 61.7 | 62.6 | 63.6 | 64.7 | 66 | 67.4 | 69.1 | 71.1 | 73.1 | 75.3 | 77.6 | 79.8 | 81.9 | 84 | 85.9 | 87.2 | 88.2 | 88.9 | 89.7 | 90.4 | 91.1
NPgN | BSP | NPg regionalised NG FES - Steady Progression | Peak utilisation (percent - whole number) | LEEMING BAR_SKEEBY | 62.2 | 63.2 | 63.6 | 64.1 | 64.6 | 65.2 | 66 | 66.7 | 67.5 | 68.5 | 69.7 | 70.9 | 72.2 | 73.7 | 75.4 | 77.3 | 79.4 | 81.8 | 84.7 | 87.7 | 90.9 | 94.4 | 97.7 | 100.9 | 104 | 106.8 | 108.6 | 110.1 | 111.2 | 112.4 | 113.5 | 114.5
NPgN | BSP | NPg regionalised NG FES - Steady Progression | Peak utilisation (percent - whole number) | LINTON | 77 | 78.4 | 78.9 | 79.3 | 79.7 | 80.4 | 81.2 | 81.9 | 82.8 | 83.8 | 85.1 | 86.4 | 87.7 | 89.2 | 90.9 | 92.7 | 94.8 | 97.3 | 100.3 | 103.2 | 106.4 | 110 | 113.3 | 116.5 | 119.6 | 122.4 | 124.3 | 125.9 | 127 | 128.3 | 129.4 | 130.5
NPgN | BSP | NPg regionalised NG FES - Steady Progression | Peak utilisation (percent - whole number) | MALTON GRID | 83.4 | 85.4 | 85.9 | 86.4 | 87 | 87.8 | 88.8 | 89.7 | 90.8 | 92 | 93.5 | 95 | 96.6 | 98.4 | 100.5 | 102.7 | 105.2 | 108.2 | 111.5 | 115 | 118.8 | 122.8 | 126.7 | 130.4 | 134 | 137.3 | 139.6 | 141.3 | 142.6 | 144.1 | 145.4 | 146.7
NPgN | BSP | NPg regionalised NG FES - Steady Progression | Peak utilisation (percent - whole number) | MELROSEGATE | 65.2 | 65.6 | 65.7 | 65.7 | 65.8 | 66.2 | 66.6 | 66.9 | 67.5 | 68.3 | 69.3 | 70.2 | 71.3 | 72.7 | 74.2 | 75.9 | 77.8 | 80.1 | 82.8 | 85.6 | 88.7 | 91.9 | 95 | 98 | 100.9 | 103.5 | 105.2 | 106.3 | 107 | 107.9 | 108.6 | 109.3
NPgN | BSP | NPg regionalised NG FES - Steady Progression | Peak utilisation (percent - whole number) | NORTH TEES | 91.7 | 91.9 | 92.2 | 92.3 | 92.6 | 92.9 | 93.2 | 93.5 | 93.9 | 94.3 | 94.8 | 95.2 | 95.5 | 95.9 | 96.3 | 96.7 | 97.2 | 97.8 | 98.4 | 99 | 99.7 | 100.5 | 101.2 | 102 | 102.7 | 103.4 | 103.9 | 104.3 | 104.6 | 105.1 | 105.4 | 105.8
NPgN | BSP | NPg regionalised NG FES - Steady Progression | Peak utilisation (percent - whole number) | POTTER HOUSE | 87.8 | 92.2 | 92.3 | 92.3 | 92.4 | 92.8 | 93.3 | 93.7 | 94.4 | 95.3 | 96.5 | 97.7 | 99 | 100.5 | 102.4 | 104.4 | 106.7 | 109.5 | 112.6 | 116 | 119.7 | 123.5 | 127.3 | 130.9 | 134.4 | 137.5 | 139.5 | 140.8 | 141.7 | 142.8 | 143.6 | 144.4
NPgN | BSP | NPg regionalised NG FES - Steady Progression | Peak utilisation (percent - whole number) | RAVENSWORTH | 66.9 | 70 | 70 | 70 | 70 | 70.1 | 70.1 | 70.1 | 70.2 | 70.3 | 70.5 | 70.6 | 70.5 | 70.4 | 70.3 | 70.3 | 70.3 | 70.3 | 70.3 | 70.4 | 70.4 | 70.6 | 70.7 | 70.8 | 70.9 | 71 | 70.9 | 70.9 | 70.8 | 70.7 | 70.6 | 70.6
NPgN | BSP | NPg regionalised NG FES - Steady Progression | Peak utilisation (percent - whole number) | SCARBOROUGH GRID | 74.4 | 75 | 75.2 | 75.3 | 75.5 | 75.9 | 76.4 | 76.9 | 77.5 | 78.3 | 79.4 | 80.4 | 81.5 | 82.8 | 84.2 | 85.9 | 87.7 | 89.8 | 92.2 | 94.8 | 97.7 | 100.6 | 103.4 | 106.1 | 108.8 | 111.2 | 112.8 | 113.9 | 114.7 | 115.7 | 116.5 | 117.3
NPgN | BSP | NPg regionalised NG FES - Steady Progression | Peak utilisation (percent - whole number) | SEAL SANDS | 25 | 29.3 | 29.4 | 29.4 | 29.5 | 29.6 | 29.6 | 29.7 | 29.8 | 29.8 | 29.9 | 29.9 | 30 | 30 | 30 | 30 | 30.1 | 30.1 | 30.1 | 30.1 | 30.2 | 30.2 | 30.2 | 30.3 | 30.3 | 30.3 | 30.4 | 30.4 | 30.4 | 30.5 | 30.5 | 30.5
NPgN | BSP | NPg regionalised NG FES - Steady Progression | Peak utilisation (percent - whole number) | SPADEADAM 33KV | 34.3 | 34.3 | 34.6 | 34.9 | 35.1 | 35.5 | 35.9 | 36.2 | 36.6 | 37.1 | 37.7 | 38.2 | 38.7 | 39.3 | 39.9 | 40.6 | 41.4 | 42.2 | 43.9 | 45 | 46.1 | 47.8 | 49.2 | 50.5 | 51.8 | 53 | 53.7 | 54.4 | 55.1 | 55.7 | 56.3 | 56.9
NPgN | BSP | NPg regionalised NG FES - Steady Progression | Peak utilisation (percent - whole number) | SPENNYMOOR 132/66KV | 42.1 | 43.2 | 43.3 | 43.3 | 43.4 | 43.7 | 44 | 44.3 | 44.7 | 45.1 | 45.9 | 46.6 | 47.4 | 48.4 | 49.6 | 50.9 | 52.3 | 54.1 | 55.9 | 58 | 60.3 | 62.7 | 65 | 67.2 | 69.4 | 71.4 | 72.6 | 73.5 | 74.1 | 74.9 | 75.5 | 76
NPgN | BSP | NPg regionalised NG FES - Steady Progression | Peak utilisation (percent - whole number) | TORONTO | 54.9 | 54.6 | 54.6 | 54.6 | 54.7 | 55 | 55.2 | 55.5 | 55.9 | 56.4 | 57.1 | 57.8 | 58.5 | 59.3 | 60.3 | 61.4 | 62.7 | 64.2 | 65.9 | 67.7 | 69.7 | 71.9 | 73.9 | 75.9 | 77.8 | 79.5 | 80.6 | 81.5 | 82 | 82.7 | 83.2 | 83.8
NPgN | BSP | NPg regionalised NG FES - Steady Progression | Peak utilisation (percent - whole number) | WORMALD GREEN 132/33KV | 68.5 | 75.3 | 75.8 | 76.3 | 76.8 | 77.6 | 78.4 | 79.2 | 80.1 | 81.3 | 82.6 | 83.9 | 85.2 | 86.8 | 88.6 | 90.5 | 92.6 | 95.1 | 97.9 | 100.8 | 104.1 | 107.4 | 110.6 | 113.7 | 116.7 | 119.4 | 121.3 | 122.7 | 123.8 | 125 | 126.1 | 127.2
NPgY | BSP | NPg regionalised NG FES - Steady Progression | Peak utilisation (percent - whole number) | ATTERCLIFFE | 72.2 | 73.9 | 74 | 74 | 74.1 | 74.2 | 74.3 | 74.5 | 74.7 | 75 | 75.3 | 75.6 | 75.7 | 75.9 | 76.1 | 76.4 | 76.7 | 77 | 77.3 | 77.7 | 77.9 | 78.4 | 78.7 | 79 | 79.4 | 79.6 | 79.9 | 80 | 80.1 | 80.2 | 80.3 | 80.4
NPgY | BSP | NPg regionalised NG FES - Steady Progression | Peak utilisation (percent - whole number) | BARUGH 132/66KV | 69.9 | 70.9 | 71.3 | 71.6 | 72 | 72.7 | 73.7 | 74.4 | 75.4 | 76.8 | 78.4 | 80 | 81.6 | 83.5 | 85.6 | 87.9 | 90.4 | 93 | 96 | 99 | 101.9 | 105 | 107.8 | 110.4 | 113 | 115.1 | 117.1 | 118.6 | 119.6 | 120.8 | 121.8 | 122.8
NPgY | BSP | NPg regionalised NG FES - Steady Progression | Peak utilisation (percent - whole number) | BEESTON ROYDS 132/33KV | 43.5 | 46.1 | 46.2 | 46.2 | 46.4 | 46.6 | 47 | 47.3 | 47.8 | 48.4 | 49.2 | 49.9 | 50.7 | 51.7 | 52.7 | 53.9 | 55.2 | 56.6 | 58.1 | 59.7 | 61.2 | 62.8 | 64.2 | 65.4 | 66.7 | 67.8 | 68.7 | 69.3 | 69.6 | 70.1 | 70.4 | 70.7
NPgY | BSP | NPg regionalised NG FES - Steady Progression | Peak utilisation (percent - whole number) | BEVERLEY 132/33KV | 85.7 | 95.3 | 95.7 | 96.1 | 96.7 | 97.6 | 98.7 | 99.7 | 101 | 102.7 | 104.6 | 106.6 | 108.5 | 110.9 | 113.5 | 116.3 | 119.4 | 122.6 | 126.3 | 129.9 | 133.5 | 137.3 | 140.6 | 143.7 | 146.9 | 149.5 | 151.9 | 153.6 | 154.7 | 156.2 | 157.4 | 158.6
NPgY | BSP | NPg regionalised NG FES - Steady Progression | Peak utilisation (percent - whole number) | BINGLEY 132/33KV | 45.4 | 47.4 | 47.5 | 47.5 | 47.6 | 48 | 48.5 | 48.9 | 49.5 | 50.4 | 51.4 | 52.4 | 53.5 | 54.9 | 56.4 | 58 | 59.7 | 61.6 | 63.7 | 65.8 | 68 | 70.1 | 72.1 | 73.8 | 75.6 | 77.1 | 78.4 | 79.2 | 79.8 | 80.5 | 81 | 81.5
NPgY | BSP | NPg regionalised NG FES - Steady Progression | Peak utilisation (percent - whole number) | BLACKBURN MEADOWS B | 57.6 | 58.4 | 58.6 | 58.7 | 58.9 | 59 | 59.2 | 59.4 | 59.6 | 59.9 | 60.1 | 60.4 | 60.4 | 60.5 | 60.6 | 60.7 | 60.8 | 60.9 | 61 | 61.2 | 61.3 | 61.5 | 61.6 | 61.8 | 61.9 | 62 | 62.1 | 62.2 | 62.3 | 62.3 | 62.4 | 62.5
NPgY | BSP | NPg regionalised NG FES - Steady Progression | Peak utilisation (percent - whole number) | BLYTON | 67 | 68.4 | 69.1 | 69.7 | 70.3 | 71.2 | 72.5 | 73.4 | 74.7 | 76.3 | 78.2 | 80 | 81.9 | 84.1 | 86.6 | 89.2 | 92.2 | 95.3 | 98.9 | 102.3 | 106.1 | 109.8 | 113.2 | 116.3 | 119.4 | 121.9 | 124.3 | 125.9 | 126.9 | 128.3 | 129.4 | 130.5
NPgY | BSP | NPg regionalised NG FES - Steady Progression | Peak utilisation (percent - whole number) | BRADFORD | 68.9 | 71.3 | 71.4 | 71.4 | 71.5 | 71.8 | 72.2 | 72.6 | 73.2 | 74 | 74.9 | 75.9 | 76.9 | 78 | 79.3 | 80.7 | 82.2 | 83.7 | 85.6 | 87.3 | 89.1 | 90.9 | 92.5 | 94 | 95.5 | 96.7 | 97.9 | 98.6 | 99.1 | 99.8 | 100.3 | 100.8
NPgY | BSP | NPg regionalised NG FES - Steady Progression | Peak utilisation (percent - whole number) | BRAMHAM | 62.3 | 65 | 65.3 | 65.5 | 65.9 | 66.4 | 67 | 67.5 | 68.2 | 69.1 | 70.1 | 71.1 | 72 | 73.1 | 74.3 | 75.6 | 77.1 | 78.6 | 80.3 | 82 | 83.8 | 85.6 | 87.2 | 88.7 | 90.2 | 91.5 | 92.6 | 93.4 | 94 | 94.7 | 95.2 | 95.8
NPgY | BSP | NPg regionalised NG FES - Steady Progression | Peak utilisation (percent - whole number) | BRANSHOLME | 38.4 | 40.4 | 40.6 | 40.6 | 40.7 | 41 | 41.4 | 41.7 | 42.1 | 42.8 | 43.5 | 44.3 | 45.1 | 46.1 | 47.2 | 48.4 | 49.7 | 51 | 52.6 | 54.1 | 55.6 | 57.2 | 58.6 | 59.9 | 61.2 | 62.3 | 63.3 | 64 | 64.4 | 65 | 65.5 | 65.9
NPgY | BSP | NPg regionalised NG FES - Steady Progression | Peak utilisation (percent - whole number) | BRIGHOUSE 132/33KV | 61.5 | 63.7 | 63.7 | 63.6 | 63.7 | 63.8 | 63.9 | 64 | 64.2 | 64.4 | 64.7 | 65 | 65.2 | 65.4 | 65.7 | 66 | 66.3 | 66.6 | 67 | 67.4 | 67.7 | 68.2 | 68.6 | 68.9 | 69.3 | 69.6 | 69.8 | 70 | 70 | 70.1 | 70.2 | 70.3
NPgY | BSP | NPg regionalised NG FES - Steady Progression | Peak utilisation (percent - whole number) | DONCASTER B/THORPE MARSH | 82.4 | 88.3 | 88.9 | 89.5 | 90.1 | 91 | 92.2 | 93.2 | 94.4 | 96 | 97.9 | 99.7 | 101.4 | 103.6 | 105.9 | 108.5 | 111.3 | 114.4 | 117.8 | 121.1 | 124.4 | 127.9 | 131 | 133.9 | 136.8 | 139.2 | 141.5 | 143 | 144.1 | 145.4 | 146.5 | 147.6
NPgY | BSP | NPg regionalised NG FES - Steady Progression | Peak utilisation (percent - whole number) | DONCASTER CENTRAL | 24.4 | 25.4 | 25.6 | 25.7 | 25.8 | 26.1 | 26.3 | 26.6 | 26.9 | 27.3 | 27.7 | 28.2 | 28.6 | 29.1 | 29.6 | 30.2 | 30.8 | 31.5 | 32.3 | 33 | 33.8 | 34.5 | 35.2 | 35.9 | 36.5 | 37.1 | 37.6 | 38 | 38.2 | 38.5 | 38.8 | 39.1
NPgY | BSP | NPg regionalised NG FES - Steady Progression | Peak utilisation (percent - whole number) | DRIFFIELD/BEVERLEY GROUP | 85.3 | 85.7 | 86.3 | 86.9 | 87.6 | 88.7 | 90 | 91.1 | 92.6 | 94.4 | 96.5 | 98.6 | 100.6 | 103.1 | 105.8 | 108.7 | 111.9 | 115.3 | 119.1 | 122.9 | 126.8 | 130.7 | 134.3 | 137.5 | 140.8 | 143.5 | 146 | 147.8 | 148.9 | 150.4 | 151.7 | 152.9
NPgY | BSP | NPg regionalised NG FES - Steady Progression | Peak utilisation (percent - whole number) | FEATHERSTONE | 72.5 | 80 | 80.4 | 80.8 | 81.2 | 81.9 | 82.7 | 83.4 | 84.3 | 85.5 | 86.8 | 88.2 | 89.5 | 91.1 | 92.8 | 94.6 | 96.6 | 98.8 | 101.2 | 103.5 | 105.9 | 108.4 | 110.7 | 112.7 | 114.9 | 116.6 | 118.3 | 119.5 | 120.3 | 121.4 | 122.3 | 123.2
NPgY | BSP | NPg regionalised NG FES - Steady Progression | Peak utilisation (percent - whole number) | GIRLINGTON | 44.6 | 45.5 | 45.5 | 45.4 | 45.4 | 45.5 | 45.6 | 45.7 | 45.8 | 46.1 | 46.3 | 46.5 | 46.7 | 46.9 | 47.1 | 47.3 | 47.6 | 47.9 | 48.2 | 48.6 | 48.9 | 49.3 | 49.6 | 49.9 | 50.2 | 50.4 | 50.7 | 50.8 | 50.9 | 51 | 51.1 | 51.2
NPgY | BSP | NPg regionalised NG FES - Steady Progression | Peak utilisation (percent - whole number) | HALIFAX 132/33KV | 53.7 | 53.4 | 53.5 | 53.5 | 53.5 | 53.7 | 54 | 54.2 | 54.5 | 55 | 55.6 | 56.1 | 56.6 | 57.2 | 57.9 | 58.6 | 59.4 | 60.3 | 61.3 | 62.3 | 63.2 | 64.2 | 65.1 | 65.9 | 66.7 | 67.3 | 67.8 | 68.2 | 68.4 | 68.7 | 68.9 | 69.1
NPgY | BSP | NPg regionalised NG FES - Steady Progression | Peak utilisation (percent - whole number) | HECKMONDWIKE | 93.7 | 93.2 | 93.4 | 93.5 | 93.8 | 94.5 | 95.5 | 96.3 | 97.5 | 99.2 | 101.3 | 103.3 | 105.6 | 108.2 | 111.2 | 114.5 | 118 | 121.7 | 126 | 130.2 | 134.4 | 138.7 | 142.5 | 146 | 149.6 | 152.4 | 155 | 156.7 | 157.6 | 159 | 160 | 161
NPgY | BSP | NPg regionalised NG FES - Steady Progression | Peak utilisation (percent - whole number) | HOLMFIELD | 46 | 46.5 | 46.5 | 46.5 | 46.7 | 47 | 47.6 | 48 | 48.6 | 49.6 | 50.6 | 51.7 | 53 | 54.5 | 56.1 | 57.9 | 59.8 | 61.8 | 64.1 | 66.3 | 68.6 | 70.9 | 73 | 74.9 | 76.8 | 78.4 | 79.9 | 80.9 | 81.5 | 82.3 | 83 | 83.6
NPgY | BSP | NPg regionalised NG FES - Steady Progression | Peak utilisation (percent - whole number) | HULL EAST 132/33KV | 64 | 63.9 | 64.2 | 64.5 | 64.8 | 65.3 | 66 | 66.5 | 67.2 | 68.1 | 69.2 | 70.2 | 71.1 | 72.3 | 73.5 | 74.8 | 76.3 | 77.9 | 79.6 | 81.4 | 83.1 | 84.9 | 86.6 | 88.1 | 89.6 | 90.9 | 92.1 | 92.9 | 93.4 | 94.2 | 94.8 | 95.3
NPgY | BSP | NPg regionalised NG FES - Steady Progression | Peak utilisation (percent - whole number) | HULL SOUTH | 62.7 | 64.2 | 64.3 | 64.3 | 64.4 | 64.7 | 65.2 | 65.5 | 66 | 66.8 | 67.7 | 68.5 | 69.4 | 70.5 | 71.7 | 73 | 74.3 | 75.8 | 77.5 | 79.1 | 80.7 | 82.4 | 83.9 | 85.2 | 86.6 | 87.7 | 88.8 | 89.5 | 89.9 | 90.5 | 91 | 91.5
NPgY | BSP | NPg regionalised NG FES - Steady Progression | Peak utilisation (percent - whole number) | HULL WEST | 50.2 | 51.2 | 51.5 | 51.7 | 52.1 | 52.6 | 53.2 | 53.8 | 54.5 | 55.4 | 56.5 | 57.5 | 58.6 | 59.8 | 61.2 | 62.7 | 64.3 | 66 | 67.9 | 69.8 | 71.7 | 73.6 | 75.4 | 77.1 | 78.7 | 80.1 | 81.4 | 82.3 | 82.9 | 83.6 | 84.3 | 84.9
NPgY | BSP | NPg regionalised NG FES - Steady Progression | Peak utilisation (percent - whole number) | HUMBERSTON | 26 | 27.6 | 27.7 | 27.7 | 27.8 | 27.9 | 28.2 | 28.4 | 28.7 | 29.1 | 29.6 | 30.1 | 30.6 | 31.2 | 31.9 | 32.7 | 33.5 | 34.4 | 35.4 | 36.4 | 37.4 | 38.4 | 39.3 | 40.1 | 40.9 | 41.6 | 42.2 | 42.7 | 42.9 | 43.3 | 43.5 | 43.8
NPgY | BSP | NPg regionalised NG FES - Steady Progression | Peak utilisation (percent - whole number) | HUNNINGLEY | 36.7 | 36.7 | 36.9 | 37.2 | 37.4 | 37.8 | 38.2 | 38.5 | 39 | 39.5 | 40.1 | 40.7 | 41.2 | 41.9 | 42.5 | 43.3 | 44.1 | 44.9 | 45.8 | 46.8 | 47.7 | 48.7 | 49.6 | 50.4 | 51.2 | 52 | 52.6 | 53.2 | 53.6 | 54 | 54.4 | 54.8
NPgY | BSP | NPg regionalised NG FES - Steady Progression | Peak utilisation (percent - whole number) | HUNSHELF | 47.2 | 47.4 | 47.4 | 47.5 | 47.5 | 47.6 | 47.7 | 47.8 | 47.9 | 48.1 | 48.2 | 48.4 | 48.5 | 48.7 | 48.9 | 49.1 | 49.3 | 49.6 | 49.8 | 50.1 | 50.3 | 50.6 | 50.9 | 51.2 | 51.5 | 51.7 | 52 | 52.2 | 52.3 | 52.5 | 52.6 | 52.8
NPgY | BSP | NPg regionalised NG FES - Steady Progression | Peak utilisation (percent - whole number) | IMMINGHAM | 51.6 | 56 | 56.2 | 56.4 | 56.6 | 56.8 | 57.2 | 57.4 | 57.8 | 58.2 | 58.7 | 59.2 | 59.5 | 60 | 60.4 | 60.9 | 61.5 | 62.1 | 62.8 | 63.5 | 64.2 | 64.9 | 65.6 | 66.2 | 66.8 | 67.2 | 67.7 | 68 | 68.2 | 68.4 | 68.6 | 68.9
NPgY | BSP | NPg regionalised NG FES - Steady Progression | Peak utilisation (percent - whole number) | KIRKHAW LANE | 64.2 | 68.6 | 69 | 69.4 | 69.8 | 70.4 | 71.1 | 71.7 | 72.5 | 73.4 | 74.4 | 75.4 | 76.3 | 77.3 | 78.4 | 79.6 | 81 | 82.4 | 84 | 85.6 | 87.2 | 88.8 | 90.3 | 91.7 | 93.1 | 94.2 | 95.3 | 96.1 | 96.6 | 97.3 | 97.8 | 98.4
NPgY | BSP | NPg regionalised NG FES - Steady Progression | Peak utilisation (percent - whole number) | KIRKSTALL C 2/5 | 55.6 | 59.9 | 59.9 | 59.9 | 59.9 | 59.9 | 60 | 60 | 60.1 | 60.1 | 60.2 | 60.3 | 60.2 | 60.2 | 60.1 | 60.1 | 60 | 60 | 60 | 60 | 59.9 | 59.9 | 59.9 | 59.9 | 59.9 | 59.8 | 59.8 | 59.8 | 59.7 | 59.6 | 59.5 | 59.4
NPgY | BSP | NPg regionalised NG FES - Steady Progression | Peak utilisation (percent - whole number) | KIRKSTALL C/RING ROAD HORSFORTH | 67.3 | 69.8 | 70 | 70.1 | 70.4 | 71.1 | 72.2 | 72.9 | 74.2 | 75.8 | 77.9 | 79.9 | 82.3 | 85 | 88.1 | 91.5 | 95.1 | 99 | 103.4 | 107.8 | 112.2 | 116.6 | 120.7 | 124.4 | 128.1 | 131 | 133.7 | 135.5 | 136.6 | 138 | 139.1 | 140.2
NPgY | BSP | NPg regionalised NG FES - Steady Progression | Peak utilisation (percent - whole number) | LEEDS EAST | 63.7 | 75.6 | 75.8 | 75.8 | 76 | 76.5 | 77.1 | 77.6 | 78.3 | 79.4 | 80.6 | 81.8 | 83.2 | 84.8 | 86.6 | 88.6 | 90.7 | 93 | 95.6 | 98.2 | 100.8 | 103.4 | 105.8 | 107.9 | 110.1 | 111.9 | 113.5 | 114.5 | 115.1 | 115.9 | 116.6 | 117.2
NPgY | BSP | NPg regionalised NG FES - Steady Progression | Peak utilisation (percent - whole number) | LEEDS NORTH | 51.3 | 56.8 | 56.9 | 57 | 57.2 | 57.5 | 58.1 | 58.5 | 59.1 | 59.9 | 61 | 62 | 63.1 | 64.4 | 65.9 | 67.5 | 69.3 | 71.2 | 73.4 | 75.5 | 77.7 | 79.8 | 81.8 | 83.5 | 85.3 | 86.7 | 87.9 | 88.7 | 89.2 | 89.8 | 90.2 | 90.7
NPgY | BSP | NPg regionalised NG FES - Steady Progression | Peak utilisation (percent - whole number) | LINDLEY | 57.9 | 61.7 | 61.8 | 61.8 | 62 | 62.4 | 63 | 63.5 | 64.2 | 65.2 | 66.4 | 67.6 | 68.9 | 70.4 | 72.1 | 74 | 76 | 78.1 | 80.6 | 83 | 85.4 | 87.9 | 90.2 | 92.2 | 94.3 | 95.9 | 97.5 | 98.5 | 99.1 | 99.9 | 100.5 | 101.2
NPgY | BSP | NPg regionalised NG FES - Steady Progression | Peak utilisation (percent - whole number) | LOW ROAD | 35.9 | 41.8 | 41.8 | 41.8 | 41.8 | 41.9 | 41.9 | 42 | 42.1 | 42.2 | 42.3 | 42.4 | 42.4 | 42.5 | 42.5 | 42.6 | 42.7 | 42.8 | 42.9 | 43.1 | 43.2 | 43.3 | 43.4 | 43.5 | 43.7 | 43.7 | 43.8 | 43.8 | 43.8 | 43.8 | 43.8 | 43.8
NPgY | BSP | NPg regionalised NG FES - Steady Progression | Peak utilisation (percent - whole number) | MALLARD WAY | 27.3 | 27.9 | 28.1 | 28.2 | 28.4 | 28.5 | 28.7 | 28.9 | 29.1 | 29.4 | 29.7 | 29.9 | 30.1 | 30.3 | 30.6 | 30.8 | 31.1 | 31.4 | 31.7 | 32 | 32.3 | 32.6 | 32.9 | 33.2 | 33.5 | 33.8 | 34.1 | 34.3 | 34.4 | 34.6 | 34.8 | 35
NPgY | BSP | NPg regionalised NG FES - Steady Progression | Peak utilisation (percent - whole number) | MENSTON | 45.9 | 46.4 | 46.5 | 46.5 | 46.7 | 47 | 47.5 | 47.9 | 48.4 | 49.2 | 50.1 | 51 | 52 | 53.2 | 54.4 | 55.9 | 57.4 | 59 | 60.9 | 62.8 | 64.7 | 66.6 | 68.3 | 69.9 | 71.5 | 72.7 | 73.9 | 74.6 | 75 | 75.6 | 76.1 | 76.5
NPgY | BSP | NPg regionalised NG FES - Steady Progression | Peak utilisation (percent - whole number) | MOSS ROAD | 51.8 | 52.5 | 52.6 | 52.6 | 52.7 | 52.9 | 53.2 | 53.4 | 53.8 | 54.3 | 54.9 | 55.6 | 56.1 | 56.8 | 57.6 | 58.4 | 59.3 | 60.3 | 61.4 | 62.5 | 63.6 | 64.8 | 65.7 | 66.6 | 67.5 | 68.2 | 68.9 | 69.4 | 69.6 | 69.9 | 70.2 | 70.5
NPgY | BSP | NPg regionalised NG FES - Steady Progression | Peak utilisation (percent - whole number) | OSGODBY 1/2 | 4.7 | 4.7 | 4.7 | 4.7 | 4.7 | 4.7 | 4.7 | 4.7 | 4.7 | 4.7 | 4.7 | 4.7 | 4.7 | 4.7 | 4.7 | 4.7 | 4.7 | 4.7 | 4.7 | 4.7 | 4.7 | 4.7 | 4.7 | 4.7 | 4.7 | 4.7 | 4.7 | 4.7 | 4.7 | 4.7 | 4.7 | 4.7
NPgY | BSP | NPg regionalised NG FES - Steady Progression | Peak utilisation (percent - whole number) | OSGODBY 3/4 | 45.3 | 47.9 | 48.3 | 48.6 | 49 | 49.6 | 50.2 | 50.8 | 51.6 | 52.5 | 53.5 | 54.6 | 55.5 | 56.8 | 58.1 | 59.5 | 61.1 | 62.7 | 64.6 | 66.4 | 68.3 | 70.3 | 72.1 | 73.8 | 75.5 | 76.9 | 78.2 | 79.1 | 79.8 | 80.7 | 81.4 | 82.1
NPgY | BSP | NPg regionalised NG FES - Steady Progression | Peak utilisation (percent - whole number) | RODLEY | 59.8 | 64.3 | 64.4 | 64.5 | 64.7 | 65.2 | 65.9 | 66.4 | 67.3 | 68.4 | 69.8 | 71.1 | 72.7 | 74.5 | 76.5 | 78.7 | 81 | 83.6 | 86.5 | 89.3 | 92.2 | 95.1 | 97.8 | 100.2 | 102.6 | 104.6 | 106.3 | 107.5 | 108.1 | 109.1 | 109.7 | 110.4
NPgY | BSP | NPg regionalised NG FES - Steady Progression | Peak utilisation (percent - whole number) | SAINT ANDREWS ROAD 132/33KV | 87.5 | 90.8 | 90.8 | 90.8 | 90.8 | 91 | 91.2 | 91.3 | 91.7 | 92.1 | 92.6 | 93.1 | 93.4 | 93.8 | 94.3 | 94.8 | 95.3 | 95.9 | 96.6 | 97.2 | 97.9 | 98.6 | 99.3 | 99.9 | 100.5 | 101 | 101.4 | 101.7 | 101.8 | 102 | 102.2 | 102.3
NPgY | BSP | NPg regionalised NG FES - Steady Progression | Peak utilisation (percent - whole number) | SALTEND 132/33KV | 61.5 | 61.6 | 62 | 62.4 | 62.8 | 63.2 | 63.7 | 64.1 | 64.5 | 64.9 | 65.3 | 65.7 | 65.9 | 66 | 66.1 | 66.3 | 66.4 | 66.6 | 66.7 | 66.9 | 67.1 | 67.3 | 67.4 | 67.6 | 67.8 | 68 | 68.2 | 68.4 | 68.6 | 68.8 | 69 | 69.2
NPgY | BSP | NPg regionalised NG FES - Steady Progression | Peak utilisation (percent - whole number) | SANTON | 50.4 | 53.5 | 53.8 | 54.1 | 54.4 | 54.8 | 55.1 | 55.5 | 55.9 | 56.4 | 56.9 | 57.4 | 57.7 | 58.1 | 58.5 | 58.9 | 59.4 | 59.9 | 60.4 | 60.9 | 61.4 | 62.1 | 62.6 | 63.2 | 63.7 | 64.2 | 64.7 | 65.1 | 65.4 | 65.8 | 66.2 | 66.6
NPgY | BSP | NPg regionalised NG FES - Steady Progression | Peak utilisation (percent - whole number) | SCUNTHORPE NORTH | 77.5 | 79 | 79.3 | 79.5 | 79.8 | 80.1 | 80.4 | 80.6 | 81 | 81.3 | 81.7 | 82 | 82.2 | 82.4 | 82.6 | 82.9 | 83.1 | 83.4 | 83.7 | 84 | 84.3 | 84.6 | 84.9 | 85.2 | 85.5 | 85.8 | 86.1 | 86.3 | 86.6 | 86.8 | 87 | 87.3
NPgY | BSP | NPg regionalised NG FES - Steady Progression | Peak utilisation (percent - whole number) | SCUNTHORPE SOUTH | 24.6 | 25 | 25.1 | 25.2 | 25.4 | 25.7 | 26.1 | 26.4 | 26.9 | 27.5 | 28.3 | 29 | 29.9 | 30.9 | 32 | 33.2 | 34.5 | 35.9 | 37.5 | 39 | 40.5 | 42.1 | 43.6 | 44.9 | 46.2 | 47.3 | 48.3 | 49 | 49.5 | 50 | 50.5 | 51
NPgY | BSP | NPg regionalised NG FES - Steady Progression | Peak utilisation (percent - whole number) | SILSDEN | 82.4 | 87.2 | 87.5 | 87.7 | 88.1 | 88.9 | 90 | 90.8 | 92 | 93.6 | 95.5 | 97.5 | 99.5 | 101.9 | 104.5 | 107.4 | 110.6 | 114 | 117.9 | 121.7 | 125.7 | 129.6 | 133.2 | 136.4 | 139.7 | 142.3 | 144.7 | 146.3 | 147.2 | 148.5 | 149.5 | 150.5
NPgY | BSP | NPg regionalised NG FES - Steady Progression | Peak utilisation (percent - whole number) | SOWERBY BRIDGE 132/33KV | 59.2 | 59.9 | 60 | 60 | 60.2 | 60.5 | 61.1 | 61.5 | 62.1 | 63 | 64 | 65 | 66.1 | 67.4 | 68.8 | 70.3 | 72 | 73.8 | 75.9 | 77.9 | 80 | 82.1 | 84 | 85.7 | 87.5 | 88.9 | 90.1 | 91 | 91.5 | 92.2 | 92.7 | 93.2
NPgY | BSP | NPg regionalised NG FES - Steady Progression | Peak utilisation (percent - whole number) | STAYGATE | 62.4 | 64.8 | 64.9 | 64.8 | 64.9 | 65.1 | 65.4 | 65.7 | 66.1 | 66.7 | 67.3 | 68 | 68.6 | 69.3 | 70.1 | 71 | 72 | 73 | 74.2 | 75.3 | 76.5 | 77.7 | 78.8 | 79.8 | 80.8 | 81.6 | 82.3 | 82.8 | 83.1 | 83.4 | 83.7 | 84
NPgY | BSP | NPg regionalised NG FES - Steady Progression | Peak utilisation (percent - whole number) | THORNHILL 132KV | 81.4 | 82.7 | 82.9 | 83 | 83.2 | 83.7 | 84.4 | 85 | 85.9 | 87 | 88.4 | 89.8 | 91.3 | 92.9 | 94.8 | 96.9 | 99.1 | 101.4 | 104.2 | 106.8 | 109.5 | 112.2 | 114.7 | 116.9 | 119.2 | 121 | 122.7 | 123.8 | 124.5 | 125.4 | 126.1 | 126.8
NPgY | BSP | NPg regionalised NG FES - Steady Progression | Peak utilisation (percent - whole number) | WAKEFIELD MONCKTON ROAD | 42.6 | 43.4 | 43.7 | 43.9 | 44.1 | 44.5 | 45 | 45.4 | 45.9 | 46.6 | 47.4 | 48.1 | 48.9 | 49.8 | 50.8 | 51.8 | 52.9 | 54.1 | 55.5 | 56.8 | 58.2 | 59.5 | 60.8 | 61.9 | 63.1 | 64.1 | 65 | 65.7 | 66.1 | 66.7 | 67.2 | 67.7
NPgY | BSP | NPg regionalised NG FES - Steady Progression | Peak utilisation (percent - whole number) | WAKEFIELD NORTH | 74.7 | 80.6 | 81 | 81.2 | 81.6 | 82.2 | 83.1 | 83.8 | 84.8 | 86.1 | 87.6 | 89.2 | 90.8 | 92.7 | 94.8 | 97.1 | 99.5 | 102.1 | 105 | 107.9 | 110.8 | 113.8 | 116.6 | 119.1 | 121.6 | 123.7 | 125.6 | 127 | 127.9 | 129 | 129.9 | 130.9
NPgY | BSP | NPg regionalised NG FES - Steady Progression | Peak utilisation (percent - whole number) | WEST MELTON | 81.7 | 85 | 85.6 | 86 | 86.6 | 87.6 | 88.9 | 89.9 | 91.3 | 93.2 | 95.4 | 97.6 | 99.8 | 102.7 | 105.7 | 109 | 112.7 | 116.5 | 120.9 | 125.3 | 129.6 | 134.1 | 138.2 | 141.9 | 145.7 | 148.8 | 151.6 | 153.6 | 154.9 | 156.5 | 157.8 | 159.2
NPgY | BSP | NPg regionalised NG FES - Steady Progression | Peak utilisation (percent - whole number) | WHINMOOR | 58.4 | 61.6 | 61.8 | 61.9 | 62.2 | 62.7 | 63.5 | 64.1 | 65 | 66.2 | 67.7 | 69.2 | 70.9 | 72.9 | 75.1 | 77.6 | 80.3 | 83.1 | 86.4 | 89.6 | 92.8 | 96.1 | 99.1 | 101.8 | 104.5 | 106.7 | 108.6 | 109.9 | 110.6 | 111.6 | 112.4 | 113.1
NPgY | BSP | NPg regionalised NG FES - Steady Progression | Peak utilisation (percent - whole number) | WOLD NEWTON | 53.5 | 53.8 | 54.3 | 54.7 | 55.1 | 55.8 | 56.7 | 57.3 | 58.2 | 59.3 | 60.6 | 61.9 | 63.1 | 64.7 | 66.3 | 68.1 | 70 | 72.1 | 74.4 | 76.6 | 79.2 | 81.7 | 84 | 86.2 | 88.2 | 90 | 91.6 | 92.8 | 93.6 | 94.7 | 95.5 | 96.4
NPgY | BSP | NPg regionalised NG FES - Steady Progression | Peak utilisation (percent - whole number) | YARBOROUGH ROAD 132/33KV | 49.4 | 52.4 | 52.5 | 52.5 | 52.7 | 52.9 | 53.3 | 53.6 | 54.1 | 54.7 | 55.4 | 56.2 | 56.9 | 57.8 | 58.8 | 59.9 | 61.1 | 62.3 | 63.8 | 65.2 | 66.5 | 68 | 69.3 | 70.5 | 71.7 | 72.7 | 73.6 | 74.2 | 74.5 | 75 | 75.4 | 75.7
NPgN | BSP | NPg regionalised NG FES - Steady Progression | Total installed non-renewable generation capacity (MW) | ANNFIELD | 0 | 0.745 | 1.592 | 2.679 | 2.901 | 3.117 | 3.26 | 3.392 | 3.505 | 3.569 | 3.616 | 3.668 | 3.736 | 3.811 | 3.887 | 3.962 | 4.036 | 4.016 | 3.99 | 3.966 | 3.905 | 3.839 | 3.767 | 3.687 | 3.598 | 3.498 | 3.392 | 3.339 | 3.275 | 3.199 | 3.11 | 3.003
NPgN | BSP | NPg regionalised NG FES - Steady Progression | Total installed non-renewable generation capacity (MW) | BARRACK ROAD | 17.375 | 17.375 | 17.505 | 17.946 | 17.976 | 18.006 | 18.036 | 18.066 | 18.096 | 18.097 | 18.073 | 18.048 | 18.021 | 17.994 | 17.964 | 17.934 | 17.902 | 17.867 | 17.83 | 17.79 | 17.747 | 17.7 | 17.648 | 17.59 | 17.525 | 17.45 | 17.375 | 17.375 | 17.375 | 17.375 | 17.375 | 17.375
NPgN | BSP | NPg regionalised NG FES - Steady Progression | Total installed non-renewable generation capacity (MW) | BLUCHER | 0.8 | 1.046 | 1.354 | 1.81 | 1.89 | 1.968 | 2.022 | 2.072 | 2.116 | 2.137 | 2.147 | 2.159 | 2.176 | 2.194 | 2.213 | 2.231 | 2.248 | 2.234 | 2.218 | 2.201 | 2.171 | 2.139 | 2.104 | 2.065 | 2.021 | 1.971 | 1.92 | 1.902 | 1.881 | 1.856 | 1.827 | 1.792
NPgN | BSP | NPg regionalised NG FES - Steady Progression | Total installed non-renewable generation capacity (MW) | BOWESFIELD | 3.8 | 6.307 | 8.953 | 11.929 | 12.629 | 13.31 | 13.743 | 14.141 | 14.474 | 14.688 | 14.882 | 15.097 | 15.367 | 15.662 | 15.964 | 16.261 | 16.561 | 16.547 | 16.518 | 16.498 | 16.361 | 16.211 | 16.049 | 15.87 | 15.672 | 15.45 | 15.211 | 15.032 | 14.816 | 14.561 | 14.262 | 13.903
NPgN | BSP | NPg regionalised NG FES - Steady Progression | Total installed non-renewable generation capacity (MW) | CHIRTON GRANGE | 1.188 | 1.282 | 1.485 | 1.948 | 1.999 | 2.048 | 2.089 | 2.128 | 2.164 | 2.172 | 2.161 | 2.149 | 2.138 | 2.127 | 2.115 | 2.102 | 2.088 | 2.06 | 2.029 | 1.996 | 1.957 | 1.914 | 1.866 | 1.814 | 1.754 | 1.686 | 1.617 | 1.611 | 1.602 | 1.593 | 1.582 | 1.568
NPgN | BSP | NPg regionalised NG FES - Steady Progression | Total installed non-renewable generation capacity (MW) | COALBURNS | 0 | 2.924 | 5.918 | 9.079 | 9.874 | 10.647 | 11.131 | 11.574 | 11.941 | 12.19 | 12.434 | 12.702 | 13.035 | 13.399 | 13.772 | 14.139 | 14.512 | 14.52 | 14.513 | 14.517 | 14.387 | 14.246 | 14.093 | 13.925 | 13.74 | 13.533 | 13.308 | 13.099 | 12.847 | 12.549 | 12.201 | 11.782
NPgN | BSP | NPg regionalised NG FES - Steady Progression | Total installed non-renewable generation capacity (MW) | DARLINGTON CENTRAL | 0 | 1.354 | 2.797 | 4.456 | 4.837 | 5.208 | 5.446 | 5.664 | 5.847 | 5.963 | 6.065 | 6.178 | 6.321 | 6.477 | 6.637 | 6.793 | 6.952 | 6.94 | 6.92 | 6.905 | 6.825 | 6.739 | 6.645 | 6.542 | 6.427 | 6.299 | 6.161 | 6.064 | 5.948 | 5.81 | 5.649 | 5.455
NPgN | BSP | NPg regionalised NG FES - Steady Progression | Total installed non-renewable generation capacity (MW) | DARLINGTON NORTH | 15.629 | 16.22 | 16.886 | 17.733 | 17.908 | 18.079 | 18.191 | 18.295 | 18.383 | 18.434 | 18.472 | 18.514 | 18.569 | 18.629 | 18.691 | 18.75 | 18.81 | 18.796 | 18.777 | 18.759 | 18.712 | 18.661 | 18.606 | 18.544 | 18.476 | 18.399 | 18.318 | 18.276 | 18.225 | 18.165 | 18.094 | 18.01
NPgN | BSP | NPg regionalised NG FES - Steady Progression | Total installed non-renewable generation capacity (MW) | DUNSTON | 10.175 | 10.499 | 11.012 | 11.98 | 12.11 | 12.238 | 12.334 | 12.426 | 12.508 | 12.536 | 12.53 | 12.524 | 12.524 | 12.526 | 12.526 | 12.524 | 12.52 | 12.472 | 12.42 | 12.364 | 12.289 | 12.207 | 12.118 | 12.018 | 11.906 | 11.778 | 11.648 | 11.625 | 11.597 | 11.564 | 11.525 | 11.479
NPgN | BSP | NPg regionalised NG FES - Steady Progression | Total installed non-renewable generation capacity (MW) | FLATWORTH | 34.576 | 34.592 | 34.654 | 34.823 | 34.838 | 34.853 | 34.866 | 34.879 | 34.891 | 34.893 | 34.886 | 34.879 | 34.871 | 34.864 | 34.856 | 34.847 | 34.838 | 34.827 | 34.814 | 34.8 | 34.785 | 34.767 | 34.749 | 34.728 | 34.704 | 34.678 | 34.65 | 34.649 | 34.648 | 34.646 | 34.644 | 34.642
NPgN | BSP | NPg regionalised NG FES - Steady Progression | Total installed non-renewable generation capacity (MW) | GOSFORTH | 8.104 | 8.148 | 8.285 | 8.645 | 8.679 | 8.712 | 8.74 | 8.768 | 8.795 | 8.799 | 8.786 | 8.772 | 8.759 | 8.744 | 8.729 | 8.713 | 8.696 | 8.672 | 8.645 | 8.617 | 8.585 | 8.549 | 8.51 | 8.467 | 8.418 | 8.362 | 8.305 | 8.302 | 8.298 | 8.293 | 8.288 | 8.282
NPgN | BSP | NPg regionalised NG FES - Steady Progression | Total installed non-renewable generation capacity (MW) | HARROGATE 132/33KV | 0.4 | 0.789 | 1.269 | 1.964 | 2.088 | 2.21 | 2.293 | 2.371 | 2.438 | 2.472 | 2.489 | 2.509 | 2.537 | 2.568 | 2.6 | 2.63 | 2.659 | 2.639 | 2.615 | 2.591 | 2.546 | 2.498 | 2.445 | 2.387 | 2.322 | 2.248 | 2.171 | 2.143 | 2.11 | 2.07 | 2.024 | 1.968
NPgN | BSP | NPg regionalised NG FES - Steady Progression | Total installed non-renewable generation capacity (MW) | HUSTHWAITE | 27 | 29.476 | 32.016 | 34.708 | 35.382 | 36.038 | 36.448 | 36.825 | 37.136 | 37.348 | 37.553 | 37.779 | 38.06 | 38.367 | 38.683 | 38.992 | 39.307 | 39.312 | 39.305 | 39.308 | 39.196 | 39.075 | 38.943 | 38.799 | 38.64 | 38.463 | 38.269 | 38.092 | 37.879 | 37.627 | 37.332 | 36.977
NPgN | BSP | NPg regionalised NG FES - Steady Progression | Total installed non-renewable generation capacity (MW) | LEEMING BAR_SKEEBY | 1.687 | 7.307 | 13.179 | 19.654 | 21.209 | 22.722 | 23.678 | 24.558 | 25.29 | 25.77 | 26.217 | 26.708 | 27.325 | 27.999 | 28.691 | 29.369 | 30.057 | 30.04 | 29.993 | 29.966 | 29.676 | 29.363 | 29.021 | 28.646 | 28.231 | 27.767 | 27.265 | 26.865 | 26.38 | 25.808 | 25.139 | 24.334
NPgN | BSP | NPg regionalised NG FES - Steady Progression | Total installed non-renewable generation capacity (MW) | LINTON | 0 | 4.336 | 8.823 | 13.671 | 14.86 | 16.018 | 16.745 | 17.414 | 17.968 | 18.339 | 18.691 | 19.079 | 19.564 | 20.093 | 20.637 | 21.17 | 21.711 | 21.709 | 21.686 | 21.678 | 21.469 | 21.243 | 20.997 | 20.727 | 20.429 | 20.096 | 19.734 | 19.424 | 19.05 | 18.609 | 18.093 | 17.472
NPgN | BSP | NPg regionalised NG FES - Steady Progression | Total installed non-renewable generation capacity (MW) | MALTON GRID | 0.361 | 8.908 | 17.673 | 26.958 | 29.285 | 31.548 | 32.964 | 34.264 | 35.338 | 36.068 | 36.777 | 37.557 | 38.529 | 39.589 | 40.678 | 41.748 | 42.835 | 42.853 | 42.829 | 42.838 | 42.454 | 42.037 | 41.584 | 41.087 | 40.539 | 39.928 | 39.261 | 38.651 | 37.914 | 37.044 | 36.027 | 34.802
NPgN | BSP | NPg regionalised NG FES - Steady Progression | Total installed non-renewable generation capacity (MW) | MELROSEGATE | 31.55 | 33.378 | 35.453 | 38.115 | 38.659 | 39.189 | 39.539 | 39.863 | 40.139 | 40.295 | 40.411 | 40.539 | 40.706 | 40.89 | 41.079 | 41.261 | 41.444 | 41.394 | 41.332 | 41.273 | 41.125 | 40.963 | 40.786 | 40.591 | 40.374 | 40.129 | 39.87 | 39.74 | 39.582 | 39.396 | 39.179 | 38.916
NPgN | BSP | NPg regionalised NG FES - Steady Progression | Total installed non-renewable generation capacity (MW) | NORTH TEES | 76.044 | 76.143 | 76.44 | 77.208 | 77.28 | 77.351 | 77.413 | 77.473 | 77.531 | 77.54 | 77.512 | 77.484 | 77.456 | 77.427 | 77.395 | 77.363 | 77.327 | 77.275 | 77.22 | 77.16 | 77.091 | 77.015 | 76.932 | 76.84 | 76.736 | 76.617 | 76.497 | 76.49 | 76.481 | 76.471 | 76.459 | 76.445
NPgN | BSP | NPg regionalised NG FES - Steady Progression | Total installed non-renewable generation capacity (MW) | POTTER HOUSE | 0 | 1.05 | 2.235 | 3.743 | 4.054 | 4.357 | 4.556 | 4.741 | 4.898 | 4.988 | 5.055 | 5.13 | 5.227 | 5.335 | 5.444 | 5.55 | 5.657 | 5.63 | 5.597 | 5.565 | 5.481 | 5.391 | 5.292 | 5.183 | 5.061 | 4.924 | 4.779 | 4.704 | 4.614 | 4.507 | 4.382 | 4.231
NPgN | BSP | NPg regionalised NG FES - Steady Progression | Total installed non-renewable generation capacity (MW) | RAVENSWORTH | 3.99 | 4.347 | 4.769 | 5.345 | 5.455 | 5.563 | 5.635 | 5.702 | 5.76 | 5.79 | 5.81 | 5.831 | 5.861 | 5.893 | 5.926 | 5.958 | 5.989 | 5.975 | 5.959 | 5.942 | 5.907 | 5.87 | 5.829 | 5.783 | 5.732 | 5.675 | 5.615 | 5.589 | 5.559 | 5.522 | 5.48 | 5.429
NPgN | BSP | NPg regionalised NG FES - Steady Progression | Total installed non-renewable generation capacity (MW) | SCARBOROUGH GRID | 1.5 | 3.467 | 5.654 | 8.364 | 8.939 | 9.499 | 9.864 | 10.203 | 10.489 | 10.657 | 10.79 | 10.936 | 11.126 | 11.334 | 11.546 | 11.753 | 11.961 | 11.92 | 11.866 | 11.816 | 11.672 | 11.514 | 11.342 | 11.153 | 10.942 | 10.704 | 10.452 | 10.312 | 10.142 | 9.942 | 9.708 | 9.426
NPgN | BSP | NPg regionalised NG FES - Steady Progression | Total installed non-renewable generation capacity (MW) | SEAL SANDS | 144.855 | 144.855 | 144.856 | 144.861 | 144.862 | 144.862 | 144.862 | 144.863 | 144.863 | 144.863 | 144.863 | 144.862 | 144.862 | 144.862 | 144.861 | 144.861 | 144.861 | 144.86 | 144.86 | 144.86 | 144.859 | 144.859 | 144.858 | 144.857 | 144.857 | 144.856 | 144.855 | 144.855 | 144.855 | 144.855 | 144.855 | 144.855
NPgN | BSP | NPg regionalised NG FES - Steady Progression | Total installed non-renewable generation capacity (MW) | SPADEADAM 33KV | 0 | 0 | 0.006 | 0.025 | 0.026 | 0.028 | 0.029 | 0.03 | 0.032 | 0.032 | 0.031 | 0.03 | 0.028 | 0.027 | 0.026 | 0.025 | 0.023 | 0.022 | 0.02 | 0.018 | 0.016 | 0.014 | 0.012 | 0.009 | 0.007 | 0.003 | 0 | 0 | 0 | 0 | 0 | 0
NPgN | BSP | NPg regionalised NG FES - Steady Progression | Total installed non-renewable generation capacity (MW) | SPENNYMOOR 132/66KV | 5.463 | 10.141 | 14.989 | 20.244 | 21.53 | 22.78 | 23.567 | 24.29 | 24.89 | 25.289 | 25.668 | 26.085 | 26.607 | 27.176 | 27.76 | 28.334 | 28.916 | 28.912 | 28.884 | 28.874 | 28.646 | 28.4 | 28.131 | 27.836 | 27.511 | 27.147 | 26.752 | 26.418 | 26.015 | 25.539 | 24.982 | 24.312
NPgN | BSP | NPg regionalised NG FES - Steady Progression | Total installed non-renewable generation capacity (MW) | TORONTO | 4.076 | 6.594 | 9.255 | 12.253 | 12.957 | 13.642 | 14.077 | 14.478 | 14.812 | 15.028 | 15.222 | 15.437 | 15.708 | 16.004 | 16.307 | 16.604 | 16.905 | 16.89 | 16.861 | 16.84 | 16.701 | 16.55 | 16.385 | 16.204 | 16.004 | 15.78 | 15.538 | 15.358 | 15.141 | 14.885 | 14.585 | 14.224
NPgN | BSP | NPg regionalised NG FES - Steady Progression | Total installed non-renewable generation capacity (MW) | WORMALD GREEN 132/33KV | 36.135 | 37.472 | 38.931 | 40.684 | 41.068 | 41.442 | 41.684 | 41.908 | 42.097 | 42.211 | 42.306 | 42.411 | 42.545 | 42.692 | 42.842 | 42.989 | 43.136 | 43.116 | 43.087 | 43.061 | 42.971 | 42.874 | 42.768 | 42.651 | 42.52 | 42.374 | 42.218 | 42.123 | 42.008 | 41.872 | 41.712 | 41.521
NPgY | BSP | NPg regionalised NG FES - Steady Progression | Total installed non-renewable generation capacity (MW) | ATTERCLIFFE | 20.364 | 20.586 | 20.808 | 21.03 | 21.567 | 22.062 | 22.543 | 22.997 | 23.42 | 23.772 | 24.105 | 24.415 | 24.704 | 24.956 | 25.19 | 25.304 | 25.39 | 25.46 | 25.496 | 25.567 | 25.629 | 25.692 | 25.755 | 25.818 | 25.881 | 25.943 | 26.005 | 26.066 | 26.087 | 26.086 | 26.082 | 26.073
NPgY | BSP | NPg regionalised NG FES - Steady Progression | Total installed non-renewable generation capacity (MW) | BARUGH 132/66KV | 0 | 1.785 | 3.571 | 5.356 | 9.669 | 13.651 | 17.514 | 21.165 | 24.57 | 27.394 | 30.072 | 32.567 | 34.892 | 36.918 | 38.796 | 39.718 | 40.409 | 40.971 | 41.255 | 41.826 | 42.331 | 42.837 | 43.343 | 43.848 | 44.353 | 44.854 | 45.352 | 45.842 | 46.011 | 46.004 | 45.97 | 45.898
NPgY | BSP | NPg regionalised NG FES - Steady Progression | Total installed non-renewable generation capacity (MW) | BEESTON ROYDS 132/33KV | 6.08 | 6.68 | 7.279 | 7.879 | 9.328 | 10.666 | 11.963 | 13.19 | 14.334 | 15.283 | 16.182 | 17.021 | 17.801 | 18.482 | 19.113 | 19.423 | 19.655 | 19.844 | 19.939 | 20.131 | 20.3 | 20.47 | 20.64 | 20.81 | 20.98 | 21.148 | 21.315 | 21.48 | 21.537 | 21.534 | 21.523 | 21.499
NPgY | BSP | NPg regionalised NG FES - Steady Progression | Total installed non-renewable generation capacity (MW) | BEVERLEY 132/33KV | 6.056 | 7.888 | 9.721 | 11.553 | 15.979 | 20.066 | 24.03 | 27.777 | 31.272 | 34.171 | 36.918 | 39.48 | 41.865 | 43.945 | 45.872 | 46.818 | 47.527 | 48.104 | 48.396 | 48.982 | 49.5 | 50.019 | 50.538 | 51.057 | 51.575 | 52.089 | 52.6 | 53.103 | 53.276 | 53.269 | 53.234 | 53.161
NPgY | BSP | NPg regionalised NG FES - Steady Progression | Total installed non-renewable generation capacity (MW) | BINGLEY 132/33KV | 0 | 0.026 | 0.052 | 0.078 | 0.141 | 0.2 | 0.256 | 0.309 | 0.359 | 0.4 | 0.44 | 0.476 | 0.51 | 0.54 | 0.567 | 0.581 | 0.591 | 0.599 | 0.603 | 0.611 | 0.619 | 0.626 | 0.634 | 0.641 | 0.648 | 0.656 | 0.663 | 0.67 | 0.673 | 0.673 | 0.672 | 0.671
NPgY | BSP | NPg regionalised NG FES - Steady Progression | Total installed non-renewable generation capacity (MW) | BLACKBURN MEADOWS B | 0 | 0.015 | 0.03 | 0.045 | 0.081 | 0.114 | 0.147 | 0.177 | 0.206 | 0.23 | 0.252 | 0.273 | 0.292 | 0.309 | 0.325 | 0.333 | 0.339 | 0.343 | 0.346 | 0.351 | 0.355 | 0.359 | 0.363 | 0.367 | 0.372 | 0.376 | 0.38 | 0.384 | 0.386 | 0.386 | 0.385 | 0.385
NPgY | BSP | NPg regionalised NG FES - Steady Progression | Total installed non-renewable generation capacity (MW) | BLYTON | 7.57 | 15.242 | 22.915 | 30.588 | 49.125 | 66.24 | 82.84 | 98.53 | 113.166 | 125.305 | 136.812 | 147.537 | 157.527 | 166.235 | 174.305 | 178.268 | 181.239 | 183.655 | 184.876 | 187.329 | 189.498 | 191.672 | 193.847 | 196.02 | 198.188 | 200.343 | 202.48 | 204.589 | 205.314 | 205.284 | 205.138 | 204.829
NPgY | BSP | NPg regionalised NG FES - Steady Progression | Total installed non-renewable generation capacity (MW) | BRADFORD | 0 | 0 | 0 | 0 | 0 | 0 | 0 | 0 | 0 | 0 | 0 | 0 | 0 | 0 | 0 | 0 | 0 | 0 | 0 | 0 | 0 | 0 | 0 | 0 | 0 | 0 | 0 | 0 | 0 | 0 | 0 | 0
NPgY | BSP | NPg regionalised NG FES - Steady Progression | Total installed non-renewable generation capacity (MW) | BRAMHAM | 7.04 | 10.481 | 13.921 | 17.361 | 25.672 | 33.346 | 40.789 | 47.824 | 54.386 | 59.828 | 64.988 | 69.796 | 74.276 | 78.18 | 81.799 | 83.575 | 84.907 | 85.991 | 86.538 | 87.638 | 88.61 | 89.585 | 90.56 | 91.535 | 92.506 | 93.473 | 94.431 | 95.376 | 95.701 | 95.688 | 95.623 | 95.484
NPgY | BSP | NPg regionalised NG FES - Steady Progression | Total installed non-renewable generation capacity (MW) | BRANSHOLME | 23.75 | 24.303 | 24.855 | 25.408 | 26.744 | 27.977 | 29.172 | 30.303 | 31.357 | 32.232 | 33.061 | 33.833 | 34.553 | 35.18 | 35.762 | 36.047 | 36.261 | 36.435 | 36.523 | 36.7 | 36.856 | 37.013 | 37.169 | 37.326 | 37.482 | 37.637 | 37.791 | 37.943 | 37.995 | 37.993 | 37.983 | 37.961
NPgY | BSP | NPg regionalised NG FES - Steady Progression | Total installed non-renewable generation capacity (MW) | BRIGHOUSE 132/33KV | 0 | 0.746 | 1.493 | 2.239 | 4.043 | 5.708 | 7.323 | 8.85 | 10.273 | 11.454 | 12.574 | 13.617 | 14.589 | 15.437 | 16.222 | 16.607 | 16.896 | 17.131 | 17.25 | 17.489 | 17.7 | 17.911 | 18.123 | 18.334 | 18.545 | 18.755 | 18.963 | 19.168 | 19.239 | 19.236 | 19.221 | 19.191
NPgY | BSP | NPg regionalised NG FES - Steady Progression | Total installed non-renewable generation capacity (MW) | DONCASTER B/THORPE MARSH | 8.4 | 12.988 | 17.577 | 22.165 | 33.25 | 43.485 | 53.412 | 62.795 | 71.547 | 78.806 | 85.687 | 92.101 | 98.075 | 103.282 | 108.108 | 110.478 | 112.254 | 113.7 | 114.429 | 115.896 | 117.194 | 118.493 | 119.794 | 121.094 | 122.39 | 123.679 | 124.957 | 126.218 | 126.651 | 126.633 | 126.546 | 126.362
NPgY | BSP | NPg regionalised NG FES - Steady Progression | Total installed non-renewable generation capacity (MW) | DONCASTER CENTRAL | 0 | 0.2 | 0.401 | 0.601 | 1.086 | 1.533 | 1.967 | 2.377 | 2.759 | 3.076 | 3.377 | 3.657 | 3.918 | 4.145 | 4.356 | 4.46 | 4.537 | 4.601 | 4.632 | 4.697 | 4.753 | 4.81 | 4.867 | 4.924 | 4.98 | 5.037 | 5.092 | 5.148 | 5.166 | 5.166 | 5.162 | 5.154
NPgY | BSP | NPg regionalised NG FES - Steady Progression | Total installed non-renewable generation capacity (MW) | DRIFFIELD/BEVERLEY GROUP | 0.5 | 11.846 | 23.193 | 34.54 | 61.954 | 87.264 | 111.812 | 135.016 | 156.659 | 174.611 | 191.629 | 207.489 | 222.263 | 235.141 | 247.076 | 252.935 | 257.329 | 260.902 | 262.707 | 266.335 | 269.543 | 272.757 | 275.974 | 279.188 | 282.394 | 285.581 | 288.742 | 291.86 | 292.932 | 292.887 | 292.671 | 292.215
NPgY | BSP | NPg regionalised NG FES - Steady Progression | Total installed non-renewable generation capacity (MW) | FEATHERSTONE | 71.316 | 73.197 | 75.079 | 76.961 | 81.507 | 85.704 | 89.776 | 93.624 | 97.213 | 100.19 | 103.012 | 105.643 | 108.093 | 110.228 | 112.208 | 113.179 | 113.908 | 114.501 | 114.8 | 115.401 | 115.934 | 116.467 | 117 | 117.533 | 118.065 | 118.593 | 119.117 | 119.635 | 119.812 | 119.805 | 119.769 | 119.693
NPgY | BSP | NPg regionalised NG FES - Steady Progression | Total installed non-renewable generation capacity (MW) | GIRLINGTON | 18.407 | 18.407 | 18.407 | 18.407 | 18.407 | 18.407 | 18.407 | 18.407 | 18.407 | 18.407 | 18.407 | 18.407 | 18.407 | 18.407 | 18.407 | 18.407 | 18.407 | 18.407 | 18.407 | 18.407 | 18.407 | 18.407 | 18.407 | 18.407 | 18.407 | 18.407 | 18.407 | 18.407 | 18.407 | 18.407 | 18.407 | 18.407
NPgY | BSP | NPg regionalised NG FES - Steady Progression | Total installed non-renewable generation capacity (MW) | HALIFAX 132/33KV | 0 | 0 | 0 | 0 | 0 | 0 | 0 | 0 | 0 | 0 | 0.001 | 0.001 | 0.001 | 0.001 | 0.001 | 0.001 | 0.001 | 0.001 | 0.001 | 0.001 | 0.001 | 0.001 | 0.001 | 0.001 | 0.001 | 0.001 | 0.001 | 0.001 | 0.001 | 0.001 | 0.001 | 0.001
NPgY | BSP | NPg regionalised NG FES - Steady Progression | Total installed non-renewable generation capacity (MW) | HECKMONDWIKE | 0.4 | 0.4 | 0.4 | 0.4 | 0.4 | 0.4 | 0.4 | 0.4 | 0.4 | 0.4 | 0.4 | 0.4 | 0.4 | 0.4 | 0.4 | 0.4 | 0.4 | 0.4 | 0.4 | 0.4 | 0.4 | 0.4 | 0.4 | 0.4 | 0.4 | 0.4 | 0.4 | 0.4 | 0.4 | 0.4 | 0.4 | 0.4
NPgY | BSP | NPg regionalised NG FES - Steady Progression | Total installed non-renewable generation capacity (MW) | HOLMFIELD | 0 | 0 | 0 | 0 | 0 | 0 | 0 | 0 | 0 | 0 | 0 | 0 | 0 | 0 | 0 | 0 | 0 | 0 | 0 | 0 | 0 | 0 | 0 | 0 | 0 | 0 | 0 | 0 | 0 | 0 | 0 | 0
NPgY | BSP | NPg regionalised NG FES - Steady Progression | Total installed non-renewable generation capacity (MW) | HULL EAST 132/33KV | 45.153 | 45.161 | 45.17 | 45.179 | 45.2 | 45.219 | 45.238 | 45.256 | 45.272 | 45.286 | 45.299 | 45.311 | 45.323 | 45.333 | 45.342 | 45.346 | 45.35 | 45.352 | 45.354 | 45.357 | 45.359 | 45.361 | 45.364 | 45.366 | 45.369 | 45.371 | 45.374 | 45.376 | 45.377 | 45.377 | 45.377 | 45.376
NPgY | BSP | NPg regionalised NG FES - Steady Progression | Total installed non-renewable generation capacity (MW) | HULL SOUTH | 0 | 0 | 0 | 0 | 0 | 0 | 0 | 0 | 0 | 0 | 0 | 0 | 0 | 0 | 0 | 0 | 0 | 0 | 0 | 0 | 0 | 0 | 0 | 0 | 0 | 0 | 0 | 0 | 0 | 0 | 0 | 0
NPgY | BSP | NPg regionalised NG FES - Steady Progression | Total installed non-renewable generation capacity (MW) | HULL WEST | 3.86 | 4.157 | 4.454 | 4.751 | 5.469 | 6.132 | 6.775 | 7.383 | 7.95 | 8.42 | 8.865 | 9.281 | 9.668 | 10.005 | 10.318 | 10.471 | 10.586 | 10.68 | 10.727 | 10.822 | 10.906 | 10.99 | 11.074 | 11.159 | 11.243 | 11.326 | 11.409 | 11.49 | 11.519 | 11.517 | 11.512 | 11.5
NPgY | BSP | NPg regionalised NG FES - Steady Progression | Total installed non-renewable generation capacity (MW) | HUMBERSTON | 0.95 | 1.128 | 1.306 | 1.484 | 1.915 | 2.312 | 2.698 | 3.062 | 3.402 | 3.683 | 3.951 | 4.2 | 4.432 | 4.634 | 4.821 | 4.913 | 4.982 | 5.038 | 5.067 | 5.123 | 5.174 | 5.224 | 5.275 | 5.325 | 5.376 | 5.426 | 5.475 | 5.524 | 5.541 | 5.54 | 5.537 | 5.53
NPgY | BSP | NPg regionalised NG FES - Steady Progression | Total installed non-renewable generation capacity (MW) | HUNNINGLEY | 0 | 0.28 | 0.56 | 0.84 | 1.517 | 2.142 | 2.748 | 3.321 | 3.855 | 4.298 | 4.718 | 5.11 | 5.474 | 5.792 | 6.087 | 6.232 | 6.34 | 6.428 | 6.473 | 6.562 | 6.642 | 6.721 | 6.8 | 6.88 | 6.959 | 7.037 | 7.115 | 7.192 | 7.219 | 7.218 | 7.213 | 7.201
NPgY | BSP | NPg regionalised NG FES - Steady Progression | Total installed non-renewable generation capacity (MW) | HUNSHELF | 0 | 0.686 | 1.372 | 2.058 | 3.715 | 5.244 | 6.728 | 8.131 | 9.439 | 10.524 | 11.553 | 12.511 | 13.404 | 14.183 | 14.904 | 15.258 | 15.524 | 15.74 | 15.849 | 16.068 | 16.262 | 16.456 | 16.651 | 16.845 | 17.039 | 17.231 | 17.422 | 17.611 | 17.676 | 17.673 | 17.66 | 17.632
NPgY | BSP | NPg regionalised NG FES - Steady Progression | Total installed non-renewable generation capacity (MW) | IMMINGHAM | 109.375 | 111.951 | 114.527 | 117.102 | 123.325 | 129.07 | 134.642 | 139.909 | 144.822 | 148.896 | 152.759 | 156.359 | 159.713 | 162.636 | 165.345 | 166.675 | 167.672 | 168.483 | 168.893 | 169.716 | 170.445 | 171.174 | 171.904 | 172.634 | 173.362 | 174.085 | 174.803 | 175.51 | 175.754 | 175.744 | 175.695 | 175.591
NPgY | BSP | NPg regionalised NG FES - Steady Progression | Total installed non-renewable generation capacity (MW) | KIRKHAW LANE | 56.277 | 56.897 | 57.518 | 58.138 | 59.637 | 61.021 | 62.363 | 63.632 | 64.815 | 65.797 | 66.727 | 67.594 | 68.402 | 69.106 | 69.759 | 70.079 | 70.319 | 70.515 | 70.613 | 70.812 | 70.987 | 71.163 | 71.339 | 71.514 | 71.69 | 71.864 | 72.037 | 72.207 | 72.266 | 72.263 | 72.251 | 72.227
NPgY | BSP | NPg regionalised NG FES - Steady Progression | Total installed non-renewable generation capacity (MW) | KIRKSTALL C 2/5 | 15 | 15 | 15 | 15 | 15 | 15 | 15 | 15 | 15 | 15 | 15 | 15 | 15 | 15 | 15 | 15 | 15 | 15 | 15 | 15 | 15 | 15 | 15 | 15 | 15 | 15 | 15 | 15 | 15 | 15 | 15 | 15
NPgY | BSP | NPg regionalised NG FES - Steady Progression | Total installed non-renewable generation capacity (MW) | KIRKSTALL C/RING ROAD HORSFORTH | 1.204 | 1.401 | 1.599 | 1.796 | 2.273 | 2.714 | 3.141 | 3.545 | 3.921 | 4.234 | 4.53 | 4.806 | 5.063 | 5.287 | 5.495 | 5.597 | 5.673 | 5.735 | 5.767 | 5.83 | 5.886 | 5.941 | 5.997 | 6.053 | 6.109 | 6.165 | 6.22 | 6.274 | 6.293 | 6.292 | 6.288 | 6.28
NPgY | BSP | NPg regionalised NG FES - Steady Progression | Total installed non-renewable generation capacity (MW) | LEEDS EAST | 21.44 | 21.859 | 22.279 | 22.699 | 23.714 | 24.65 | 25.558 | 26.417 | 27.218 | 27.882 | 28.512 | 29.099 | 29.645 | 30.122 | 30.564 | 30.78 | 30.943 | 31.075 | 31.142 | 31.276 | 31.395 | 31.514 | 31.633 | 31.752 | 31.87 | 31.988 | 32.105 | 32.221 | 32.26 | 32.259 | 32.251 | 32.234
NPgY | BSP | NPg regionalised NG FES - Steady Progression | Total installed non-renewable generation capacity (MW) | LEEDS NORTH | 2 | 2 | 2 | 2 | 2 | 2 | 2 | 2 | 2 | 2 | 2 | 2 | 2 | 2 | 2 | 2 | 2 | 2 | 2 | 2 | 2 | 2 | 2 | 2 | 2 | 2 | 2 | 2 | 2 | 2 | 2 | 2
NPgY | BSP | NPg regionalised NG FES - Steady Progression | Total installed non-renewable generation capacity (MW) | LINDLEY | 3.325 | 3.622 | 3.918 | 4.215 | 4.932 | 5.594 | 6.235 | 6.842 | 7.408 | 7.877 | 8.322 | 8.737 | 9.123 | 9.46 | 9.772 | 9.925 | 10.04 | 10.133 | 10.181 | 10.276 | 10.359 | 10.443 | 10.528 | 10.612 | 10.695 | 10.779 | 10.861 | 10.943 | 10.971 | 10.97 | 10.964 | 10.952
NPgY | BSP | NPg regionalised NG FES - Steady Progression | Total installed non-renewable generation capacity (MW) | LOW ROAD | 3 | 3.041 | 3.081 | 3.122 | 3.22 | 3.311 | 3.399 | 3.482 | 3.56 | 3.624 | 3.685 | 3.742 | 3.795 | 3.841 | 3.884 | 3.905 | 3.921 | 3.934 | 3.94 | 3.953 | 3.965 | 3.976 | 3.988 | 3.999 | 4.011 | 4.022 | 4.034 | 4.045 | 4.049 | 4.048 | 4.048 | 4.046
NPgY | BSP | NPg regionalised NG FES - Steady Progression | Total installed non-renewable generation capacity (MW) | MALLARD WAY | 23.282 | 23.31 | 23.339 | 23.368 | 23.437 | 23.501 | 23.563 | 23.621 | 23.676 | 23.721 | 23.764 | 23.804 | 23.841 | 23.874 | 23.904 | 23.919 | 23.93 | 23.939 | 23.943 | 23.953 | 23.961 | 23.969 | 23.977 | 23.985 | 23.993 | 24.001 | 24.009 | 24.017 | 24.02 | 24.02 | 24.019 | 24.018
NPgY | BSP | NPg regionalised NG FES - Steady Progression | Total installed non-renewable generation capacity (MW) | MENSTON | 6.618 | 7.435 | 8.252 | 9.068 | 11.042 | 12.864 | 14.632 | 16.302 | 17.861 | 19.153 | 20.378 | 21.52 | 22.584 | 23.511 | 24.37 | 24.792 | 25.108 | 25.366 | 25.496 | 25.757 | 25.988 | 26.219 | 26.451 | 26.682 | 26.913 | 27.142 | 27.37 | 27.594 | 27.672 | 27.668 | 27.653 | 27.62
NPgY | BSP | NPg regionalised NG FES - Steady Progression | Total installed non-renewable generation capacity (MW) | MOSS ROAD | 0 | 0.01 | 0.021 | 0.031 | 0.056 | 0.079 | 0.101 | 0.122 | 0.142 | 0.158 | 0.173 | 0.188 | 0.201 | 0.213 | 0.224 | 0.229 | 0.233 | 0.236 | 0.238 | 0.241 | 0.244 | 0.247 | 0.25 | 0.253 | 0.256 | 0.259 | 0.262 | 0.264 | 0.265 | 0.265 | 0.265 | 0.265
NPgY | BSP | NPg regionalised NG FES - Steady Progression | Total installed non-renewable generation capacity (MW) | OSGODBY 1/2 | 53 | 53 | 53 | 53 | 53 | 53 | 53 | 53 | 53 | 53 | 53 | 53 | 53 | 53 | 53 | 53 | 53 | 53 | 53 | 53 | 53 | 53 | 53 | 53 | 53 | 53 | 53 | 53 | 53 | 53 | 53 | 53
NPgY | BSP | NPg regionalised NG FES - Steady Progression | Total installed non-renewable generation capacity (MW) | OSGODBY 3/4 | 24.075 | 25.761 | 27.447 | 29.133 | 33.206 | 36.966 | 40.614 | 44.062 | 47.277 | 49.945 | 52.473 | 54.83 | 57.025 | 58.938 | 60.711 | 61.582 | 62.235 | 62.766 | 63.034 | 63.573 | 64.05 | 64.527 | 65.005 | 65.483 | 65.959 | 66.433 | 66.902 | 67.366 | 67.525 | 67.518 | 67.486 | 67.418
NPgY | BSP | NPg regionalised NG FES - Steady Progression | Total installed non-renewable generation capacity (MW) | RODLEY | 0 | 0.545 | 1.091 | 1.636 | 2.954 | 4.17 | 5.35 | 6.465 | 7.506 | 8.368 | 9.186 | 9.949 | 10.659 | 11.278 | 11.851 | 12.133 | 12.344 | 12.516 | 12.603 | 12.777 | 12.931 | 13.086 | 13.24 | 13.395 | 13.549 | 13.702 | 13.854 | 14.004 | 14.055 | 14.053 | 14.043 | 14.021
NPgY | BSP | NPg regionalised NG FES - Steady Progression | Total installed non-renewable generation capacity (MW) | SAINT ANDREWS ROAD 132/33KV | 31.55 | 31.573 | 31.595 | 31.618 | 31.672 | 31.722 | 31.77 | 31.816 | 31.859 | 31.894 | 31.928 | 31.959 | 31.988 | 32.014 | 32.037 | 32.049 | 32.058 | 32.065 | 32.068 | 32.075 | 32.082 | 32.088 | 32.094 | 32.101 | 32.107 | 32.113 | 32.12 | 32.126 | 32.128 | 32.128 | 32.127 | 32.126
NPgY | BSP | NPg regionalised NG FES - Steady Progression | Total installed non-renewable generation capacity (MW) | SALTEND 132/33KV | 11.05 | 11.05 | 11.05 | 11.05 | 11.05 | 11.05 | 11.05 | 11.05 | 11.05 | 11.05 | 11.05 | 11.05 | 11.05 | 11.05 | 11.05 | 11.05 | 11.05 | 11.05 | 11.05 | 11.05 | 11.05 | 11.05 | 11.05 | 11.05 | 11.05 | 11.05 | 11.05 | 11.05 | 11.05 | 11.05 | 11.05 | 11.05
NPgY | BSP | NPg regionalised NG FES - Steady Progression | Total installed non-renewable generation capacity (MW) | SANTON | 5.16 | 8.756 | 12.352 | 15.947 | 24.635 | 32.655 | 40.434 | 47.787 | 54.646 | 60.335 | 65.727 | 70.753 | 75.435 | 79.516 | 83.298 | 85.155 | 86.547 | 87.679 | 88.251 | 89.401 | 90.418 | 91.436 | 92.456 | 93.474 | 94.49 | 95.5 | 96.501 | 97.49 | 97.829 | 97.815 | 97.747 | 97.602
NPgY | BSP | NPg regionalised NG FES - Steady Progression | Total installed non-renewable generation capacity (MW) | SCUNTHORPE NORTH | 21.165 | 21.511 | 21.857 | 22.202 | 23.038 | 23.809 | 24.557 | 25.264 | 25.923 | 26.47 | 26.989 | 27.472 | 27.922 | 28.315 | 28.678 | 28.857 | 28.991 | 29.1 | 29.155 | 29.265 | 29.363 | 29.461 | 29.559 | 29.657 | 29.755 | 29.852 | 29.948 | 30.043 | 30.076 | 30.074 | 30.068 | 30.054
NPgY | BSP | NPg regionalised NG FES - Steady Progression | Total installed non-renewable generation capacity (MW) | SCUNTHORPE SOUTH | 0 | 0.832 | 1.664 | 2.495 | 4.505 | 6.36 | 8.16 | 9.861 | 11.447 | 12.763 | 14.011 | 15.173 | 16.256 | 17.2 | 18.075 | 18.505 | 18.827 | 19.089 | 19.221 | 19.487 | 19.722 | 19.958 | 20.194 | 20.429 | 20.664 | 20.898 | 21.13 | 21.358 | 21.437 | 21.433 | 21.418 | 21.384
NPgY | BSP | NPg regionalised NG FES - Steady Progression | Total installed non-renewable generation capacity (MW) | SILSDEN | 6.35 | 7.439 | 8.527 | 9.616 | 12.247 | 14.676 | 17.031 | 19.258 | 21.335 | 23.058 | 24.691 | 26.213 | 27.63 | 28.866 | 30.011 | 30.574 | 30.995 | 31.338 | 31.511 | 31.86 | 32.167 | 32.476 | 32.785 | 33.093 | 33.401 | 33.706 | 34.01 | 34.309 | 34.412 | 34.408 | 34.387 | 34.343
NPgY | BSP | NPg regionalised NG FES - Steady Progression | Total installed non-renewable generation capacity (MW) | SOWERBY BRIDGE 132/33KV | 7.6 | 7.755 | 7.91 | 8.065 | 8.439 | 8.785 | 9.12 | 9.437 | 9.733 | 9.978 | 10.211 | 10.427 | 10.629 | 10.805 | 10.968 | 11.048 | 11.108 | 11.157 | 11.181 | 11.231 | 11.275 | 11.319 | 11.363 | 11.407 | 11.45 | 11.494 | 11.537 | 11.58 | 11.594 | 11.594 | 11.591 | 11.584
NPgY | BSP | NPg regionalised NG FES - Steady Progression | Total installed non-renewable generation capacity (MW) | STAYGATE | 12.2 | 12.2 | 12.2 | 12.2 | 12.2 | 12.2 | 12.2 | 12.2 | 12.2 | 12.2 | 12.2 | 12.2 | 12.2 | 12.2 | 12.2 | 12.2 | 12.2 | 12.2 | 12.2 | 12.2 | 12.2 | 12.2 | 12.2 | 12.2 | 12.2 | 12.2 | 12.2 | 12.2 | 12.2 | 12.2 | 12.2 | 12.2
NPgY | BSP | NPg regionalised NG FES - Steady Progression | Total installed non-renewable generation capacity (MW) | THORNHILL 132KV | 49 | 49.711 | 50.423 | 51.134 | 52.853 | 54.439 | 55.978 | 57.433 | 58.79 | 59.915 | 60.982 | 61.976 | 62.902 | 63.71 | 64.458 | 64.825 | 65.101 | 65.325 | 65.438 | 65.665 | 65.866 | 66.068 | 66.269 | 66.471 | 66.672 | 66.872 | 67.07 | 67.265 | 67.333 | 67.33 | 67.316 | 67.288
NPgY | BSP | NPg regionalised NG FES - Steady Progression | Total installed non-renewable generation capacity (MW) | WAKEFIELD MONCKTON ROAD | 0.415 | 0.933 | 1.45 | 1.967 | 3.218 | 4.372 | 5.491 | 6.549 | 7.536 | 8.355 | 9.131 | 9.854 | 10.528 | 11.115 | 11.659 | 11.927 | 12.127 | 12.29 | 12.372 | 12.538 | 12.684 | 12.83 | 12.977 | 13.124 | 13.27 | 13.415 | 13.559 | 13.702 | 13.75 | 13.748 | 13.739 | 13.718
NPgY | BSP | NPg regionalised NG FES - Steady Progression | Total installed non-renewable generation capacity (MW) | WAKEFIELD NORTH | 2.896 | 3.92 | 4.945 | 5.969 | 8.445 | 10.73 | 12.947 | 15.042 | 16.996 | 18.617 | 20.154 | 21.586 | 22.92 | 24.083 | 25.16 | 25.689 | 26.086 | 26.409 | 26.572 | 26.899 | 27.189 | 27.479 | 27.77 | 28.06 | 28.349 | 28.637 | 28.923 | 29.204 | 29.301 | 29.297 | 29.277 | 29.236
NPgY | BSP | NPg regionalised NG FES - Steady Progression | Total installed non-renewable generation capacity (MW) | WEST MELTON | 17.905 | 20.403 | 22.901 | 25.399 | 31.435 | 37.007 | 42.412 | 47.52 | 52.286 | 56.238 | 59.985 | 63.476 | 66.729 | 69.564 | 72.192 | 73.482 | 74.449 | 75.236 | 75.634 | 76.432 | 77.139 | 77.846 | 78.555 | 79.262 | 79.968 | 80.67 | 81.365 | 82.052 | 82.288 | 82.278 | 82.231 | 82.13
NPgY | BSP | NPg regionalised NG FES - Steady Progression | Total installed non-renewable generation capacity (MW) | WHINMOOR | 0 | 1.135 | 2.27 | 3.406 | 6.148 | 8.681 | 11.137 | 13.458 | 15.624 | 17.42 | 19.122 | 20.709 | 22.187 | 23.476 | 24.67 | 25.256 | 25.696 | 26.053 | 26.234 | 26.597 | 26.918 | 27.239 | 27.561 | 27.883 | 28.203 | 28.522 | 28.839 | 29.151 | 29.258 | 29.253 | 29.232 | 29.186
NPgY | BSP | NPg regionalised NG FES - Steady Progression | Total installed non-renewable generation capacity (MW) | WOLD NEWTON | 0 | 10.963 | 21.926 | 32.888 | 59.374 | 83.828 | 107.545 | 129.964 | 150.875 | 168.219 | 184.661 | 199.984 | 214.259 | 226.7 | 238.231 | 243.892 | 248.137 | 251.59 | 253.334 | 256.839 | 259.938 | 263.044 | 266.152 | 269.257 | 272.354 | 275.434 | 278.487 | 281.5 | 282.536 | 282.492 | 282.284 | 281.843
NPgY | BSP | NPg regionalised NG FES - Steady Progression | Total installed non-renewable generation capacity (MW) | YARBOROUGH ROAD 132/33KV | 78.7 | 80.479 | 82.258 | 84.037 | 88.335 | 92.304 | 96.153 | 99.791 | 103.184 | 105.999 | 108.667 | 111.154 | 113.47 | 115.49 | 117.361 | 118.28 | 118.968 | 119.529 | 119.812 | 120.38 | 120.883 | 121.387 | 121.892 | 122.396 | 122.898 | 123.398 | 123.894 | 124.383 | 124.551 | 124.544 | 124.51 | 124.438
NPgN | BSP | NPg regionalised NG FES - Steady Progression | Total installed PV capacity - domestic (MW) | ANNFIELD | 4.9 | 5.001 | 5.132 | 5.263 | 5.396 | 5.53 | 5.665 | 5.836 | 6.042 | 6.285 | 6.565 | 6.882 | 7.203 | 7.527 | 7.854 | 8.185 | 8.519 | 8.857 | 9.198 | 9.542 | 9.889 | 10.24 | 10.558 | 10.878 | 11.201 | 11.527 | 11.856 | 12.149 | 12.446 | 12.744 | 13.046 | 13.35
NPgN | BSP | NPg regionalised NG FES - Steady Progression | Total installed PV capacity - domestic (MW) | BARRACK ROAD | 0.411 | 0.446 | 0.493 | 0.54 | 0.588 | 0.636 | 0.684 | 0.746 | 0.82 | 0.907 | 1.007 | 1.121 | 1.236 | 1.352 | 1.47 | 1.589 | 1.709 | 1.83 | 1.952 | 2.076 | 2.2 | 2.326 | 2.44 | 2.555 | 2.671 | 2.788 | 2.906 | 3.011 | 3.118 | 3.225 | 3.333 | 3.442
NPgN | BSP | NPg regionalised NG FES - Steady Progression | Total installed PV capacity - domestic (MW) | BLUCHER | 3.901 | 3.98 | 4.088 | 4.197 | 4.307 | 4.417 | 4.529 | 4.67 | 4.841 | 5.041 | 5.272 | 5.535 | 5.8 | 6.068 | 6.338 | 6.612 | 6.888 | 7.167 | 7.449 | 7.733 | 8.02 | 8.31 | 8.572 | 8.837 | 9.104 | 9.373 | 9.645 | 9.888 | 10.133 | 10.38 | 10.629 | 10.88
NPgN | BSP | NPg regionalised NG FES - Steady Progression | Total installed PV capacity - domestic (MW) | BOWESFIELD | 6.719 | 6.842 | 7.008 | 7.176 | 7.345 | 7.516 | 7.689 | 7.906 | 8.169 | 8.479 | 8.835 | 9.24 | 9.649 | 10.063 | 10.48 | 10.902 | 11.328 | 11.759 | 12.193 | 12.632 | 13.075 | 13.523 | 13.927 | 14.336 | 14.748 | 15.163 | 15.583 | 15.957 | 16.335 | 16.716 | 17.1 | 17.488
NPgN | BSP | NPg regionalised NG FES - Steady Progression | Total installed PV capacity - domestic (MW) | CHIRTON GRANGE | 3.301 | 3.382 | 3.491 | 3.601 | 3.712 | 3.824 | 3.937 | 4.08 | 4.252 | 4.455 | 4.689 | 4.955 | 5.223 | 5.494 | 5.768 | 6.045 | 6.324 | 6.607 | 6.892 | 7.18 | 7.471 | 7.764 | 8.029 | 8.297 | 8.567 | 8.84 | 9.115 | 9.361 | 9.609 | 9.859 | 10.111 | 10.365
NPgN | BSP | NPg regionalised NG FES - Steady Progression | Total installed PV capacity - domestic (MW) | COALBURNS | 2.982 | 3.034 | 3.106 | 3.178 | 3.251 | 3.324 | 3.398 | 3.491 | 3.604 | 3.737 | 3.891 | 4.064 | 4.24 | 4.417 | 4.597 | 4.778 | 4.961 | 5.146 | 5.332 | 5.521 | 5.711 | 5.903 | 6.077 | 6.252 | 6.429 | 6.608 | 6.788 | 6.949 | 7.111 | 7.275 | 7.44 | 7.606
NPgN | BSP | NPg regionalised NG FES - Steady Progression | Total installed PV capacity - domestic (MW) | DARLINGTON CENTRAL | 2.601 | 2.645 | 2.705 | 2.765 | 2.825 | 2.886 | 2.948 | 3.026 | 3.12 | 3.231 | 3.358 | 3.503 | 3.65 | 3.797 | 3.947 | 4.098 | 4.25 | 4.404 | 4.56 | 4.717 | 4.875 | 5.036 | 5.18 | 5.326 | 5.474 | 5.623 | 5.773 | 5.907 | 6.042 | 6.178 | 6.316 | 6.454
NPgN | BSP | NPg regionalised NG FES - Steady Progression | Total installed PV capacity - domestic (MW) | DARLINGTON NORTH | 3.631 | 3.7 | 3.792 | 3.885 | 3.979 | 4.074 | 4.17 | 4.29 | 4.436 | 4.608 | 4.806 | 5.031 | 5.258 | 5.487 | 5.719 | 5.953 | 6.19 | 6.429 | 6.67 | 6.914 | 7.16 | 7.408 | 7.633 | 7.859 | 8.088 | 8.319 | 8.551 | 8.759 | 8.969 | 9.181 | 9.394 | 9.609
NPgN | BSP | NPg regionalised NG FES - Steady Progression | Total installed PV capacity - domestic (MW) | DUNSTON | 3.376 | 3.483 | 3.628 | 3.774 | 3.922 | 4.071 | 4.221 | 4.411 | 4.64 | 4.91 | 5.221 | 5.574 | 5.93 | 6.291 | 6.655 | 7.022 | 7.394 | 7.769 | 8.148 | 8.531 | 8.917 | 9.307 | 9.66 | 10.015 | 10.375 | 10.737 | 11.103 | 11.429 | 11.758 | 12.091 | 12.425 | 12.763
NPgN | BSP | NPg regionalised NG FES - Steady Progression | Total installed PV capacity - domestic (MW) | FLATWORTH | 2.545 | 2.587 | 2.644 | 2.702 | 2.76 | 2.819 | 2.878 | 2.953 | 3.043 | 3.149 | 3.272 | 3.411 | 3.551 | 3.693 | 3.837 | 3.982 | 4.128 | 4.276 | 4.426 | 4.576 | 4.729 | 4.882 | 5.021 | 5.162 | 5.303 | 5.446 | 5.59 | 5.719 | 5.849 | 5.98 | 6.112 | 6.245
NPgN | BSP | NPg regionalised NG FES - Steady Progression | Total installed PV capacity - domestic (MW) | GOSFORTH | 2.877 | 2.953 | 3.056 | 3.16 | 3.265 | 3.37 | 3.477 | 3.611 | 3.774 | 3.965 | 4.185 | 4.436 | 4.688 | 4.944 | 5.202 | 5.462 | 5.726 | 5.992 | 6.26 | 6.532 | 6.805 | 7.082 | 7.332 | 7.584 | 7.839 | 8.096 | 8.355 | 8.586 | 8.82 | 9.055 | 9.293 | 9.532
NPgN | BSP | NPg regionalised NG FES - Steady Progression | Total installed PV capacity - domestic (MW) | HARROGATE 132/33KV | 1.931 | 2 | 2.094 | 2.188 | 2.283 | 2.379 | 2.476 | 2.599 | 2.746 | 2.921 | 3.121 | 3.349 | 3.579 | 3.811 | 4.046 | 4.283 | 4.523 | 4.765 | 5.009 | 5.256 | 5.505 | 5.757 | 5.984 | 6.214 | 6.445 | 6.679 | 6.915 | 7.125 | 7.338 | 7.552 | 7.768 | 7.986
NPgN | BSP | NPg regionalised NG FES - Steady Progression | Total installed PV capacity - domestic (MW) | HUSTHWAITE | 1.847 | 1.881 | 1.927 | 1.974 | 2.021 | 2.068 | 2.116 | 2.176 | 2.249 | 2.335 | 2.434 | 2.546 | 2.66 | 2.774 | 2.89 | 3.007 | 3.125 | 3.244 | 3.365 | 3.487 | 3.61 | 3.734 | 3.846 | 3.959 | 4.073 | 4.189 | 4.305 | 4.409 | 4.514 | 4.619 | 4.726 | 4.833
NPgN | BSP | NPg regionalised NG FES - Steady Progression | Total installed PV capacity - domestic (MW) | LEEMING BAR_SKEEBY | 7.856 | 8.025 | 8.254 | 8.484 | 8.717 | 8.952 | 9.189 | 9.487 | 9.849 | 10.274 | 10.764 | 11.32 | 11.882 | 12.45 | 13.023 | 13.603 | 14.188 | 14.78 | 15.377 | 15.98 | 16.588 | 17.203 | 17.759 | 18.32 | 18.886 | 19.457 | 20.033 | 20.548 | 21.067 | 21.59 | 22.118 | 22.65
NPgN | BSP | NPg regionalised NG FES - Steady Progression | Total installed PV capacity - domestic (MW) | LINTON | 4.892 | 4.982 | 5.102 | 5.224 | 5.347 | 5.471 | 5.597 | 5.754 | 5.945 | 6.17 | 6.429 | 6.723 | 7.02 | 7.32 | 7.623 | 7.93 | 8.239 | 8.552 | 8.867 | 9.186 | 9.508 | 9.833 | 10.126 | 10.423 | 10.722 | 11.024 | 11.328 | 11.6 | 11.875 | 12.151 | 12.43 | 12.712
NPgN | BSP | NPg regionalised NG FES - Steady Progression | Total installed PV capacity - domestic (MW) | MALTON GRID | 6.256 | 6.389 | 6.568 | 6.749 | 6.931 | 7.116 | 7.302 | 7.536 | 7.82 | 8.154 | 8.538 | 8.975 | 9.416 | 9.861 | 10.312 | 10.767 | 11.226 | 11.69 | 12.159 | 12.632 | 13.11 | 13.593 | 14.029 | 14.469 | 14.913 | 15.361 | 15.814 | 16.218 | 16.625 | 17.036 | 17.45 | 17.868
NPgN | BSP | NPg regionalised NG FES - Steady Progression | Total installed PV capacity - domestic (MW) | MELROSEGATE | 7.502 | 7.645 | 7.839 | 8.035 | 8.233 | 8.433 | 8.634 | 8.888 | 9.195 | 9.557 | 9.973 | 10.446 | 10.923 | 11.406 | 11.893 | 12.386 | 12.883 | 13.386 | 13.893 | 14.406 | 14.923 | 15.446 | 15.918 | 16.395 | 16.876 | 17.361 | 17.851 | 18.288 | 18.729 | 19.174 | 19.623 | 20.075
NPgN | BSP | NPg regionalised NG FES - Steady Progression | Total installed PV capacity - domestic (MW) | NORTH TEES | 4.536 | 4.636 | 4.77 | 4.905 | 5.042 | 5.18 | 5.32 | 5.495 | 5.708 | 5.957 | 6.246 | 6.572 | 6.903 | 7.236 | 7.574 | 7.914 | 8.258 | 8.606 | 8.957 | 9.311 | 9.669 | 10.03 | 10.357 | 10.687 | 11.019 | 11.355 | 11.694 | 11.996 | 12.301 | 12.609 | 12.919 | 13.232
NPgN | BSP | NPg regionalised NG FES - Steady Progression | Total installed PV capacity - domestic (MW) | POTTER HOUSE | 4.851 | 4.952 | 5.087 | 5.224 | 5.361 | 5.501 | 5.641 | 5.818 | 6.032 | 6.284 | 6.574 | 6.904 | 7.237 | 7.573 | 7.913 | 8.256 | 8.603 | 8.954 | 9.307 | 9.665 | 10.025 | 10.39 | 10.719 | 11.051 | 11.387 | 11.725 | 12.066 | 12.371 | 12.679 | 12.989 | 13.302 | 13.617
NPgN | BSP | NPg regionalised NG FES - Steady Progression | Total installed PV capacity - domestic (MW) | RAVENSWORTH | 1.636 | 1.668 | 1.711 | 1.755 | 1.798 | 1.843 | 1.887 | 1.943 | 2.011 | 2.091 | 2.184 | 2.288 | 2.394 | 2.501 | 2.609 | 2.718 | 2.828 | 2.94 | 3.052 | 3.165 | 3.28 | 3.396 | 3.5 | 3.606 | 3.712 | 3.82 | 3.928 | 4.025 | 4.123 | 4.221 | 4.321 | 4.421
NPgN | BSP | NPg regionalised NG FES - Steady Progression | Total installed PV capacity - domestic (MW) | SCARBOROUGH GRID | 4.362 | 4.47 | 4.616 | 4.763 | 4.911 | 5.061 | 5.212 | 5.402 | 5.633 | 5.904 | 6.216 | 6.571 | 6.929 | 7.291 | 7.657 | 8.026 | 8.399 | 8.776 | 9.157 | 9.541 | 9.93 | 10.322 | 10.676 | 11.033 | 11.394 | 11.758 | 12.126 | 12.454 | 12.785 | 13.118 | 13.455 | 13.794
NPgN | BSP | NPg regionalised NG FES - Steady Progression | Total installed PV capacity - domestic (MW) | SEAL SANDS | 0 | 0 | 0 | 0 | 0 | 0 | 0 | 0 | 0 | 0 | 0 | 0 | 0 | 0 | 0.001 | 0.001 | 0.001 | 0.001 | 0.001 | 0.001 | 0.001 | 0.001 | 0.001 | 0.001 | 0.001 | 0.001 | 0.001 | 0.001 | 0.001 | 0.001 | 0.001 | 0.001
NPgN | BSP | NPg regionalised NG FES - Steady Progression | Total installed PV capacity - domestic (MW) | SPADEADAM 33KV | 0.124 | 0.125 | 0.127 | 0.129 | 0.131 | 0.133 | 0.135 | 0.138 | 0.141 | 0.144 | 0.148 | 0.153 | 0.158 | 0.163 | 0.167 | 0.172 | 0.177 | 0.182 | 0.187 | 0.192 | 0.197 | 0.202 | 0.207 | 0.212 | 0.217 | 0.221 | 0.226 | 0.231 | 0.235 | 0.239 | 0.244 | 0.248
NPgN | BSP | NPg regionalised NG FES - Steady Progression | Total installed PV capacity - domestic (MW) | SPENNYMOOR 132/66KV | 7.98 | 8.127 | 8.324 | 8.524 | 8.726 | 8.929 | 9.134 | 9.393 | 9.706 | 10.075 | 10.499 | 10.981 | 11.468 | 11.959 | 12.456 | 12.958 | 13.466 | 13.978 | 14.495 | 15.017 | 15.545 | 16.077 | 16.559 | 17.045 | 17.535 | 18.03 | 18.529 | 18.975 | 19.424 | 19.878 | 20.335 | 20.796
NPgN | BSP | NPg regionalised NG FES - Steady Progression | Total installed PV capacity - domestic (MW) | TORONTO | 4.705 | 4.788 | 4.9 | 5.013 | 5.127 | 5.243 | 5.359 | 5.506 | 5.683 | 5.892 | 6.132 | 6.405 | 6.681 | 6.96 | 7.241 | 7.526 | 7.813 | 8.103 | 8.396 | 8.692 | 8.991 | 9.293 | 9.566 | 9.841 | 10.119 | 10.399 | 10.682 | 10.934 | 11.189 | 11.446 | 11.705 | 11.966
NPgN | BSP | NPg regionalised NG FES - Steady Progression | Total installed PV capacity - domestic (MW) | WORMALD GREEN 132/33KV | 3.173 | 3.234 | 3.317 | 3.401 | 3.485 | 3.571 | 3.657 | 3.765 | 3.896 | 4.051 | 4.229 | 4.431 | 4.635 | 4.841 | 5.049 | 5.259 | 5.472 | 5.687 | 5.903 | 6.122 | 6.343 | 6.567 | 6.768 | 6.972 | 7.177 | 7.385 | 7.594 | 7.781 | 7.969 | 8.159 | 8.351 | 8.544
NPgY | BSP | NPg regionalised NG FES - Steady Progression | Total installed PV capacity - domestic (MW) | ATTERCLIFFE | 2.048 | 2.095 | 2.157 | 2.219 | 2.283 | 2.347 | 2.411 | 2.492 | 2.588 | 2.701 | 2.83 | 2.976 | 3.125 | 3.275 | 3.428 | 3.582 | 3.739 | 3.898 | 4.058 | 4.221 | 4.385 | 4.552 | 4.704 | 4.858 | 5.013 | 5.171 | 5.33 | 5.473 | 5.618 | 5.765 | 5.913 | 6.062
NPgY | BSP | NPg regionalised NG FES - Steady Progression | Total installed PV capacity - domestic (MW) | BARUGH 132/66KV | 5.996 | 6.098 | 6.231 | 6.366 | 6.503 | 6.641 | 6.781 | 6.955 | 7.163 | 7.406 | 7.686 | 8.002 | 8.323 | 8.648 | 8.978 | 9.312 | 9.65 | 9.993 | 10.34 | 10.691 | 11.047 | 11.407 | 11.736 | 12.068 | 12.404 | 12.744 | 13.088 | 13.398 | 13.711 | 14.028 | 14.348 | 14.671
NPgY | BSP | NPg regionalised NG FES - Steady Progression | Total installed PV capacity - domestic (MW) | BEESTON ROYDS 132/33KV | 4.162 | 4.262 | 4.394 | 4.527 | 4.662 | 4.798 | 4.937 | 5.108 | 5.313 | 5.554 | 5.829 | 6.142 | 6.458 | 6.779 | 7.105 | 7.434 | 7.768 | 8.107 | 8.449 | 8.796 | 9.147 | 9.503 | 9.827 | 10.155 | 10.487 | 10.822 | 11.161 | 11.468 | 11.777 | 12.089 | 12.405 | 12.724
NPgY | BSP | NPg regionalised NG FES - Steady Progression | Total installed PV capacity - domestic (MW) | BEVERLEY 132/33KV | 5.587 | 5.759 | 5.983 | 6.211 | 6.441 | 6.675 | 6.911 | 7.203 | 7.554 | 7.964 | 8.435 | 8.969 | 9.51 | 10.058 | 10.613 | 11.176 | 11.746 | 12.324 | 12.909 | 13.501 | 14.101 | 14.708 | 15.262 | 15.822 | 16.388 | 16.961 | 17.54 | 18.063 | 18.591 | 19.125 | 19.664 | 20.209
NPgY | BSP | NPg regionalised NG FES - Steady Progression | Total installed PV capacity - domestic (MW) | BINGLEY 132/33KV | 2.771 | 2.856 | 2.968 | 3.081 | 3.196 | 3.312 | 3.429 | 3.574 | 3.749 | 3.953 | 4.187 | 4.452 | 4.721 | 4.994 | 5.27 | 5.55 | 5.833 | 6.12 | 6.411 | 6.705 | 7.004 | 7.305 | 7.581 | 7.859 | 8.141 | 8.425 | 8.714 | 8.973 | 9.236 | 9.501 | 9.769 | 10.04
NPgY | BSP | NPg regionalised NG FES - Steady Progression | Total installed PV capacity - domestic (MW) | BLACKBURN MEADOWS B | 1.382 | 1.408 | 1.442 | 1.476 | 1.511 | 1.546 | 1.582 | 1.627 | 1.68 | 1.742 | 1.813 | 1.894 | 1.976 | 2.059 | 2.143 | 2.228 | 2.315 | 2.402 | 2.491 | 2.581 | 2.672 | 2.764 | 2.847 | 2.932 | 3.018 | 3.105 | 3.193 | 3.272 | 3.352 | 3.433 | 3.514 | 3.597
NPgY | BSP | NPg regionalised NG FES - Steady Progression | Total installed PV capacity - domestic (MW) | BLYTON | 6.187 | 6.238 | 6.305 | 6.373 | 6.441 | 6.51 | 6.581 | 6.667 | 6.772 | 6.894 | 7.034 | 7.192 | 7.353 | 7.516 | 7.681 | 7.848 | 8.017 | 8.189 | 8.363 | 8.539 | 8.717 | 8.897 | 9.062 | 9.228 | 9.397 | 9.567 | 9.739 | 9.894 | 10.051 | 10.21 | 10.37 | 10.532
NPgY | BSP | NPg regionalised NG FES - Steady Progression | Total installed PV capacity - domestic (MW) | BRADFORD | 2.061 | 2.17 | 2.314 | 2.459 | 2.607 | 2.756 | 2.906 | 3.093 | 3.317 | 3.58 | 3.881 | 4.222 | 4.567 | 4.918 | 5.273 | 5.632 | 5.997 | 6.366 | 6.74 | 7.118 | 7.502 | 7.89 | 8.243 | 8.601 | 8.963 | 9.33 | 9.7 | 10.034 | 10.371 | 10.712 | 11.057 | 11.405
NPgY | BSP | NPg regionalised NG FES - Steady Progression | Total installed PV capacity - domestic (MW) | BRAMHAM | 3.735 | 3.813 | 3.914 | 4.016 | 4.12 | 4.225 | 4.331 | 4.463 | 4.621 | 4.805 | 5.017 | 5.258 | 5.501 | 5.748 | 5.998 | 6.251 | 6.508 | 6.768 | 7.031 | 7.298 | 7.568 | 7.841 | 8.09 | 8.342 | 8.597 | 8.855 | 9.116 | 9.351 | 9.589 | 9.829 | 10.072 | 10.317
NPgY | BSP | NPg regionalised NG FES - Steady Progression | Total installed PV capacity - domestic (MW) | BRANSHOLME | 4.735 | 4.814 | 4.917 | 5.022 | 5.127 | 5.235 | 5.343 | 5.477 | 5.638 | 5.827 | 6.043 | 6.288 | 6.537 | 6.789 | 7.044 | 7.302 | 7.564 | 7.83 | 8.098 | 8.37 | 8.646 | 8.925 | 9.179 | 9.436 | 9.696 | 9.96 | 10.226 | 10.466 | 10.708 | 10.954 | 11.201 | 11.452
NPgY | BSP | NPg regionalised NG FES - Steady Progression | Total installed PV capacity - domestic (MW) | BRIGHOUSE 132/33KV | 3.427 | 3.518 | 3.637 | 3.758 | 3.88 | 4.003 | 4.128 | 4.283 | 4.468 | 4.686 | 4.935 | 5.217 | 5.504 | 5.794 | 6.088 | 6.386 | 6.688 | 6.993 | 7.303 | 7.617 | 7.934 | 8.255 | 8.549 | 8.845 | 9.145 | 9.448 | 9.755 | 10.031 | 10.311 | 10.594 | 10.879 | 11.167
NPgY | BSP | NPg regionalised NG FES - Steady Progression | Total installed PV capacity - domestic (MW) | DONCASTER B/THORPE MARSH | 19.824 | 20.079 | 20.413 | 20.75 | 21.093 | 21.439 | 21.789 | 22.224 | 22.744 | 23.354 | 24.053 | 24.845 | 25.648 | 26.462 | 27.287 | 28.123 | 28.969 | 29.827 | 30.696 | 31.575 | 32.466 | 33.367 | 34.189 | 35.021 | 35.862 | 36.712 | 37.573 | 38.349 | 39.133 | 39.925 | 40.726 | 41.535
NPgY | BSP | NPg regionalised NG FES - Steady Progression | Total installed PV capacity - domestic (MW) | DONCASTER CENTRAL | 1.961 | 2 | 2.051 | 2.102 | 2.155 | 2.208 | 2.261 | 2.328 | 2.407 | 2.501 | 2.608 | 2.729 | 2.852 | 2.976 | 3.102 | 3.23 | 3.36 | 3.491 | 3.624 | 3.758 | 3.895 | 4.032 | 4.158 | 4.285 | 4.414 | 4.544 | 4.676 | 4.794 | 4.914 | 5.036 | 5.158 | 5.282
NPgY | BSP | NPg regionalised NG FES - Steady Progression | Total installed PV capacity - domestic (MW) | DRIFFIELD/BEVERLEY GROUP | 9.577 | 9.793 | 10.077 | 10.365 | 10.656 | 10.95 | 11.248 | 11.618 | 12.061 | 12.579 | 13.174 | 13.848 | 14.531 | 15.223 | 15.925 | 16.636 | 17.356 | 18.086 | 18.825 | 19.573 | 20.331 | 21.098 | 21.797 | 22.504 | 23.22 | 23.943 | 24.675 | 25.335 | 26.003 | 26.677 | 27.358 | 28.046
NPgY | BSP | NPg regionalised NG FES - Steady Progression | Total installed PV capacity - domestic (MW) | FEATHERSTONE | 4.669 | 4.765 | 4.891 | 5.019 | 5.149 | 5.28 | 5.412 | 5.577 | 5.774 | 6.004 | 6.269 | 6.569 | 6.873 | 7.181 | 7.493 | 7.81 | 8.13 | 8.455 | 8.784 | 9.117 | 9.454 | 9.795 | 10.106 | 10.421 | 10.739 | 11.061 | 11.387 | 11.681 | 11.977 | 12.277 | 12.58 | 12.887
NPgY | BSP | NPg regionalised NG FES - Steady Progression | Total installed PV capacity - domestic (MW) | GIRLINGTON | 1.041 | 1.108 | 1.194 | 1.282 | 1.371 | 1.462 | 1.553 | 1.666 | 1.801 | 1.96 | 2.142 | 2.348 | 2.557 | 2.769 | 2.984 | 3.202 | 3.422 | 3.645 | 3.871 | 4.1 | 4.332 | 4.567 | 4.781 | 4.997 | 5.216 | 5.438 | 5.662 | 5.864 | 6.068 | 6.274 | 6.482 | 6.693
NPgY | BSP | NPg regionalised NG FES - Steady Progression | Total installed PV capacity - domestic (MW) | HALIFAX 132/33KV | 0.796 | 0.832 | 0.879 | 0.926 | 0.974 | 1.022 | 1.071 | 1.132 | 1.205 | 1.29 | 1.387 | 1.498 | 1.61 | 1.724 | 1.839 | 1.956 | 2.074 | 2.194 | 2.316 | 2.439 | 2.563 | 2.689 | 2.804 | 2.92 | 3.038 | 3.156 | 3.277 | 3.385 | 3.495 | 3.605 | 3.717 | 3.83
NPgY | BSP | NPg regionalised NG FES - Steady Progression | Total installed PV capacity - domestic (MW) | HECKMONDWIKE | 3.457 | 3.532 | 3.631 | 3.731 | 3.832 | 3.935 | 4.038 | 4.167 | 4.321 | 4.502 | 4.709 | 4.944 | 5.181 | 5.422 | 5.667 | 5.914 | 6.165 | 6.419 | 6.676 | 6.937 | 7.2 | 7.467 | 7.711 | 7.957 | 8.206 | 8.458 | 8.713 | 8.943 | 9.175 | 9.409 | 9.647 | 9.886
NPgY | BSP | NPg regionalised NG FES - Steady Progression | Total installed PV capacity - domestic (MW) | HOLMFIELD | 4.303 | 4.423 | 4.579 | 4.738 | 4.899 | 5.061 | 5.225 | 5.429 | 5.674 | 5.959 | 6.288 | 6.659 | 7.036 | 7.418 | 7.805 | 8.197 | 8.594 | 8.997 | 9.404 | 9.817 | 10.235 | 10.658 | 11.044 | 11.434 | 11.829 | 12.228 | 12.631 | 12.995 | 13.363 | 13.735 | 14.111 | 14.49
NPgY | BSP | NPg regionalised NG FES - Steady Progression | Total installed PV capacity - domestic (MW) | HULL EAST 132/33KV | 3.741 | 3.832 | 3.952 | 4.073 | 4.196 | 4.32 | 4.446 | 4.602 | 4.788 | 5.007 | 5.258 | 5.542 | 5.83 | 6.122 | 6.417 | 6.717 | 7.021 | 7.328 | 7.64 | 7.955 | 8.275 | 8.598 | 8.893 | 9.191 | 9.493 | 9.798 | 10.106 | 10.384 | 10.666 | 10.95 | 11.237 | 11.527
NPgY | BSP | NPg regionalised NG FES - Steady Progression | Total installed PV capacity - domestic (MW) | HULL SOUTH | 2.225 | 2.326 | 2.457 | 2.591 | 2.726 | 2.863 | 3.001 | 3.173 | 3.379 | 3.619 | 3.896 | 4.208 | 4.526 | 4.847 | 5.173 | 5.503 | 5.838 | 6.176 | 6.519 | 6.867 | 7.219 | 7.575 | 7.899 | 8.228 | 8.56 | 8.896 | 9.236 | 9.543 | 9.852 | 10.165 | 10.482 | 10.801
NPgY | BSP | NPg regionalised NG FES - Steady Progression | Total installed PV capacity - domestic (MW) | HULL WEST | 3.478 | 3.581 | 3.716 | 3.852 | 3.99 | 4.13 | 4.272 | 4.447 | 4.658 | 4.904 | 5.186 | 5.506 | 5.831 | 6.16 | 6.493 | 6.831 | 7.173 | 7.519 | 7.87 | 8.225 | 8.585 | 8.949 | 9.281 | 9.617 | 9.957 | 10.301 | 10.648 | 10.962 | 11.279 | 11.599 | 11.922 | 12.249
NPgY | BSP | NPg regionalised NG FES - Steady Progression | Total installed PV capacity - domestic (MW) | HUMBERSTON | 1.708 | 1.774 | 1.861 | 1.949 | 2.038 | 2.128 | 2.219 | 2.331 | 2.467 | 2.625 | 2.807 | 3.013 | 3.221 | 3.433 | 3.647 | 3.864 | 4.084 | 4.307 | 4.532 | 4.761 | 4.992 | 5.227 | 5.44 | 5.656 | 5.875 | 6.096 | 6.319 | 6.521 | 6.725 | 6.93 | 7.138 | 7.349
NPgY | BSP | NPg regionalised NG FES - Steady Progression | Total installed PV capacity - domestic (MW) | HUNNINGLEY | 3.251 | 3.291 | 3.342 | 3.395 | 3.448 | 3.501 | 3.555 | 3.623 | 3.703 | 3.798 | 3.906 | 4.029 | 4.153 | 4.279 | 4.407 | 4.536 | 4.667 | 4.8 | 4.935 | 5.071 | 5.209 | 5.348 | 5.475 | 5.604 | 5.734 | 5.866 | 5.999 | 6.12 | 6.241 | 6.364 | 6.488 | 6.613
NPgY | BSP | NPg regionalised NG FES - Steady Progression | Total installed PV capacity - domestic (MW) | HUNSHELF | 3.347 | 3.389 | 3.445 | 3.501 | 3.557 | 3.615 | 3.673 | 3.745 | 3.831 | 3.932 | 4.048 | 4.179 | 4.312 | 4.447 | 4.584 | 4.723 | 4.863 | 5.005 | 5.149 | 5.295 | 5.443 | 5.592 | 5.728 | 5.866 | 6.006 | 6.147 | 6.289 | 6.418 | 6.548 | 6.679 | 6.812 | 6.946
NPgY | BSP | NPg regionalised NG FES - Steady Progression | Total installed PV capacity - domestic (MW) | IMMINGHAM | 2.916 | 2.95 | 2.995 | 3.041 | 3.087 | 3.134 | 3.181 | 3.239 | 3.309 | 3.391 | 3.485 | 3.592 | 3.7 | 3.81 | 3.921 | 4.033 | 4.147 | 4.263 | 4.38 | 4.498 | 4.618 | 4.739 | 4.85 | 4.962 | 5.075 | 5.19 | 5.305 | 5.41 | 5.516 | 5.622 | 5.73 | 5.839
NPgY | BSP | NPg regionalised NG FES - Steady Progression | Total installed PV capacity - domestic (MW) | KIRKHAW LANE | 3.005 | 3.063 | 3.139 | 3.216 | 3.294 | 3.373 | 3.453 | 3.552 | 3.671 | 3.81 | 3.969 | 4.15 | 4.333 | 4.519 | 4.707 | 4.898 | 5.091 | 5.287 | 5.485 | 5.686 | 5.889 | 6.095 | 6.282 | 6.472 | 6.664 | 6.858 | 7.054 | 7.231 | 7.41 | 7.591 | 7.774 | 7.958
NPgY | BSP | NPg regionalised NG FES - Steady Progression | Total installed PV capacity - domestic (MW) | KIRKSTALL C 2/5 | 0.217 | 0.239 | 0.268 | 0.297 | 0.326 | 0.356 | 0.386 | 0.423 | 0.468 | 0.52 | 0.58 | 0.648 | 0.717 | 0.786 | 0.857 | 0.929 | 1.001 | 1.075 | 1.149 | 1.225 | 1.301 | 1.378 | 1.449 | 1.52 | 1.592 | 1.665 | 1.739 | 1.805 | 1.873 | 1.941 | 2.009 | 2.079
NPgY | BSP | NPg regionalised NG FES - Steady Progression | Total installed PV capacity - domestic (MW) | KIRKSTALL C/RING ROAD HORSFORTH | 3.996 | 4.137 | 4.323 | 4.511 | 4.702 | 4.894 | 5.089 | 5.331 | 5.621 | 5.96 | 6.35 | 6.791 | 7.238 | 7.691 | 8.15 | 8.616 | 9.087 | 9.564 | 10.048 | 10.538 | 11.033 | 11.535 | 11.993 | 12.456 | 12.924 | 13.398 | 13.877 | 14.309 | 14.745 | 15.187 | 15.632 | 16.083
NPgY | BSP | NPg regionalised NG FES - Steady Progression | Total installed PV capacity - domestic (MW) | LEEDS EAST | 1.762 | 1.86 | 1.987 | 2.117 | 2.248 | 2.381 | 2.515 | 2.681 | 2.881 | 3.114 | 3.382 | 3.685 | 3.993 | 4.305 | 4.62 | 4.941 | 5.265 | 5.593 | 5.926 | 6.263 | 6.604 | 6.949 | 7.264 | 7.583 | 7.905 | 8.231 | 8.56 | 8.857 | 9.158 | 9.461 | 9.768 | 10.078
NPgY | BSP | NPg regionalised NG FES - Steady Progression | Total installed PV capacity - domestic (MW) | LEEDS NORTH | 1.164 | 1.233 | 1.324 | 1.415 | 1.508 | 1.602 | 1.697 | 1.815 | 1.957 | 2.122 | 2.312 | 2.527 | 2.744 | 2.965 | 3.189 | 3.416 | 3.646 | 3.878 | 4.114 | 4.353 | 4.594 | 4.839 | 5.062 | 5.288 | 5.516 | 5.747 | 5.98 | 6.191 | 6.403 | 6.618 | 6.836 | 7.055
NPgY | BSP | NPg regionalised NG FES - Steady Progression | Total installed PV capacity - domestic (MW) | LINDLEY | 4.612 | 4.722 | 4.866 | 5.012 | 5.16 | 5.31 | 5.461 | 5.649 | 5.874 | 6.137 | 6.439 | 6.781 | 7.128 | 7.48 | 7.836 | 8.198 | 8.563 | 8.934 | 9.309 | 9.689 | 10.074 | 10.464 | 10.819 | 11.178 | 11.542 | 11.909 | 12.281 | 12.616 | 12.955 | 13.298 | 13.643 | 13.993
NPgY | BSP | NPg regionalised NG FES - Steady Progression | Total installed PV capacity - domestic (MW) | LOW ROAD | 1.574 | 1.631 | 1.706 | 1.781 | 1.857 | 1.935 | 2.013 | 2.11 | 2.226 | 2.362 | 2.519 | 2.696 | 2.875 | 3.057 | 3.241 | 3.428 | 3.617 | 3.808 | 4.002 | 4.199 | 4.397 | 4.599 | 4.782 | 4.968 | 5.156 | 5.346 | 5.538 | 5.711 | 5.886 | 6.063 | 6.242 | 6.423
NPgY | BSP | NPg regionalised NG FES - Steady Progression | Total installed PV capacity - domestic (MW) | MALLARD WAY | 1.483 | 1.529 | 1.59 | 1.651 | 1.714 | 1.777 | 1.84 | 1.92 | 2.014 | 2.125 | 2.253 | 2.397 | 2.543 | 2.691 | 2.842 | 2.994 | 3.148 | 3.304 | 3.462 | 3.623 | 3.785 | 3.949 | 4.099 | 4.25 | 4.403 | 4.558 | 4.715 | 4.856 | 4.999 | 5.143 | 5.289 | 5.436
NPgY | BSP | NPg regionalised NG FES - Steady Progression | Total installed PV capacity - domestic (MW) | MENSTON | 2.807 | 2.875 | 2.964 | 3.055 | 3.146 | 3.239 | 3.333 | 3.449 | 3.589 | 3.752 | 3.939 | 4.151 | 4.366 | 4.584 | 4.805 | 5.029 | 5.256 | 5.486 | 5.718 | 5.954 | 6.192 | 6.434 | 6.654 | 6.877 | 7.102 | 7.33 | 7.56 | 7.768 | 7.978 | 8.191 | 8.405 | 8.622
NPgY | BSP | NPg regionalised NG FES - Steady Progression | Total installed PV capacity - domestic (MW) | MOSS ROAD | 0.88 | 0.925 | 0.985 | 1.046 | 1.108 | 1.17 | 1.233 | 1.311 | 1.405 | 1.514 | 1.64 | 1.782 | 1.927 | 2.073 | 2.222 | 2.372 | 2.524 | 2.678 | 2.834 | 2.993 | 3.153 | 3.315 | 3.463 | 3.612 | 3.763 | 3.916 | 4.071 | 4.211 | 4.352 | 4.494 | 4.638 | 4.784
NPgY | BSP | NPg regionalised NG FES - Steady Progression | Total installed PV capacity - domestic (MW) | OSGODBY 1/2 | 0 | 0 | 0 | 0 | 0 | 0 | 0 | 0 | 0 | 0 | 0 | 0 | 0 | 0 | 0 | 0 | 0 | 0 | 0 | 0 | 0 | 0 | 0 | 0 | 0 | 0 | 0 | 0 | 0 | 0 | 0 | 0
NPgY | BSP | NPg regionalised NG FES - Steady Progression | Total installed PV capacity - domestic (MW) | OSGODBY 3/4 | 0.764 | 0.844 | 0.949 | 1.056 | 1.164 | 1.273 | 1.384 | 1.521 | 1.685 | 1.877 | 2.098 | 2.348 | 2.601 | 2.858 | 3.118 | 3.382 | 3.649 | 3.92 | 4.194 | 4.471 | 4.752 | 5.037 | 5.296 | 5.558 | 5.824 | 6.092 | 6.364 | 6.608 | 6.856 | 7.106 | 7.358 | 7.614
NPgY | BSP | NPg regionalised NG FES - Steady Progression | Total installed PV capacity - domestic (MW) | RODLEY | 2.629 | 2.728 | 2.856 | 2.987 | 3.119 | 3.252 | 3.387 | 3.555 | 3.756 | 3.991 | 4.261 | 4.566 | 4.876 | 5.19 | 5.508 | 5.831 | 6.157 | 6.488 | 6.823 | 7.163 | 7.506 | 7.854 | 8.171 | 8.492 | 8.816 | 9.145 | 9.476 | 9.776 | 10.078 | 10.384 | 10.693 | 11.005
NPgY | BSP | NPg regionalised NG FES - Steady Progression | Total installed PV capacity - domestic (MW) | SAINT ANDREWS ROAD 132/33KV | 2.976 | 3.066 | 3.183 | 3.302 | 3.423 | 3.545 | 3.668 | 3.821 | 4.004 | 4.219 | 4.465 | 4.744 | 5.027 | 5.313 | 5.604 | 5.898 | 6.196 | 6.498 | 6.804 | 7.113 | 7.427 | 7.744 | 8.034 | 8.326 | 8.622 | 8.922 | 9.225 | 9.498 | 9.774 | 10.053 | 10.335 | 10.62
NPgY | BSP | NPg regionalised NG FES - Steady Progression | Total installed PV capacity - domestic (MW) | SALTEND 132/33KV | 0.003 | 0.003 | 0.003 | 0.003 | 0.004 | 0.004 | 0.004 | 0.004 | 0.004 | 0.004 | 0.004 | 0.005 | 0.005 | 0.005 | 0.005 | 0.006 | 0.006 | 0.006 | 0.006 | 0.006 | 0.007 | 0.007 | 0.007 | 0.007 | 0.008 | 0.008 | 0.008 | 0.008 | 0.009 | 0.009 | 0.009 | 0.009
NPgY | BSP | NPg regionalised NG FES - Steady Progression | Total installed PV capacity - domestic (MW) | SANTON | 6.309 | 6.391 | 6.498 | 6.607 | 6.716 | 6.827 | 6.94 | 7.079 | 7.246 | 7.442 | 7.666 | 7.92 | 8.178 | 8.439 | 8.704 | 8.972 | 9.244 | 9.519 | 9.798 | 10.08 | 10.366 | 10.655 | 10.919 | 11.185 | 11.455 | 11.728 | 12.004 | 12.253 | 12.505 | 12.759 | 13.016 | 13.276
NPgY | BSP | NPg regionalised NG FES - Steady Progression | Total installed PV capacity - domestic (MW) | SCUNTHORPE NORTH | 3.058 | 3.11 | 3.179 | 3.248 | 3.318 | 3.389 | 3.46 | 3.549 | 3.656 | 3.78 | 3.923 | 4.085 | 4.25 | 4.416 | 4.585 | 4.756 | 4.929 | 5.104 | 5.282 | 5.462 | 5.644 | 5.829 | 5.997 | 6.167 | 6.339 | 6.513 | 6.689 | 6.848 | 7.008 | 7.17 | 7.334 | 7.499
NPgY | BSP | NPg regionalised NG FES - Steady Progression | Total installed PV capacity - domestic (MW) | SCUNTHORPE SOUTH | 7.437 | 7.534 | 7.66 | 7.789 | 7.918 | 8.05 | 8.183 | 8.347 | 8.545 | 8.776 | 9.041 | 9.341 | 9.646 | 9.955 | 10.267 | 10.584 | 10.906 | 11.231 | 11.56 | 11.894 | 12.231 | 12.573 | 12.885 | 13.2 | 13.519 | 13.842 | 14.168 | 14.462 | 14.76 | 15.06 | 15.364 | 15.671
NPgY | BSP | NPg regionalised NG FES - Steady Progression | Total installed PV capacity - domestic (MW) | SILSDEN | 5.071 | 5.235 | 5.451 | 5.67 | 5.891 | 6.115 | 6.342 | 6.623 | 6.96 | 7.354 | 7.807 | 8.319 | 8.839 | 9.365 | 9.899 | 10.44 | 10.987 | 11.542 | 12.104 | 12.673 | 13.249 | 13.833 | 14.364 | 14.902 | 15.446 | 15.997 | 16.553 | 17.055 | 17.563 | 18.076 | 18.594 | 19.117
NPgY | BSP | NPg regionalised NG FES - Steady Progression | Total installed PV capacity - domestic (MW) | SOWERBY BRIDGE 132/33KV | 3.511 | 3.606 | 3.732 | 3.859 | 3.988 | 4.118 | 4.25 | 4.414 | 4.61 | 4.84 | 5.103 | 5.401 | 5.704 | 6.01 | 6.321 | 6.636 | 6.954 | 7.277 | 7.604 | 7.936 | 8.271 | 8.61 | 8.92 | 9.233 | 9.55 | 9.87 | 10.194 | 10.486 | 10.782 | 11.08 | 11.382 | 11.686
NPgY | BSP | NPg regionalised NG FES - Steady Progression | Total installed PV capacity - domestic (MW) | STAYGATE | 2.858 | 2.945 | 3.06 | 3.176 | 3.293 | 3.412 | 3.532 | 3.681 | 3.859 | 4.068 | 4.308 | 4.58 | 4.855 | 5.134 | 5.417 | 5.704 | 5.994 | 6.288 | 6.586 | 6.888 | 7.193 | 7.502 | 7.784 | 8.069 | 8.358 | 8.649 | 8.944 | 9.21 | 9.479 | 9.751 | 10.026 | 10.303
NPgY | BSP | NPg regionalised NG FES - Steady Progression | Total installed PV capacity - domestic (MW) | THORNHILL 132KV | 6.364 | 6.502 | 6.684 | 6.868 | 7.054 | 7.242 | 7.432 | 7.668 | 7.952 | 8.283 | 8.663 | 9.094 | 9.53 | 9.973 | 10.421 | 10.875 | 11.336 | 11.802 | 12.274 | 12.752 | 13.237 | 13.727 | 14.173 | 14.626 | 15.083 | 15.545 | 16.013 | 16.435 | 16.861 | 17.292 | 17.727 | 18.167
NPgY | BSP | NPg regionalised NG FES - Steady Progression | Total installed PV capacity - domestic (MW) | WAKEFIELD MONCKTON ROAD | 2.367 | 2.429 | 2.511 | 2.595 | 2.679 | 2.764 | 2.851 | 2.958 | 3.086 | 3.236 | 3.409 | 3.604 | 3.802 | 4.002 | 4.205 | 4.411 | 4.62 | 4.831 | 5.045 | 5.262 | 5.482 | 5.704 | 5.906 | 6.111 | 6.318 | 6.528 | 6.74 | 6.931 | 7.125 | 7.32 | 7.517 | 7.716
NPgY | BSP | NPg regionalised NG FES - Steady Progression | Total installed PV capacity - domestic (MW) | WAKEFIELD NORTH | 4.025 | 4.13 | 4.269 | 4.409 | 4.551 | 4.694 | 4.839 | 5.02 | 5.236 | 5.488 | 5.778 | 6.107 | 6.44 | 6.777 | 7.119 | 7.466 | 7.817 | 8.173 | 8.533 | 8.897 | 9.267 | 9.641 | 9.981 | 10.326 | 10.675 | 11.028 | 11.385 | 11.706 | 12.032 | 12.36 | 12.692 | 13.028
NPgY | BSP | NPg regionalised NG FES - Steady Progression | Total installed PV capacity - domestic (MW) | WEST MELTON | 10.6 | 10.784 | 11.026 | 11.27 | 11.518 | 11.769 | 12.022 | 12.337 | 12.714 | 13.155 | 13.661 | 14.234 | 14.815 | 15.405 | 16.002 | 16.606 | 17.219 | 17.84 | 18.469 | 19.105 | 19.75 | 20.402 | 20.997 | 21.599 | 22.208 | 22.824 | 23.447 | 24.008 | 24.576 | 25.149 | 25.729 | 26.314
NPgY | BSP | NPg regionalised NG FES - Steady Progression | Total installed PV capacity - domestic (MW) | WHINMOOR | 3.897 | 3.996 | 4.126 | 4.257 | 4.39 | 4.524 | 4.66 | 4.829 | 5.031 | 5.268 | 5.54 | 5.848 | 6.16 | 6.476 | 6.796 | 7.121 | 7.45 | 7.783 | 8.121 | 8.462 | 8.808 | 9.159 | 9.478 | 9.801 | 10.128 | 10.458 | 10.793 | 11.094 | 11.399 | 11.707 | 12.018 | 12.332
NPgY | BSP | NPg regionalised NG FES - Steady Progression | Total installed PV capacity - domestic (MW) | WOLD NEWTON | 5.44 | 5.492 | 5.561 | 5.631 | 5.701 | 5.773 | 5.845 | 5.935 | 6.042 | 6.168 | 6.312 | 6.476 | 6.642 | 6.81 | 6.98 | 7.152 | 7.327 | 7.504 | 7.684 | 7.865 | 8.049 | 8.235 | 8.405 | 8.576 | 8.75 | 8.926 | 9.103 | 9.263 | 9.425 | 9.589 | 9.754 | 9.921
NPgY | BSP | NPg regionalised NG FES - Steady Progression | Total installed PV capacity - domestic (MW) | YARBOROUGH ROAD 132/33KV | 5.122 | 5.218 | 5.345 | 5.473 | 5.603 | 5.734 | 5.867 | 6.032 | 6.23 | 6.461 | 6.726 | 7.027 | 7.332 | 7.64 | 7.953 | 8.271 | 8.592 | 8.917 | 9.247 | 9.581 | 9.919 | 10.261 | 10.573 | 10.888 | 11.207 | 11.53 | 11.857 | 12.151 | 12.449 | 12.749 | 13.053 | 13.36
NPgN | BSP | NPg regionalised NG FES - Steady Progression | Total installed PV capacity - I&C and large (MW) | ANNFIELD | 4.9 | 5.287 | 5.675 | 6.063 | 6.134 | 6.205 | 6.275 | 6.345 | 6.434 | 6.571 | 6.756 | 7.009 | 7.334 | 7.732 | 8.104 | 8.591 | 8.852 | 8.837 | 8.851 | 8.849 | 8.939 | 9.06 | 9.197 | 9.334 | 9.471 | 9.608 | 9.745 | 9.882 | 10.019 | 10.156 | 10.293 | 10.43
NPgN | BSP | NPg regionalised NG FES - Steady Progression | Total installed PV capacity - I&C and large (MW) | BARRACK ROAD | 0.505 | 0.506 | 0.508 | 0.51 | 0.524 | 0.538 | 0.552 | 0.566 | 0.584 | 0.611 | 0.647 | 0.697 | 0.762 | 0.84 | 0.914 | 1.011 | 1.062 | 1.06 | 1.062 | 1.062 | 1.08 | 1.104 | 1.131 | 1.158 | 1.185 | 1.212 | 1.24 | 1.267 | 1.294 | 1.321 | 1.348 | 1.375
NPgN | BSP | NPg regionalised NG FES - Steady Progression | Total installed PV capacity - I&C and large (MW) | BLUCHER | 0.485 | 0.614 | 0.742 | 0.87 | 0.895 | 0.92 | 0.945 | 0.969 | 1.001 | 1.048 | 1.113 | 1.202 | 1.315 | 1.455 | 1.585 | 1.756 | 1.847 | 1.842 | 1.846 | 1.846 | 1.877 | 1.92 | 1.968 | 2.016 | 2.064 | 2.112 | 2.159 | 2.207 | 2.255 | 2.303 | 2.351 | 2.399
NPgN | BSP | NPg regionalised NG FES - Steady Progression | Total installed PV capacity - I&C and large (MW) | BOWESFIELD | 4.528 | 5.831 | 7.133 | 8.435 | 8.642 | 8.848 | 9.055 | 9.259 | 9.52 | 9.92 | 10.46 | 11.201 | 12.148 | 13.311 | 14.401 | 15.822 | 16.587 | 16.543 | 16.582 | 16.578 | 16.84 | 17.193 | 17.594 | 17.994 | 18.394 | 18.795 | 19.195 | 19.595 | 19.996 | 20.396 | 20.796 | 21.197
NPgN | BSP | NPg regionalised NG FES - Steady Progression | Total installed PV capacity - I&C and large (MW) | CHIRTON GRANGE | 0.211 | 0.262 | 0.312 | 0.363 | 0.382 | 0.401 | 0.419 | 0.438 | 0.462 | 0.499 | 0.548 | 0.616 | 0.702 | 0.809 | 0.908 | 1.038 | 1.108 | 1.105 | 1.108 | 1.108 | 1.132 | 1.164 | 1.201 | 1.238 | 1.274 | 1.311 | 1.347 | 1.384 | 1.421 | 1.457 | 1.494 | 1.53
NPgN | BSP | NPg regionalised NG FES - Steady Progression | Total installed PV capacity - I&C and large (MW) | COALBURNS | 1.36 | 2.877 | 4.394 | 5.911 | 6.138 | 6.365 | 6.592 | 6.817 | 7.103 | 7.543 | 8.136 | 8.95 | 9.991 | 11.269 | 12.467 | 14.028 | 14.869 | 14.82 | 14.862 | 14.859 | 15.147 | 15.535 | 15.975 | 16.415 | 16.855 | 17.295 | 17.734 | 18.174 | 18.614 | 19.054 | 19.494 | 19.934
NPgN | BSP | NPg regionalised NG FES - Steady Progression | Total installed PV capacity - I&C and large (MW) | DARLINGTON CENTRAL | 5.631 | 6.334 | 7.037 | 7.74 | 7.852 | 7.964 | 8.075 | 8.186 | 8.327 | 8.543 | 8.835 | 9.235 | 9.747 | 10.376 | 10.965 | 11.733 | 12.147 | 12.123 | 12.143 | 12.142 | 12.283 | 12.474 | 12.691 | 12.907 | 13.123 | 13.34 | 13.556 | 13.773 | 13.989 | 14.205 | 14.422 | 14.638
NPgN | BSP | NPg regionalised NG FES - Steady Progression | Total installed PV capacity - I&C and large (MW) | DARLINGTON NORTH | 4.238 | 4.545 | 4.853 | 5.16 | 5.214 | 5.268 | 5.321 | 5.374 | 5.442 | 5.546 | 5.686 | 5.878 | 6.123 | 6.425 | 6.708 | 7.076 | 7.275 | 7.263 | 7.273 | 7.272 | 7.34 | 7.432 | 7.536 | 7.639 | 7.743 | 7.847 | 7.951 | 8.055 | 8.159 | 8.262 | 8.366 | 8.47
NPgN | BSP | NPg regionalised NG FES - Steady Progression | Total installed PV capacity - I&C and large (MW) | DUNSTON | 0.967 | 1.138 | 1.309 | 1.479 | 1.526 | 1.573 | 1.619 | 1.665 | 1.724 | 1.815 | 1.936 | 2.104 | 2.318 | 2.58 | 2.826 | 3.147 | 3.32 | 3.31 | 3.319 | 3.318 | 3.377 | 3.457 | 3.547 | 3.638 | 3.728 | 3.818 | 3.909 | 3.999 | 4.089 | 4.18 | 4.27 | 4.361
NPgN | BSP | NPg regionalised NG FES - Steady Progression | Total installed PV capacity - I&C and large (MW) | FLATWORTH | 0.122 | 0.131 | 0.14 | 0.149 | 0.155 | 0.161 | 0.167 | 0.173 | 0.181 | 0.193 | 0.208 | 0.23 | 0.258 | 0.292 | 0.324 | 0.366 | 0.388 | 0.387 | 0.388 | 0.388 | 0.396 | 0.406 | 0.418 | 0.43 | 0.441 | 0.453 | 0.465 | 0.476 | 0.488 | 0.5 | 0.512 | 0.523
NPgN | BSP | NPg regionalised NG FES - Steady Progression | Total installed PV capacity - I&C and large (MW) | GOSFORTH | 0.948 | 0.972 | 0.996 | 1.02 | 1.033 | 1.046 | 1.058 | 1.071 | 1.087 | 1.112 | 1.145 | 1.19 | 1.249 | 1.32 | 1.387 | 1.475 | 1.522 | 1.518 | 1.52 | 1.52 | 1.536 | 1.558 | 1.582 | 1.607 | 1.632 | 1.656 | 1.681 | 1.706 | 1.73 | 1.755 | 1.779 | 1.804
NPgN | BSP | NPg regionalised NG FES - Steady Progression | Total installed PV capacity - I&C and large (MW) | HARROGATE 132/33KV | 1.381 | 1.584 | 1.787 | 1.991 | 2.031 | 2.071 | 2.111 | 2.15 | 2.201 | 2.278 | 2.382 | 2.526 | 2.709 | 2.934 | 3.145 | 3.42 | 3.568 | 3.559 | 3.566 | 3.566 | 3.616 | 3.685 | 3.762 | 3.84 | 3.917 | 3.995 | 4.072 | 4.15 | 4.227 | 4.305 | 4.382 | 4.46
NPgN | BSP | NPg regionalised NG FES - Steady Progression | Total installed PV capacity - I&C and large (MW) | HUSTHWAITE | 8.352 | 9.637 | 10.922 | 12.206 | 12.4 | 12.594 | 12.788 | 12.98 | 13.224 | 13.6 | 14.106 | 14.801 | 15.69 | 16.781 | 17.803 | 19.136 | 19.854 | 19.811 | 19.847 | 19.844 | 20.09 | 20.421 | 20.797 | 21.172 | 21.548 | 21.924 | 22.299 | 22.675 | 23.05 | 23.426 | 23.801 | 24.177
NPgN | BSP | NPg regionalised NG FES - Steady Progression | Total installed PV capacity - I&C and large (MW) | LEEMING BAR_SKEEBY | 27.1 | 30.019 | 32.937 | 35.855 | 36.313 | 36.77 | 37.227 | 37.68 | 38.256 | 39.142 | 40.337 | 41.976 | 44.073 | 46.646 | 49.057 | 52.201 | 53.895 | 53.794 | 53.879 | 53.872 | 54.452 | 55.233 | 56.119 | 57.005 | 57.891 | 58.777 | 59.662 | 60.549 | 61.435 | 62.32 | 63.206 | 64.092
NPgN | BSP | NPg regionalised NG FES - Steady Progression | Total installed PV capacity - I&C and large (MW) | LINTON | 0.886 | 3.137 | 5.387 | 7.637 | 7.982 | 8.326 | 8.67 | 9.011 | 9.445 | 10.112 | 11.012 | 12.246 | 13.825 | 15.763 | 17.578 | 19.946 | 21.221 | 21.148 | 21.212 | 21.207 | 21.644 | 22.232 | 22.899 | 23.566 | 24.233 | 24.9 | 25.567 | 26.235 | 26.902 | 27.568 | 28.236 | 28.903
NPgN | BSP | NPg regionalised NG FES - Steady Progression | Total installed PV capacity - I&C and large (MW) | MALTON GRID | 5.928 | 10.362 | 14.796 | 19.23 | 19.893 | 20.555 | 21.217 | 21.874 | 22.709 | 23.993 | 25.724 | 28.099 | 31.138 | 34.867 | 38.36 | 42.917 | 45.371 | 45.228 | 45.351 | 45.34 | 46.181 | 47.313 | 48.597 | 49.881 | 51.165 | 52.448 | 53.732 | 55.016 | 56.3 | 57.583 | 58.867 | 60.151
NPgN | BSP | NPg regionalised NG FES - Steady Progression | Total installed PV capacity - I&C and large (MW) | MELROSEGATE | 1.548 | 2.499 | 3.449 | 4.4 | 4.559 | 4.717 | 4.876 | 5.033 | 5.233 | 5.54 | 5.955 | 6.523 | 7.251 | 8.144 | 8.98 | 10.071 | 10.659 | 10.624 | 10.653 | 10.651 | 10.852 | 11.123 | 11.43 | 11.738 | 12.045 | 12.353 | 12.66 | 12.967 | 13.275 | 13.582 | 13.889 | 14.197
NPgN | BSP | NPg regionalised NG FES - Steady Progression | Total installed PV capacity - I&C and large (MW) | NORTH TEES | 12.554 | 12.609 | 12.664 | 12.719 | 12.755 | 12.79 | 12.826 | 12.861 | 12.905 | 12.974 | 13.066 | 13.193 | 13.355 | 13.554 | 13.74 | 13.984 | 14.115 | 14.107 | 14.114 | 14.113 | 14.158 | 14.219 | 14.287 | 14.356 | 14.424 | 14.493 | 14.561 | 14.63 | 14.698 | 14.767 | 14.835 | 14.904
NPgN | BSP | NPg regionalised NG FES - Steady Progression | Total installed PV capacity - I&C and large (MW) | POTTER HOUSE | 0.597 | 1.144 | 1.691 | 2.238 | 2.337 | 2.435 | 2.534 | 2.632 | 2.756 | 2.947 | 3.205 | 3.559 | 4.012 | 4.567 | 5.087 | 5.766 | 6.131 | 6.111 | 6.129 | 6.128 | 6.253 | 6.422 | 6.613 | 6.804 | 6.995 | 7.187 | 7.378 | 7.569 | 7.76 | 7.951 | 8.142 | 8.334
NPgN | BSP | NPg regionalised NG FES - Steady Progression | Total installed PV capacity - I&C and large (MW) | RAVENSWORTH | 0.503 | 0.689 | 0.875 | 1.062 | 1.097 | 1.133 | 1.168 | 1.204 | 1.248 | 1.317 | 1.41 | 1.537 | 1.7 | 1.9 | 2.088 | 2.332 | 2.464 | 2.456 | 2.463 | 2.462 | 2.507 | 2.568 | 2.637 | 2.705 | 2.774 | 2.843 | 2.912 | 2.981 | 3.05 | 3.119 | 3.187 | 3.256
NPgN | BSP | NPg regionalised NG FES - Steady Progression | Total installed PV capacity - I&C and large (MW) | SCARBOROUGH GRID | 0.979 | 2 | 3.022 | 4.044 | 4.207 | 4.37 | 4.533 | 4.694 | 4.9 | 5.215 | 5.641 | 6.225 | 6.973 | 7.89 | 8.749 | 9.87 | 10.474 | 10.438 | 10.469 | 10.466 | 10.673 | 10.951 | 11.267 | 11.583 | 11.899 | 12.214 | 12.53 | 12.846 | 13.162 | 13.477 | 13.793 | 14.109
NPgN | BSP | NPg regionalised NG FES - Steady Progression | Total installed PV capacity - I&C and large (MW) | SEAL SANDS | 0.026 | 0.026 | 0.026 | 0.026 | 0.026 | 0.026 | 0.026 | 0.026 | 0.026 | 0.026 | 0.026 | 0.027 | 0.027 | 0.027 | 0.028 | 0.028 | 0.028 | 0.028 | 0.028 | 0.028 | 0.028 | 0.028 | 0.028 | 0.028 | 0.029 | 0.029 | 0.029 | 0.029 | 0.029 | 0.029 | 0.029 | 0.029
NPgN | BSP | NPg regionalised NG FES - Steady Progression | Total installed PV capacity - I&C and large (MW) | SPADEADAM 33KV | 0.013 | 0.013 | 0.013 | 0.013 | 0.014 | 0.015 | 0.016 | 0.017 | 0.018 | 0.02 | 0.022 | 0.026 | 0.03 | 0.035 | 0.04 | 0.046 | 0.05 | 0.05 | 0.05 | 0.05 | 0.051 | 0.053 | 0.055 | 0.056 | 0.058 | 0.06 | 0.062 | 0.064 | 0.065 | 0.067 | 0.069 | 0.071
NPgN | BSP | NPg regionalised NG FES - Steady Progression | Total installed PV capacity - I&C and large (MW) | SPENNYMOOR 132/66KV | 2.006 | 4.433 | 6.861 | 9.289 | 9.66 | 10.031 | 10.402 | 10.77 | 11.237 | 11.956 | 12.926 | 14.256 | 15.957 | 18.046 | 20.002 | 22.554 | 23.928 | 23.848 | 23.917 | 23.91 | 24.381 | 25.016 | 25.735 | 26.453 | 27.172 | 27.891 | 28.61 | 29.329 | 30.048 | 30.767 | 31.486 | 32.205
NPgN | BSP | NPg regionalised NG FES - Steady Progression | Total installed PV capacity - I&C and large (MW) | TORONTO | 1.111 | 2.419 | 3.728 | 5.036 | 5.244 | 5.452 | 5.66 | 5.866 | 6.128 | 6.531 | 7.075 | 7.82 | 8.775 | 9.946 | 11.043 | 12.473 | 13.244 | 13.199 | 13.238 | 13.234 | 13.498 | 13.854 | 14.257 | 14.66 | 15.063 | 15.466 | 15.869 | 16.272 | 16.676 | 17.078 | 17.482 | 17.885
NPgN | BSP | NPg regionalised NG FES - Steady Progression | Total installed PV capacity - I&C and large (MW) | WORMALD GREEN 132/33KV | 1.873 | 2.568 | 3.263 | 3.958 | 4.072 | 4.186 | 4.3 | 4.413 | 4.556 | 4.777 | 5.075 | 5.484 | 6.006 | 6.648 | 7.249 | 8.033 | 8.455 | 8.428 | 8.449 | 8.447 | 8.592 | 8.787 | 9.008 | 9.229 | 9.45 | 9.67 | 9.891 | 10.112 | 10.333 | 10.554 | 10.775 | 10.996
NPgY | BSP | NPg regionalised NG FES - Steady Progression | Total installed PV capacity - I&C and large (MW) | ATTERCLIFFE | 0.35 | 0.399 | 0.448 | 0.497 | 0.511 | 0.524 | 0.538 | 0.551 | 0.568 | 0.594 | 0.629 | 0.677 | 0.739 | 0.814 | 0.885 | 0.977 | 1.027 | 1.024 | 1.026 | 1.026 | 1.043 | 1.066 | 1.092 | 1.118 | 1.144 | 1.17 | 1.196 | 1.222 | 1.248 | 1.274 | 1.3 | 1.326
NPgY | BSP | NPg regionalised NG FES - Steady Progression | Total installed PV capacity - I&C and large (MW) | BARUGH 132/66KV | 1.893 | 2.288 | 2.682 | 3.077 | 3.185 | 3.292 | 3.4 | 3.506 | 3.641 | 3.85 | 4.131 | 4.516 | 5.009 | 5.614 | 6.18 | 6.919 | 7.318 | 7.294 | 7.314 | 7.312 | 7.449 | 7.633 | 7.841 | 8.049 | 8.257 | 8.466 | 8.674 | 8.882 | 9.09 | 9.298 | 9.507 | 9.715
NPgY | BSP | NPg regionalised NG FES - Steady Progression | Total installed PV capacity - I&C and large (MW) | BEESTON ROYDS 132/33KV | 0.906 | 1.039 | 1.172 | 1.305 | 1.341 | 1.377 | 1.414 | 1.449 | 1.495 | 1.565 | 1.66 | 1.79 | 1.956 | 2.161 | 2.352 | 2.601 | 2.735 | 2.727 | 2.734 | 2.733 | 2.779 | 2.841 | 2.911 | 2.982 | 3.052 | 3.122 | 3.192 | 3.263 | 3.333 | 3.403 | 3.473 | 3.544
NPgY | BSP | NPg regionalised NG FES - Steady Progression | Total installed PV capacity - I&C and large (MW) | BEVERLEY 132/33KV | 3.745 | 4.169 | 4.593 | 5.017 | 5.138 | 5.258 | 5.379 | 5.498 | 5.65 | 5.884 | 6.199 | 6.631 | 7.184 | 7.862 | 8.498 | 9.327 | 9.774 | 9.747 | 9.77 | 9.768 | 9.921 | 10.127 | 10.36 | 10.594 | 10.828 | 11.061 | 11.295 | 11.528 | 11.762 | 11.995 | 12.229 | 12.463
NPgY | BSP | NPg regionalised NG FES - Steady Progression | Total installed PV capacity - I&C and large (MW) | BINGLEY 132/33KV | 0.542 | 0.548 | 0.555 | 0.562 | 0.564 | 0.566 | 0.568 | 0.57 | 0.572 | 0.576 | 0.582 | 0.589 | 0.598 | 0.61 | 0.621 | 0.635 | 0.642 | 0.642 | 0.642 | 0.642 | 0.644 | 0.648 | 0.652 | 0.656 | 0.66 | 0.664 | 0.668 | 0.672 | 0.676 | 0.68 | 0.684 | 0.688
NPgY | BSP | NPg regionalised NG FES - Steady Progression | Total installed PV capacity - I&C and large (MW) | BLACKBURN MEADOWS B | 0.184 | 0.189 | 0.193 | 0.198 | 0.199 | 0.201 | 0.202 | 0.204 | 0.206 | 0.209 | 0.213 | 0.219 | 0.226 | 0.235 | 0.243 | 0.254 | 0.259 | 0.259 | 0.259 | 0.259 | 0.261 | 0.264 | 0.267 | 0.27 | 0.273 | 0.276 | 0.279 | 0.282 | 0.285 | 0.288 | 0.291 | 0.294
NPgY | BSP | NPg regionalised NG FES - Steady Progression | Total installed PV capacity - I&C and large (MW) | BLYTON | 12.215 | 13.946 | 15.676 | 17.406 | 17.887 | 18.367 | 18.847 | 19.323 | 19.927 | 20.858 | 22.113 | 23.833 | 26.035 | 28.737 | 31.269 | 34.571 | 36.349 | 36.25 | 36.339 | 36.331 | 36.941 | 37.761 | 38.691 | 39.621 | 40.552 | 41.482 | 42.412 | 43.342 | 44.272 | 45.203 | 46.133 | 47.063
NPgY | BSP | NPg regionalised NG FES - Steady Progression | Total installed PV capacity - I&C and large (MW) | BRADFORD | 0.522 | 0.523 | 0.525 | 0.526 | 0.526 | 0.527 | 0.528 | 0.528 | 0.529 | 0.53 | 0.532 | 0.534 | 0.537 | 0.541 | 0.544 | 0.548 | 0.551 | 0.55 | 0.55 | 0.55 | 0.551 | 0.552 | 0.553 | 0.555 | 0.556 | 0.557 | 0.558 | 0.559 | 0.561 | 0.562 | 0.563 | 0.564
NPgY | BSP | NPg regionalised NG FES - Steady Progression | Total installed PV capacity - I&C and large (MW) | BRAMHAM | 7.853 | 8.622 | 9.391 | 10.16 | 10.372 | 10.583 | 10.795 | 11.004 | 11.271 | 11.681 | 12.234 | 12.992 | 13.963 | 15.154 | 16.27 | 17.725 | 18.509 | 18.464 | 18.504 | 18.5 | 18.769 | 19.13 | 19.54 | 19.95 | 20.36 | 20.77 | 21.18 | 21.59 | 22 | 22.41 | 22.82 | 23.23
NPgY | BSP | NPg regionalised NG FES - Steady Progression | Total installed PV capacity - I&C and large (MW) | BRANSHOLME | 8.628 | 8.75 | 8.873 | 8.995 | 9.029 | 9.062 | 9.096 | 9.129 | 9.171 | 9.236 | 9.323 | 9.443 | 9.596 | 9.784 | 9.96 | 10.19 | 10.314 | 10.306 | 10.313 | 10.312 | 10.354 | 10.411 | 10.476 | 10.541 | 10.606 | 10.67 | 10.735 | 10.8 | 10.865 | 10.929 | 10.994 | 11.059
NPgY | BSP | NPg regionalised NG FES - Steady Progression | Total installed PV capacity - I&C and large (MW) | BRIGHOUSE 132/33KV | 0.775 | 0.939 | 1.102 | 1.265 | 1.309 | 1.353 | 1.397 | 1.441 | 1.496 | 1.582 | 1.697 | 1.854 | 2.056 | 2.304 | 2.536 | 2.838 | 3.001 | 2.991 | 3 | 2.999 | 3.055 | 3.13 | 3.215 | 3.3 | 3.386 | 3.471 | 3.556 | 3.641 | 3.727 | 3.812 | 3.897 | 3.982
NPgY | BSP | NPg regionalised NG FES - Steady Progression | Total installed PV capacity - I&C and large (MW) | DONCASTER B/THORPE MARSH | 12.217 | 13.236 | 14.254 | 15.272 | 15.551 | 15.829 | 16.107 | 16.383 | 16.733 | 17.273 | 18 | 18.997 | 20.273 | 21.839 | 23.307 | 25.221 | 26.251 | 26.192 | 26.244 | 26.239 | 26.592 | 27.068 | 27.607 | 28.146 | 28.685 | 29.225 | 29.764 | 30.303 | 30.842 | 31.381 | 31.92 | 32.459
NPgY | BSP | NPg regionalised NG FES - Steady Progression | Total installed PV capacity - I&C and large (MW) | DONCASTER CENTRAL | 0.195 | 0.241 | 0.288 | 0.335 | 0.348 | 0.362 | 0.375 | 0.388 | 0.405 | 0.431 | 0.466 | 0.514 | 0.576 | 0.651 | 0.722 | 0.814 | 0.864 | 0.861 | 0.863 | 0.863 | 0.88 | 0.903 | 0.929 | 0.955 | 0.981 | 1.007 | 1.033 | 1.059 | 1.085 | 1.111 | 1.137 | 1.163
NPgY | BSP | NPg regionalised NG FES - Steady Progression | Total installed PV capacity - I&C and large (MW) | DRIFFIELD/BEVERLEY GROUP | 10.193 | 12.714 | 15.234 | 17.754 | 18.445 | 19.133 | 19.823 | 20.505 | 21.374 | 22.71 | 24.512 | 26.982 | 30.143 | 34.023 | 37.659 | 42.399 | 44.953 | 44.805 | 44.933 | 44.92 | 45.796 | 46.974 | 48.309 | 49.645 | 50.981 | 52.317 | 53.652 | 54.987 | 56.322 | 57.659 | 58.994 | 60.33
NPgY | BSP | NPg regionalised NG FES - Steady Progression | Total installed PV capacity - I&C and large (MW) | FEATHERSTONE | 0.983 | 1.401 | 1.819 | 2.237 | 2.352 | 2.466 | 2.58 | 2.693 | 2.837 | 3.059 | 3.358 | 3.767 | 4.291 | 4.935 | 5.538 | 6.324 | 6.747 | 6.723 | 6.744 | 6.742 | 6.887 | 7.082 | 7.304 | 7.525 | 7.747 | 7.968 | 8.19 | 8.411 | 8.633 | 8.854 | 9.076 | 9.297
NPgY | BSP | NPg regionalised NG FES - Steady Progression | Total installed PV capacity - I&C and large (MW) | GIRLINGTON | 0.349 | 0.349 | 0.35 | 0.351 | 0.351 | 0.351 | 0.352 | 0.352 | 0.353 | 0.353 | 0.354 | 0.356 | 0.358 | 0.36 | 0.362 | 0.364 | 0.366 | 0.365 | 0.365 | 0.365 | 0.366 | 0.367 | 0.367 | 0.368 | 0.369 | 0.37 | 0.37 | 0.371 | 0.372 | 0.373 | 0.373 | 0.374
NPgY | BSP | NPg regionalised NG FES - Steady Progression | Total installed PV capacity - I&C and large (MW) | HALIFAX 132/33KV | 0.406 | 0.406 | 0.406 | 0.407 | 0.407 | 0.407 | 0.407 | 0.407 | 0.408 | 0.408 | 0.408 | 0.409 | 0.409 | 0.41 | 0.411 | 0.412 | 0.413 | 0.412 | 0.412 | 0.412 | 0.413 | 0.413 | 0.413 | 0.413 | 0.414 | 0.414 | 0.414 | 0.414 | 0.415 | 0.415 | 0.415 | 0.416
NPgY | BSP | NPg regionalised NG FES - Steady Progression | Total installed PV capacity - I&C and large (MW) | HECKMONDWIKE | 0.275 | 0.276 | 0.278 | 0.279 | 0.28 | 0.281 | 0.282 | 0.282 | 0.283 | 0.285 | 0.287 | 0.29 | 0.293 | 0.298 | 0.302 | 0.307 | 0.31 | 0.31 | 0.31 | 0.31 | 0.311 | 0.312 | 0.314 | 0.315 | 0.317 | 0.318 | 0.32 | 0.321 | 0.323 | 0.324 | 0.326 | 0.328
NPgY | BSP | NPg regionalised NG FES - Steady Progression | Total installed PV capacity - I&C and large (MW) | HOLMFIELD | 1.25 | 1.251 | 1.252 | 1.252 | 1.253 | 1.253 | 1.254 | 1.254 | 1.255 | 1.255 | 1.257 | 1.258 | 1.26 | 1.262 | 1.265 | 1.268 | 1.269 | 1.268 | 1.268 | 1.268 | 1.269 | 1.27 | 1.27 | 1.271 | 1.272 | 1.273 | 1.274 | 1.275 | 1.275 | 1.276 | 1.277 | 1.278
NPgY | BSP | NPg regionalised NG FES - Steady Progression | Total installed PV capacity - I&C and large (MW) | HULL EAST 132/33KV | 6.929 | 6.942 | 6.955 | 6.967 | 6.974 | 6.98 | 6.986 | 6.992 | 7 | 7.012 | 7.029 | 7.051 | 7.08 | 7.116 | 7.149 | 7.192 | 7.215 | 7.213 | 7.214 | 7.214 | 7.222 | 7.233 | 7.245 | 7.257 | 7.269 | 7.281 | 7.293 | 7.306 | 7.318 | 7.33 | 7.342 | 7.354
NPgY | BSP | NPg regionalised NG FES - Steady Progression | Total installed PV capacity - I&C and large (MW) | HULL SOUTH | 0.796 | 0.8 | 0.804 | 0.807 | 0.809 | 0.811 | 0.813 | 0.815 | 0.817 | 0.821 | 0.826 | 0.833 | 0.842 | 0.853 | 0.863 | 0.877 | 0.884 | 0.883 | 0.883 | 0.883 | 0.886 | 0.889 | 0.893 | 0.896 | 0.9 | 0.904 | 0.908 | 0.911 | 0.915 | 0.919 | 0.923 | 0.926
NPgY | BSP | NPg regionalised NG FES - Steady Progression | Total installed PV capacity - I&C and large (MW) | HULL WEST | 3.017 | 3.098 | 3.18 | 3.261 | 3.287 | 3.313 | 3.34 | 3.366 | 3.399 | 3.449 | 3.518 | 3.612 | 3.732 | 3.88 | 4.018 | 4.198 | 4.296 | 4.289 | 4.294 | 4.293 | 4.327 | 4.371 | 4.422 | 4.473 | 4.524 | 4.575 | 4.625 | 4.676 | 4.727 | 4.778 | 4.829 | 4.88
NPgY | BSP | NPg regionalised NG FES - Steady Progression | Total installed PV capacity - I&C and large (MW) | HUMBERSTON | 0.259 | 0.303 | 0.347 | 0.391 | 0.404 | 0.417 | 0.43 | 0.443 | 0.459 | 0.485 | 0.519 | 0.565 | 0.625 | 0.699 | 0.768 | 0.858 | 0.906 | 0.904 | 0.906 | 0.906 | 0.922 | 0.945 | 0.97 | 0.995 | 1.021 | 1.046 | 1.071 | 1.097 | 1.122 | 1.147 | 1.173 | 1.198
NPgY | BSP | NPg regionalised NG FES - Steady Progression | Total installed PV capacity - I&C and large (MW) | HUNNINGLEY | 0.305 | 0.37 | 0.434 | 0.498 | 0.516 | 0.534 | 0.552 | 0.57 | 0.593 | 0.628 | 0.675 | 0.74 | 0.823 | 0.924 | 1.019 | 1.144 | 1.211 | 1.207 | 1.21 | 1.21 | 1.233 | 1.264 | 1.299 | 1.334 | 1.369 | 1.404 | 1.439 | 1.474 | 1.509 | 1.544 | 1.579 | 1.614
NPgY | BSP | NPg regionalised NG FES - Steady Progression | Total installed PV capacity - I&C and large (MW) | HUNSHELF | 0.498 | 0.649 | 0.801 | 0.953 | 0.994 | 1.035 | 1.076 | 1.117 | 1.169 | 1.249 | 1.357 | 1.505 | 1.694 | 1.926 | 2.144 | 2.427 | 2.58 | 2.571 | 2.579 | 2.578 | 2.631 | 2.701 | 2.781 | 2.861 | 2.941 | 3.021 | 3.101 | 3.181 | 3.261 | 3.341 | 3.42 | 3.5
NPgY | BSP | NPg regionalised NG FES - Steady Progression | Total installed PV capacity - I&C and large (MW) | IMMINGHAM | 1.146 | 1.71 | 2.274 | 2.838 | 2.99 | 3.142 | 3.294 | 3.445 | 3.637 | 3.932 | 4.329 | 4.874 | 5.572 | 6.428 | 7.231 | 8.277 | 8.84 | 8.807 | 8.835 | 8.833 | 9.026 | 9.286 | 9.58 | 9.875 | 10.17 | 10.465 | 10.76 | 11.054 | 11.349 | 11.644 | 11.939 | 12.233
NPgY | BSP | NPg regionalised NG FES - Steady Progression | Total installed PV capacity - I&C and large (MW) | KIRKHAW LANE | 11.435 | 11.577 | 11.719 | 11.861 | 11.901 | 11.941 | 11.981 | 12.02 | 12.071 | 12.148 | 12.252 | 12.395 | 12.578 | 12.803 | 13.013 | 13.287 | 13.435 | 13.426 | 13.434 | 13.433 | 13.484 | 13.552 | 13.629 | 13.706 | 13.784 | 13.861 | 13.938 | 14.016 | 14.093 | 14.17 | 14.247 | 14.325
NPgY | BSP | NPg regionalised NG FES - Steady Progression | Total installed PV capacity - I&C and large (MW) | KIRKSTALL C 2/5 | 0.743 | 0.744 | 0.744 | 0.745 | 0.745 | 0.745 | 0.746 | 0.746 | 0.746 | 0.747 | 0.748 | 0.749 | 0.75 | 0.752 | 0.754 | 0.756 | 0.757 | 0.757 | 0.757 | 0.757 | 0.757 | 0.758 | 0.758 | 0.759 | 0.76 | 0.76 | 0.761 | 0.761 | 0.762 | 0.763 | 0.763 | 0.764
NPgY | BSP | NPg regionalised NG FES - Steady Progression | Total installed PV capacity - I&C and large (MW) | KIRKSTALL C/RING ROAD HORSFORTH | 0.734 | 0.781 | 0.827 | 0.874 | 0.888 | 0.901 | 0.915 | 0.928 | 0.945 | 0.971 | 1.006 | 1.055 | 1.116 | 1.192 | 1.263 | 1.356 | 1.406 | 1.403 | 1.405 | 1.405 | 1.422 | 1.445 | 1.471 | 1.497 | 1.524 | 1.55 | 1.576 | 1.602 | 1.628 | 1.654 | 1.68 | 1.706
NPgY | BSP | NPg regionalised NG FES - Steady Progression | Total installed PV capacity - I&C and large (MW) | LEEDS EAST | 0.346 | 0.44 | 0.534 | 0.628 | 0.653 | 0.679 | 0.705 | 0.731 | 0.763 | 0.813 | 0.88 | 0.973 | 1.091 | 1.236 | 1.372 | 1.549 | 1.644 | 1.639 | 1.644 | 1.643 | 1.676 | 1.72 | 1.77 | 1.82 | 1.87 | 1.92 | 1.97 | 2.02 | 2.07 | 2.119 | 2.169 | 2.219
NPgY | BSP | NPg regionalised NG FES - Steady Progression | Total installed PV capacity - I&C and large (MW) | LEEDS NORTH | 0.233 | 0.234 | 0.236 | 0.238 | 0.239 | 0.24 | 0.241 | 0.242 | 0.243 | 0.245 | 0.248 | 0.251 | 0.256 | 0.261 | 0.266 | 0.273 | 0.277 | 0.276 | 0.277 | 0.277 | 0.278 | 0.28 | 0.281 | 0.283 | 0.285 | 0.287 | 0.289 | 0.291 | 0.293 | 0.295 | 0.297 | 0.299
NPgY | BSP | NPg regionalised NG FES - Steady Progression | Total installed PV capacity - I&C and large (MW) | LINDLEY | 0.817 | 0.883 | 0.95 | 1.017 | 1.035 | 1.053 | 1.072 | 1.09 | 1.113 | 1.149 | 1.197 | 1.263 | 1.347 | 1.451 | 1.548 | 1.674 | 1.742 | 1.738 | 1.741 | 1.741 | 1.764 | 1.796 | 1.831 | 1.867 | 1.903 | 1.938 | 1.974 | 2.01 | 2.045 | 2.081 | 2.117 | 2.152
NPgY | BSP | NPg regionalised NG FES - Steady Progression | Total installed PV capacity - I&C and large (MW) | LOW ROAD | 1.177 | 1.187 | 1.198 | 1.208 | 1.211 | 1.215 | 1.218 | 1.221 | 1.225 | 1.231 | 1.239 | 1.251 | 1.265 | 1.283 | 1.3 | 1.322 | 1.333 | 1.332 | 1.332 | 1.332 | 1.336 | 1.342 | 1.348 | 1.354 | 1.36 | 1.366 | 1.372 | 1.378 | 1.385 | 1.391 | 1.397 | 1.403
NPgY | BSP | NPg regionalised NG FES - Steady Progression | Total installed PV capacity - I&C and large (MW) | MALLARD WAY | 0.406 | 0.416 | 0.426 | 0.436 | 0.44 | 0.444 | 0.448 | 0.451 | 0.456 | 0.463 | 0.473 | 0.487 | 0.504 | 0.525 | 0.545 | 0.571 | 0.584 | 0.584 | 0.584 | 0.584 | 0.589 | 0.596 | 0.603 | 0.61 | 0.617 | 0.625 | 0.632 | 0.639 | 0.646 | 0.654 | 0.661 | 0.668
NPgY | BSP | NPg regionalised NG FES - Steady Progression | Total installed PV capacity - I&C and large (MW) | MENSTON | 0.446 | 0.625 | 0.804 | 0.984 | 1.032 | 1.08 | 1.129 | 1.177 | 1.238 | 1.332 | 1.459 | 1.632 | 1.854 | 2.127 | 2.383 | 2.716 | 2.895 | 2.885 | 2.894 | 2.893 | 2.954 | 3.037 | 3.131 | 3.225 | 3.319 | 3.413 | 3.507 | 3.601 | 3.694 | 3.788 | 3.882 | 3.976
NPgY | BSP | NPg regionalised NG FES - Steady Progression | Total installed PV capacity - I&C and large (MW) | MOSS ROAD | 0.688 | 0.694 | 0.7 | 0.706 | 0.708 | 0.711 | 0.713 | 0.715 | 0.719 | 0.723 | 0.73 | 0.739 | 0.75 | 0.764 | 0.777 | 0.794 | 0.803 | 0.802 | 0.803 | 0.803 | 0.806 | 0.81 | 0.815 | 0.82 | 0.824 | 0.829 | 0.834 | 0.839 | 0.844 | 0.848 | 0.853 | 0.858
NPgY | BSP | NPg regionalised NG FES - Steady Progression | Total installed PV capacity - I&C and large (MW) | OSGODBY 1/2 | 0 | 0 | 0 | 0 | 0 | 0 | 0 | 0 | 0 | 0 | 0 | 0 | 0 | 0 | 0 | 0 | 0 | 0 | 0 | 0 | 0 | 0 | 0 | 0 | 0 | 0 | 0 | 0 | 0 | 0 | 0 | 0
NPgY | BSP | NPg regionalised NG FES - Steady Progression | Total installed PV capacity - I&C and large (MW) | OSGODBY 3/4 | 1.331 | 1.714 | 2.098 | 2.481 | 2.589 | 2.696 | 2.803 | 2.91 | 3.045 | 3.253 | 3.533 | 3.918 | 4.41 | 5.014 | 5.579 | 6.317 | 6.715 | 6.693 | 6.713 | 6.711 | 6.847 | 7.03 | 7.238 | 7.446 | 7.654 | 7.862 | 8.07 | 8.278 | 8.486 | 8.694 | 8.901 | 9.109
NPgY | BSP | NPg regionalised NG FES - Steady Progression | Total installed PV capacity - I&C and large (MW) | RODLEY | 0.431 | 0.551 | 0.672 | 0.793 | 0.826 | 0.859 | 0.892 | 0.924 | 0.966 | 1.029 | 1.115 | 1.233 | 1.384 | 1.57 | 1.743 | 1.97 | 2.092 | 2.085 | 2.091 | 2.09 | 2.132 | 2.188 | 2.252 | 2.316 | 2.38 | 2.443 | 2.507 | 2.571 | 2.635 | 2.698 | 2.762 | 2.826
NPgY | BSP | NPg regionalised NG FES - Steady Progression | Total installed PV capacity - I&C and large (MW) | SAINT ANDREWS ROAD 132/33KV | 1.558 | 1.565 | 1.571 | 1.578 | 1.58 | 1.582 | 1.585 | 1.587 | 1.59 | 1.594 | 1.6 | 1.608 | 1.618 | 1.631 | 1.643 | 1.659 | 1.667 | 1.666 | 1.666 | 1.666 | 1.669 | 1.673 | 1.677 | 1.682 | 1.686 | 1.69 | 1.695 | 1.699 | 1.703 | 1.708 | 1.712 | 1.717
NPgY | BSP | NPg regionalised NG FES - Steady Progression | Total installed PV capacity - I&C and large (MW) | SALTEND 132/33KV | 0.042 | 0.042 | 0.042 | 0.042 | 0.042 | 0.042 | 0.042 | 0.042 | 0.042 | 0.042 | 0.042 | 0.042 | 0.042 | 0.042 | 0.042 | 0.042 | 0.043 | 0.042 | 0.042 | 0.042 | 0.042 | 0.042 | 0.043 | 0.043 | 0.043 | 0.043 | 0.043 | 0.043 | 0.043 | 0.043 | 0.043 | 0.043
NPgY | BSP | NPg regionalised NG FES - Steady Progression | Total installed PV capacity - I&C and large (MW) | SANTON | 2.882 | 3.682 | 4.481 | 5.281 | 5.5 | 5.718 | 5.937 | 6.154 | 6.43 | 6.854 | 7.427 | 8.211 | 9.215 | 10.447 | 11.601 | 13.107 | 13.918 | 13.871 | 13.911 | 13.907 | 14.185 | 14.559 | 14.983 | 15.408 | 15.832 | 16.256 | 16.68 | 17.104 | 17.528 | 17.953 | 18.377 | 18.801
NPgY | BSP | NPg regionalised NG FES - Steady Progression | Total installed PV capacity - I&C and large (MW) | SCUNTHORPE NORTH | 1.818 | 1.902 | 1.985 | 2.069 | 2.093 | 2.118 | 2.142 | 2.167 | 2.198 | 2.245 | 2.31 | 2.398 | 2.511 | 2.649 | 2.779 | 2.948 | 3.039 | 3.034 | 3.039 | 3.038 | 3.07 | 3.112 | 3.159 | 3.207 | 3.255 | 3.302 | 3.35 | 3.398 | 3.445 | 3.493 | 3.541 | 3.588
NPgY | BSP | NPg regionalised NG FES - Steady Progression | Total installed PV capacity - I&C and large (MW) | SCUNTHORPE SOUTH | 34.645 | 34.841 | 35.037 | 35.233 | 35.29 | 35.347 | 35.404 | 35.46 | 35.531 | 35.641 | 35.789 | 35.992 | 36.252 | 36.572 | 36.871 | 37.26 | 37.47 | 37.459 | 37.47 | 37.469 | 37.541 | 37.638 | 37.748 | 37.858 | 37.968 | 38.077 | 38.187 | 38.297 | 38.407 | 38.517 | 38.627 | 38.736
NPgY | BSP | NPg regionalised NG FES - Steady Progression | Total installed PV capacity - I&C and large (MW) | SILSDEN | 0.582 | 0.825 | 1.067 | 1.31 | 1.377 | 1.443 | 1.51 | 1.576 | 1.659 | 1.788 | 1.962 | 2.201 | 2.506 | 2.881 | 3.232 | 3.69 | 3.936 | 3.922 | 3.934 | 3.933 | 4.018 | 4.131 | 4.26 | 4.389 | 4.518 | 4.647 | 4.776 | 4.905 | 5.034 | 5.163 | 5.292 | 5.421
NPgY | BSP | NPg regionalised NG FES - Steady Progression | Total installed PV capacity - I&C and large (MW) | SOWERBY BRIDGE 132/33KV | 0.582 | 0.616 | 0.65 | 0.684 | 0.693 | 0.702 | 0.712 | 0.721 | 0.732 | 0.75 | 0.774 | 0.807 | 0.85 | 0.901 | 0.95 | 1.013 | 1.047 | 1.045 | 1.047 | 1.047 | 1.058 | 1.074 | 1.092 | 1.11 | 1.128 | 1.145 | 1.163 | 1.181 | 1.199 | 1.217 | 1.235 | 1.252
NPgY | BSP | NPg regionalised NG FES - Steady Progression | Total installed PV capacity - I&C and large (MW) | STAYGATE | 1.277 | 1.278 | 1.279 | 1.279 | 1.28 | 1.28 | 1.281 | 1.281 | 1.282 | 1.283 | 1.284 | 1.286 | 1.289 | 1.291 | 1.294 | 1.298 | 1.299 | 1.299 | 1.299 | 1.299 | 1.299 | 1.3 | 1.301 | 1.302 | 1.303 | 1.304 | 1.305 | 1.306 | 1.307 | 1.308 | 1.309 | 1.31
NPgY | BSP | NPg regionalised NG FES - Steady Progression | Total installed PV capacity - I&C and large (MW) | THORNHILL 132KV | 1.245 | 1.404 | 1.563 | 1.722 | 1.766 | 1.81 | 1.854 | 1.897 | 1.953 | 2.038 | 2.152 | 2.31 | 2.511 | 2.758 | 2.989 | 3.291 | 3.453 | 3.443 | 3.452 | 3.451 | 3.506 | 3.581 | 3.666 | 3.751 | 3.836 | 3.921 | 4.006 | 4.091 | 4.176 | 4.261 | 4.346 | 4.431
NPgY | BSP | NPg regionalised NG FES - Steady Progression | Total installed PV capacity - I&C and large (MW) | WAKEFIELD MONCKTON ROAD | 0.327 | 0.445 | 0.564 | 0.682 | 0.716 | 0.749 | 0.782 | 0.815 | 0.857 | 0.922 | 1.009 | 1.128 | 1.281 | 1.469 | 1.644 | 1.873 | 1.997 | 1.99 | 1.996 | 1.996 | 2.038 | 2.095 | 2.159 | 2.224 | 2.289 | 2.353 | 2.418 | 2.482 | 2.547 | 2.611 | 2.676 | 2.74
NPgY | BSP | NPg regionalised NG FES - Steady Progression | Total installed PV capacity - I&C and large (MW) | WAKEFIELD NORTH | 5.994 | 6.224 | 6.455 | 6.685 | 6.749 | 6.813 | 6.877 | 6.94 | 7.02 | 7.144 | 7.311 | 7.539 | 7.832 | 8.191 | 8.527 | 8.966 | 9.203 | 9.189 | 9.201 | 9.2 | 9.281 | 9.39 | 9.513 | 9.637 | 9.761 | 9.884 | 10.008 | 10.132 | 10.255 | 10.379 | 10.502 | 10.626
NPgY | BSP | NPg regionalised NG FES - Steady Progression | Total installed PV capacity - I&C and large (MW) | WEST MELTON | 2.584 | 3.14 | 3.695 | 4.25 | 4.402 | 4.554 | 4.706 | 4.857 | 5.048 | 5.343 | 5.74 | 6.285 | 6.982 | 7.837 | 8.639 | 9.684 | 10.247 | 10.214 | 10.243 | 10.24 | 10.433 | 10.693 | 10.987 | 11.281 | 11.576 | 11.871 | 12.165 | 12.459 | 12.754 | 13.048 | 13.343 | 13.637
NPgY | BSP | NPg regionalised NG FES - Steady Progression | Total installed PV capacity - I&C and large (MW) | WHINMOOR | 1.219 | 1.468 | 1.717 | 1.966 | 2.034 | 2.101 | 2.168 | 2.235 | 2.32 | 2.451 | 2.627 | 2.868 | 3.177 | 3.557 | 3.912 | 4.375 | 4.625 | 4.611 | 4.623 | 4.622 | 4.707 | 4.823 | 4.953 | 5.084 | 5.214 | 5.345 | 5.475 | 5.606 | 5.737 | 5.867 | 5.998 | 6.128
NPgY | BSP | NPg regionalised NG FES - Steady Progression | Total installed PV capacity - I&C and large (MW) | WOLD NEWTON | 23.277 | 25.733 | 28.189 | 30.646 | 31.324 | 32.001 | 32.678 | 33.349 | 34.203 | 35.516 | 37.287 | 39.715 | 42.821 | 46.634 | 50.207 | 54.865 | 57.375 | 57.234 | 57.36 | 57.349 | 58.209 | 59.367 | 60.679 | 61.991 | 63.305 | 64.617 | 65.929 | 67.242 | 68.554 | 69.868 | 71.18 | 72.492
NPgY | BSP | NPg regionalised NG FES - Steady Progression | Total installed PV capacity - I&C and large (MW) | YARBOROUGH ROAD 132/33KV | 1.83 | 2.227 | 2.623 | 3.02 | 3.129 | 3.237 | 3.346 | 3.454 | 3.591 | 3.802 | 4.086 | 4.476 | 4.975 | 5.587 | 6.161 | 6.909 | 7.312 | 7.288 | 7.308 | 7.306 | 7.444 | 7.63 | 7.841 | 8.051 | 8.262 | 8.473 | 8.684 | 8.894 | 9.105 | 9.316 | 9.527 | 9.738
NPgN | BSP | NPg regionalised NG FES - Steady Progression | Total installed renewable generation capacity (MW) | ANNFIELD | 36.8 | 37.011 | 37.223 | 37.437 | 37.665 | 37.895 | 38.047 | 38.234 | 38.461 | 38.736 | 39.059 | 39.436 | 39.832 | 40.247 | 40.661 | 41.103 | 41.498 | 41.836 | 42.182 | 42.529 | 42.899 | 43.28 | 43.63 | 43.983 | 44.338 | 44.697 | 45.058 | 45.384 | 45.713 | 46.044 | 46.377 | 46.712
NPgN | BSP | NPg regionalised NG FES - Steady Progression | Total installed renewable generation capacity (MW) | BARRACK ROAD | 0.916 | 0.952 | 1.001 | 1.05 | 1.112 | 1.174 | 1.237 | 1.312 | 1.403 | 1.518 | 1.655 | 1.819 | 1.998 | 2.193 | 2.385 | 2.6 | 2.772 | 2.89 | 3.016 | 3.139 | 3.281 | 3.431 | 3.572 | 3.715 | 3.858 | 4.002 | 4.147 | 4.28 | 4.413 | 4.548 | 4.683 | 4.819
NPgN | BSP | NPg regionalised NG FES - Steady Progression | Total installed renewable generation capacity (MW) | BLUCHER | 4.386 | 4.493 | 4.628 | 4.764 | 4.907 | 5.05 | 5.169 | 5.317 | 5.496 | 5.71 | 5.959 | 6.246 | 6.542 | 6.848 | 7.155 | 7.475 | 7.776 | 8.054 | 8.338 | 8.623 | 8.92 | 9.222 | 9.497 | 9.775 | 10.056 | 10.339 | 10.624 | 10.88 | 11.138 | 11.399 | 11.661 | 11.925
NPgN | BSP | NPg regionalised NG FES - Steady Progression | Total installed renewable generation capacity (MW) | BOWESFIELD | 21.609 | 22.003 | 22.44 | 22.878 | 23.336 | 23.796 | 23.992 | 24.232 | 24.524 | 24.877 | 25.293 | 25.778 | 26.289 | 26.827 | 27.361 | 27.935 | 28.444 | 28.873 | 29.314 | 29.755 | 30.228 | 30.715 | 31.163 | 31.615 | 32.071 | 32.531 | 32.994 | 33.412 | 33.834 | 34.258 | 34.685 | 35.116
NPgN | BSP | NPg regionalised NG FES - Steady Progression | Total installed renewable generation capacity (MW) | CHIRTON GRANGE | 3.512 | 3.605 | 3.726 | 3.847 | 3.981 | 4.115 | 4.24 | 4.395 | 4.582 | 4.809 | 5.075 | 5.384 | 5.707 | 6.046 | 6.384 | 6.743 | 7.068 | 7.349 | 7.637 | 7.925 | 8.232 | 8.546 | 8.835 | 9.127 | 9.421 | 9.717 | 10.016 | 10.285 | 10.556 | 10.83 | 11.105 | 11.383
NPgN | BSP | NPg regionalised NG FES - Steady Progression | Total installed renewable generation capacity (MW) | COALBURNS | 8.831 | 9.198 | 9.584 | 9.969 | 10.366 | 10.763 | 10.85 | 10.957 | 11.086 | 11.245 | 11.432 | 11.651 | 11.884 | 12.131 | 12.376 | 12.64 | 12.87 | 13.058 | 13.252 | 13.445 | 13.654 | 13.87 | 14.07 | 14.271 | 14.474 | 14.678 | 14.883 | 15.069 | 15.257 | 15.445 | 15.635 | 15.825
NPgN | BSP | NPg regionalised NG FES - Steady Progression | Total installed renewable generation capacity (MW) | DARLINGTON CENTRAL | 8.409 | 8.599 | 8.805 | 9.011 | 9.227 | 9.445 | 9.519 | 9.609 | 9.719 | 9.853 | 10.013 | 10.201 | 10.403 | 10.619 | 10.831 | 11.065 | 11.262 | 11.415 | 11.573 | 11.731 | 11.906 | 12.087 | 12.256 | 12.425 | 12.597 | 12.769 | 12.943 | 13.1 | 13.259 | 13.419 | 13.58 | 13.742
NPgN | BSP | NPg regionalised NG FES - Steady Progression | Total installed renewable generation capacity (MW) | DARLINGTON NORTH | 20.317 | 20.45 | 20.607 | 20.764 | 20.932 | 21.1 | 21.206 | 21.337 | 21.496 | 21.689 | 21.914 | 22.177 | 22.451 | 22.739 | 23.026 | 23.33 | 23.606 | 23.845 | 24.089 | 24.335 | 24.595 | 24.862 | 25.107 | 25.355 | 25.604 | 25.856 | 26.109 | 26.338 | 26.568 | 26.799 | 27.033 | 27.268
NPgN | BSP | NPg regionalised NG FES - Steady Progression | Total installed renewable generation capacity (MW) | DUNSTON | 4.343 | 4.488 | 4.67 | 4.854 | 5.059 | 5.266 | 5.439 | 5.651 | 5.909 | 6.224 | 6.595 | 7.029 | 7.491 | 7.98 | 8.465 | 8.989 | 9.446 | 9.817 | 10.2 | 10.583 | 10.999 | 11.428 | 11.825 | 12.226 | 12.629 | 13.036 | 13.446 | 13.817 | 14.191 | 14.567 | 14.947 | 15.329
NPgN | BSP | NPg regionalised NG FES - Steady Progression | Total installed renewable generation capacity (MW) | FLATWORTH | 2.666 | 2.711 | 2.77 | 2.83 | 2.895 | 2.961 | 3.025 | 3.104 | 3.201 | 3.317 | 3.452 | 3.608 | 3.771 | 3.941 | 4.11 | 4.288 | 4.453 | 4.6 | 4.75 | 4.901 | 5.06 | 5.222 | 5.37 | 5.52 | 5.671 | 5.823 | 5.977 | 6.115 | 6.254 | 6.395 | 6.536 | 6.679
NPgN | BSP | NPg regionalised NG FES - Steady Progression | Total installed renewable generation capacity (MW) | GOSFORTH | 3.831 | 3.913 | 4.022 | 4.132 | 4.251 | 4.37 | 4.487 | 4.63 | 4.805 | 5.015 | 5.26 | 5.544 | 5.84 | 6.149 | 6.457 | 6.783 | 7.082 | 7.345 | 7.615 | 7.886 | 8.172 | 8.465 | 8.734 | 9.004 | 9.277 | 9.553 | 9.83 | 10.08 | 10.332 | 10.586 | 10.842 | 11.1
NPgN | BSP | NPg regionalised NG FES - Steady Progression | Total installed renewable generation capacity (MW) | HARROGATE 132/33KV | 19.541 | 19.654 | 19.791 | 19.929 | 20.077 | 20.227 | 20.336 | 20.47 | 20.633 | 20.83 | 21.063 | 21.334 | 21.619 | 21.918 | 22.216 | 22.534 | 22.818 | 23.06 | 23.31 | 23.559 | 23.826 | 24.099 | 24.351 | 24.605 | 24.861 | 25.118 | 25.378 | 25.613 | 25.849 | 26.086 | 26.326 | 26.567
NPgN | BSP | NPg regionalised NG FES - Steady Progression | Total installed renewable generation capacity (MW) | HUSTHWAITE | 10.676 | 10.976 | 11.287 | 11.6 | 11.922 | 12.245 | 12.305 | 12.378 | 12.466 | 12.576 | 12.706 | 12.861 | 13.029 | 13.209 | 13.387 | 13.584 | 13.746 | 13.865 | 13.991 | 14.115 | 14.254 | 14.4 | 14.536 | 14.673 | 14.811 | 14.95 | 15.089 | 15.217 | 15.345 | 15.474 | 15.603 | 15.734
NPgN | BSP | NPg regionalised NG FES - Steady Progression | Total installed renewable generation capacity (MW) | LEEMING BAR_SKEEBY | 35.156 | 35.932 | 36.768 | 37.605 | 38.482 | 39.36 | 39.644 | 39.989 | 40.411 | 40.927 | 41.541 | 42.264 | 43.037 | 43.86 | 44.673 | 45.561 | 46.32 | 46.914 | 47.534 | 48.15 | 48.826 | 49.526 | 50.176 | 50.831 | 51.49 | 52.154 | 52.822 | 53.429 | 54.039 | 54.653 | 55.27 | 55.891
NPgN | BSP | NPg regionalised NG FES - Steady Progression | Total installed renewable generation capacity (MW) | LINTON | 82.821 | 83.377 | 83.964 | 84.553 | 85.164 | 85.775 | 85.928 | 86.113 | 86.339 | 86.616 | 86.946 | 87.336 | 87.754 | 88.201 | 88.642 | 89.125 | 89.534 | 89.85 | 90.179 | 90.505 | 90.866 | 91.239 | 91.587 | 91.938 | 92.291 | 92.646 | 93.003 | 93.328 | 93.655 | 93.983 | 94.314 | 94.646
NPgN | BSP | NPg regionalised NG FES - Steady Progression | Total installed renewable generation capacity (MW) | MALTON GRID | 14.524 | 15.575 | 16.671 | 17.769 | 18.896 | 20.025 | 20.249 | 20.52 | 20.851 | 21.256 | 21.736 | 22.301 | 22.903 | 23.543 | 24.177 | 24.866 | 25.458 | 25.928 | 26.417 | 26.902 | 27.433 | 27.982 | 28.491 | 29.004 | 29.52 | 30.04 | 30.563 | 31.038 | 31.516 | 31.996 | 32.479 | 32.965
NPgN | BSP | NPg regionalised NG FES - Steady Progression | Total installed renewable generation capacity (MW) | MELROSEGATE | 9.182 | 9.524 | 9.916 | 10.311 | 10.727 | 11.146 | 11.372 | 11.65 | 11.988 | 12.397 | 12.878 | 13.438 | 14.026 | 14.645 | 15.26 | 15.918 | 16.506 | 17.004 | 17.518 | 18.032 | 18.582 | 19.146 | 19.666 | 20.191 | 20.719 | 21.252 | 21.789 | 22.274 | 22.762 | 23.254 | 23.75 | 24.25
NPgN | BSP | NPg regionalised NG FES - Steady Progression | Total installed renewable generation capacity (MW) | NORTH TEES | 17.595 | 17.709 | 17.858 | 18.007 | 18.183 | 18.36 | 18.527 | 18.731 | 18.979 | 19.283 | 19.645 | 20.072 | 20.532 | 21.024 | 21.509 | 22.043 | 22.491 | 22.834 | 23.19 | 23.545 | 23.939 | 24.348 | 24.73 | 25.114 | 25.501 | 25.892 | 26.285 | 26.642 | 27.002 | 27.364 | 27.728 | 28.096
NPgN | BSP | NPg regionalised NG FES - Steady Progression | Total installed renewable generation capacity (MW) | POTTER HOUSE | 13.357 | 13.573 | 13.823 | 14.075 | 14.346 | 14.619 | 14.782 | 14.981 | 15.223 | 15.518 | 15.866 | 16.274 | 16.708 | 17.167 | 17.622 | 18.114 | 18.543 | 18.893 | 19.253 | 19.613 | 20.004 | 20.407 | 20.78 | 21.155 | 21.534 | 21.916 | 22.3 | 22.648 | 22.999 | 23.351 | 23.707 | 24.064
NPgN | BSP | NPg regionalised NG FES - Steady Progression | Total installed renewable generation capacity (MW) | RAVENSWORTH | 2.15 | 2.221 | 2.303 | 2.386 | 2.477 | 2.569 | 2.623 | 2.688 | 2.768 | 2.866 | 2.983 | 3.121 | 3.27 | 3.429 | 3.586 | 3.759 | 3.903 | 4.013 | 4.128 | 4.242 | 4.368 | 4.5 | 4.623 | 4.747 | 4.872 | 4.997 | 5.124 | 5.239 | 5.355 | 5.471 | 5.589 | 5.707
NPgN | BSP | NPg regionalised NG FES - Steady Progression | Total installed renewable generation capacity (MW) | SCARBOROUGH GRID | 5.79 | 6.111 | 6.469 | 6.829 | 7.205 | 7.583 | 7.754 | 7.963 | 8.219 | 8.527 | 8.891 | 9.314 | 9.759 | 10.227 | 10.692 | 11.19 | 11.635 | 12.013 | 12.402 | 12.791 | 13.206 | 13.633 | 14.026 | 14.422 | 14.821 | 15.223 | 15.628 | 15.994 | 16.363 | 16.734 | 17.107 | 17.483
NPgN | BSP | NPg regionalised NG FES - Steady Progression | Total installed renewable generation capacity (MW) | SEAL SANDS | 0.026 | 0.026 | 0.026 | 0.026 | 0.026 | 0.026 | 0.026 | 0.026 | 0.026 | 0.027 | 0.027 | 0.027 | 0.027 | 0.028 | 0.028 | 0.028 | 0.029 | 0.029 | 0.029 | 0.029 | 0.029 | 0.029 | 0.029 | 0.029 | 0.029 | 0.03 | 0.03 | 0.03 | 0.03 | 0.03 | 0.03 | 0.03
NPgN | BSP | NPg regionalised NG FES - Steady Progression | Total installed renewable generation capacity (MW) | SPADEADAM 33KV | 6.138 | 6.14 | 6.142 | 6.144 | 6.147 | 6.15 | 6.153 | 6.156 | 6.16 | 6.166 | 6.173 | 6.181 | 6.19 | 6.2 | 6.21 | 6.221 | 6.23 | 6.235 | 6.24 | 6.245 | 6.251 | 6.258 | 6.265 | 6.271 | 6.278 | 6.285 | 6.291 | 6.298 | 6.304 | 6.31 | 6.316 | 6.323
NPgN | BSP | NPg regionalised NG FES - Steady Progression | Total installed renewable generation capacity (MW) | SPENNYMOOR 132/66KV | 70.913 | 71.562 | 72.263 | 72.965 | 73.692 | 74.421 | 74.655 | 74.942 | 75.291 | 75.713 | 76.211 | 76.792 | 77.404 | 78.048 | 78.688 | 79.374 | 79.984 | 80.495 | 81.023 | 81.55 | 82.116 | 82.698 | 83.234 | 83.775 | 84.32 | 84.869 | 85.423 | 85.923 | 86.426 | 86.933 | 87.444 | 87.958
NPgN | BSP | NPg regionalised NG FES - Steady Progression | Total installed renewable generation capacity (MW) | TORONTO | 29.085 | 29.44 | 29.824 | 30.208 | 30.614 | 31.02 | 31.16 | 31.33 | 31.537 | 31.791 | 32.093 | 32.449 | 32.83 | 33.237 | 33.64 | 34.08 | 34.453 | 34.742 | 35.043 | 35.341 | 35.671 | 36.014 | 36.332 | 36.653 | 36.976 | 37.302 | 37.63 | 37.928 | 38.228 | 38.53 | 38.833 | 39.139
NPgN | BSP | NPg regionalised NG FES - Steady Progression | Total installed renewable generation capacity (MW) | WORMALD GREEN 132/33KV | 5.124 | 5.33 | 5.558 | 5.787 | 6.03 | 6.273 | 6.376 | 6.5 | 6.652 | 6.838 | 7.059 | 7.319 | 7.597 | 7.893 | 8.185 | 8.505 | 8.778 | 8.99 | 9.212 | 9.434 | 9.677 | 9.929 | 10.163 | 10.399 | 10.636 | 10.876 | 11.117 | 11.335 | 11.555 | 11.777 | 12 | 12.224
NPgY | BSP | NPg regionalised NG FES - Steady Progression | Total installed renewable generation capacity (MW) | ATTERCLIFFE | 2.805 | 2.911 | 3.042 | 3.159 | 3.28 | 3.402 | 3.469 | 3.552 | 3.651 | 3.768 | 3.9 | 4.05 | 4.206 | 4.364 | 4.526 | 4.688 | 4.853 | 5.015 | 5.18 | 5.347 | 5.516 | 5.685 | 5.839 | 5.994 | 6.15 | 6.309 | 6.47 | 6.616 | 6.763 | 6.913 | 7.064 | 7.218
NPgY | BSP | NPg regionalised NG FES - Steady Progression | Total installed renewable generation capacity (MW) | BARUGH 132/66KV | 18.645 | 19.221 | 19.908 | 20.476 | 21.073 | 21.673 | 21.829 | 22.021 | 22.251 | 22.524 | 22.819 | 23.162 | 23.534 | 23.917 | 24.312 | 24.705 | 25.1 | 25.474 | 25.851 | 26.234 | 26.618 | 26.996 | 27.335 | 27.668 | 28.009 | 28.357 | 28.713 | 29.038 | 29.37 | 29.708 | 30.052 | 30.404
NPgY | BSP | NPg regionalised NG FES - Steady Progression | Total installed renewable generation capacity (MW) | BEESTON ROYDS 132/33KV | 7.624 | 7.884 | 8.203 | 8.483 | 8.773 | 9.065 | 9.209 | 9.387 | 9.6 | 9.851 | 10.133 | 10.456 | 10.791 | 11.133 | 11.482 | 11.834 | 12.188 | 12.537 | 12.89 | 13.248 | 13.61 | 13.972 | 14.301 | 14.63 | 14.964 | 15.303 | 15.647 | 15.959 | 16.276 | 16.596 | 16.921 | 17.25
NPgY | BSP | NPg regionalised NG FES - Steady Progression | Total installed renewable generation capacity (MW) | BEVERLEY 132/33KV | 69.686 | 70.378 | 71.206 | 71.914 | 72.643 | 73.376 | 73.641 | 73.965 | 74.357 | 74.826 | 75.354 | 75.967 | 76.625 | 77.308 | 78.002 | 78.715 | 79.399 | 80.023 | 80.659 | 81.299 | 81.956 | 82.613 | 83.211 | 83.805 | 84.408 | 85.021 | 85.644 | 86.213 | 86.789 | 87.373 | 87.966 | 88.567
NPgY | BSP | NPg regionalised NG FES - Steady Progression | Total installed renewable generation capacity (MW) | BINGLEY 132/33KV | 3.998 | 4.093 | 4.215 | 4.337 | 4.46 | 4.585 | 4.703 | 4.85 | 5.026 | 5.232 | 5.469 | 5.738 | 6.011 | 6.289 | 6.57 | 6.856 | 7.144 | 7.433 | 7.726 | 8.022 | 8.323 | 8.627 | 8.905 | 9.185 | 9.469 | 9.756 | 10.046 | 10.308 | 10.573 | 10.84 | 11.11 | 11.383
NPgY | BSP | NPg regionalised NG FES - Steady Progression | Total installed renewable generation capacity (MW) | BLACKBURN MEADOWS B | 35.565 | 35.597 | 35.638 | 35.677 | 35.717 | 35.758 | 35.794 | 35.84 | 35.894 | 35.958 | 36.032 | 36.116 | 36.202 | 36.29 | 36.378 | 36.469 | 36.559 | 36.648 | 36.737 | 36.828 | 36.92 | 37.014 | 37.1 | 37.186 | 37.274 | 37.362 | 37.452 | 37.533 | 37.615 | 37.697 | 37.781 | 37.865
NPgY | BSP | NPg regionalised NG FES - Steady Progression | Total installed renewable generation capacity (MW) | BLYTON | 29.404 | 31.52 | 33.993 | 35.952 | 38.008 | 40.074 | 40.231 | 40.412 | 40.633 | 40.912 | 41.162 | 41.494 | 41.951 | 42.459 | 42.993 | 43.535 | 44.007 | 44.305 | 44.607 | 44.913 | 45.228 | 45.51 | 45.749 | 45.949 | 46.168 | 46.406 | 46.661 | 46.913 | 47.18 | 47.462 | 47.76 | 48.079
NPgY | BSP | NPg regionalised NG FES - Steady Progression | Total installed renewable generation capacity (MW) | BRADFORD | 2.583 | 2.696 | 2.842 | 2.991 | 3.141 | 3.293 | 3.444 | 3.632 | 3.858 | 4.123 | 4.427 | 4.772 | 5.123 | 5.479 | 5.84 | 6.206 | 6.575 | 6.946 | 7.322 | 7.703 | 8.089 | 8.48 | 8.836 | 9.197 | 9.562 | 9.931 | 10.304 | 10.64 | 10.98 | 11.324 | 11.67 | 12.021
NPgY | BSP | NPg regionalised NG FES - Steady Progression | Total installed renewable generation capacity (MW) | BRAMHAM | 27.859 | 28.858 | 30.035 | 30.983 | 31.978 | 32.979 | 33.121 | 33.292 | 33.499 | 33.749 | 34.004 | 34.313 | 34.677 | 35.062 | 35.462 | 35.863 | 36.246 | 36.567 | 36.891 | 37.22 | 37.55 | 37.867 | 38.145 | 38.409 | 38.682 | 38.966 | 39.26 | 39.534 | 39.816 | 40.107 | 40.406 | 40.716
NPgY | BSP | NPg regionalised NG FES - Steady Progression | Total installed renewable generation capacity (MW) | BRANSHOLME | 13.887 | 14.114 | 14.389 | 14.629 | 14.878 | 15.129 | 15.243 | 15.383 | 15.552 | 15.75 | 15.972 | 16.226 | 16.492 | 16.763 | 17.04 | 17.319 | 17.6 | 17.875 | 18.154 | 18.437 | 18.722 | 19.007 | 19.266 | 19.524 | 19.786 | 20.053 | 20.324 | 20.569 | 20.818 | 21.071 | 21.327 | 21.586
NPgY | BSP | NPg regionalised NG FES - Steady Progression | Total installed renewable generation capacity (MW) | BRIGHOUSE 132/33KV | 6.754 | 7.042 | 7.393 | 7.695 | 8.009 | 8.327 | 8.458 | 8.619 | 8.814 | 9.042 | 9.297 | 9.589 | 9.894 | 10.205 | 10.523 | 10.842 | 11.165 | 11.486 | 11.81 | 12.138 | 12.468 | 12.796 | 13.093 | 13.39 | 13.691 | 13.997 | 14.308 | 14.591 | 14.877 | 15.167 | 15.462 | 15.762
NPgY | BSP | NPg regionalised NG FES - Steady Progression | Total installed renewable generation capacity (MW) | DONCASTER B/THORPE MARSH | 149.772 | 151.251 | 153.014 | 154.473 | 156.002 | 157.539 | 157.933 | 158.417 | 158.999 | 159.688 | 160.436 | 161.307 | 162.253 | 163.231 | 164.237 | 165.243 | 166.246 | 167.186 | 168.137 | 169.1 | 170.067 | 171.021 | 171.875 | 172.715 | 173.574 | 174.453 | 175.351 | 176.172 | 177.008 | 177.861 | 178.73 | 179.619
NPgY | BSP | NPg regionalised NG FES - Steady Progression | Total installed renewable generation capacity (MW) | DONCASTER CENTRAL | 2.155 | 2.251 | 2.368 | 2.472 | 2.579 | 2.687 | 2.744 | 2.814 | 2.898 | 2.998 | 3.111 | 3.241 | 3.378 | 3.518 | 3.66 | 3.805 | 3.947 | 4.083 | 4.221 | 4.361 | 4.503 | 4.646 | 4.777 | 4.908 | 5.041 | 5.176 | 5.312 | 5.436 | 5.561 | 5.688 | 5.817 | 5.947
NPgY | BSP | NPg regionalised NG FES - Steady Progression | Total installed renewable generation capacity (MW) | DRIFFIELD/BEVERLEY GROUP | 163.37 | 166.62 | 170.443 | 173.51 | 176.739 | 179.985 | 180.393 | 180.886 | 181.481 | 182.203 | 182.924 | 183.8 | 184.848 | 185.956 | 187.115 | 188.26 | 189.374 | 190.31 | 191.256 | 192.215 | 193.167 | 194.068 | 194.853 | 195.587 | 196.352 | 197.15 | 197.978 | 198.755 | 199.556 | 200.383 | 201.238 | 202.127
NPgY | BSP | NPg regionalised NG FES - Steady Progression | Total installed renewable generation capacity (MW) | FEATHERSTONE | 25.573 | 26.17 | 26.88 | 27.466 | 28.08 | 28.697 | 28.848 | 29.032 | 29.254 | 29.516 | 29.799 | 30.13 | 30.491 | 30.865 | 31.249 | 31.634 | 32.017 | 32.373 | 32.733 | 33.098 | 33.464 | 33.825 | 34.148 | 34.464 | 34.789 | 35.121 | 35.461 | 35.772 | 36.089 | 36.413 | 36.743 | 37.081
NPgY | BSP | NPg regionalised NG FES - Steady Progression | Total installed renewable generation capacity (MW) | GIRLINGTON | 1.39 | 1.458 | 1.547 | 1.637 | 1.727 | 1.819 | 1.911 | 2.025 | 2.161 | 2.321 | 2.505 | 2.714 | 2.926 | 3.142 | 3.36 | 3.581 | 3.804 | 4.029 | 4.256 | 4.486 | 4.72 | 4.956 | 5.172 | 5.39 | 5.611 | 5.834 | 6.06 | 6.263 | 6.469 | 6.676 | 6.886 | 7.098
NPgY | BSP | NPg regionalised NG FES - Steady Progression | Total installed renewable generation capacity (MW) | HALIFAX 132/33KV | 1.748 | 1.786 | 1.835 | 1.884 | 1.934 | 1.984 | 2.033 | 2.095 | 2.168 | 2.255 | 2.354 | 2.467 | 2.582 | 2.699 | 2.817 | 2.937 | 3.057 | 3.179 | 3.302 | 3.427 | 3.553 | 3.681 | 3.798 | 3.916 | 4.035 | 4.156 | 4.277 | 4.387 | 4.498 | 4.61 | 4.723 | 4.837
NPgY | BSP | NPg regionalised NG FES - Steady Progression | Total installed renewable generation capacity (MW) | HECKMONDWIKE | 4.657 | 4.736 | 4.838 | 4.941 | 5.045 | 5.15 | 5.255 | 5.385 | 5.54 | 5.723 | 5.934 | 6.173 | 6.417 | 6.664 | 6.915 | 7.169 | 7.425 | 7.681 | 7.94 | 8.202 | 8.469 | 8.739 | 8.985 | 9.234 | 9.486 | 9.741 | 9.999 | 10.231 | 10.466 | 10.703 | 10.943 | 11.185
NPgY | BSP | NPg regionalised NG FES - Steady Progression | Total installed renewable generation capacity (MW) | HOLMFIELD | 29.517 | 29.642 | 29.803 | 29.967 | 30.132 | 30.3 | 30.465 | 30.67 | 30.916 | 31.206 | 31.539 | 31.916 | 32.3 | 32.689 | 33.083 | 33.483 | 33.886 | 34.293 | 34.705 | 35.122 | 35.545 | 35.972 | 36.362 | 36.757 | 37.156 | 37.559 | 37.967 | 38.334 | 38.706 | 39.081 | 39.459 | 39.842
NPgY | BSP | NPg regionalised NG FES - Steady Progression | Total installed renewable generation capacity (MW) | HULL EAST 132/33KV | 48.93 | 49.042 | 49.183 | 49.325 | 49.464 | 49.604 | 49.736 | 49.9 | 50.096 | 50.331 | 50.603 | 50.916 | 51.239 | 51.573 | 51.908 | 52.256 | 52.59 | 52.905 | 53.226 | 53.549 | 53.884 | 54.224 | 54.537 | 54.853 | 55.171 | 55.494 | 55.819 | 56.114 | 56.411 | 56.711 | 57.013 | 57.318
NPgY | BSP | NPg regionalised NG FES - Steady Progression | Total installed renewable generation capacity (MW) | HULL SOUTH | 3.056 | 3.163 | 3.301 | 3.441 | 3.58 | 3.722 | 3.862 | 4.036 | 4.245 | 4.491 | 4.775 | 5.097 | 5.426 | 5.761 | 6.1 | 6.447 | 6.791 | 7.132 | 7.478 | 7.828 | 8.185 | 8.547 | 8.877 | 9.212 | 9.55 | 9.891 | 10.237 | 10.549 | 10.864 | 11.182 | 11.503 | 11.828
NPgY | BSP | NPg regionalised NG FES - Steady Progression | Total installed renewable generation capacity (MW) | HULL WEST | 28.032 | 28.241 | 28.496 | 28.732 | 28.967 | 29.203 | 29.358 | 29.547 | 29.775 | 30.049 | 30.366 | 30.732 | 31.116 | 31.515 | 31.916 | 32.334 | 32.729 | 33.091 | 33.461 | 33.834 | 34.22 | 34.612 | 34.972 | 35.334 | 35.7 | 36.07 | 36.444 | 36.784 | 37.127 | 37.473 | 37.822 | 38.175
NPgY | BSP | NPg regionalised NG FES - Steady Progression | Total installed renewable generation capacity (MW) | HUMBERSTON | 26.568 | 26.687 | 26.834 | 26.971 | 27.11 | 27.249 | 27.344 | 27.462 | 27.602 | 27.769 | 27.959 | 28.178 | 28.404 | 28.635 | 28.87 | 29.111 | 29.346 | 29.574 | 29.804 | 30.037 | 30.275 | 30.517 | 30.737 | 30.959 | 31.183 | 31.41 | 31.641 | 31.849 | 32.06 | 32.273 | 32.489 | 32.707
NPgY | BSP | NPg regionalised NG FES - Steady Progression | Total installed renewable generation capacity (MW) | HUNNINGLEY | 3.557 | 3.674 | 3.815 | 3.939 | 4.066 | 4.194 | 4.252 | 4.324 | 4.41 | 4.511 | 4.626 | 4.758 | 4.897 | 5.04 | 5.185 | 5.333 | 5.478 | 5.617 | 5.757 | 5.899 | 6.044 | 6.189 | 6.321 | 6.453 | 6.587 | 6.723 | 6.861 | 6.986 | 7.114 | 7.242 | 7.373 | 7.505
NPgY | BSP | NPg regionalised NG FES - Steady Progression | Total installed renewable generation capacity (MW) | HUNSHELF | 11.559 | 11.783 | 12.051 | 12.274 | 12.508 | 12.742 | 12.807 | 12.886 | 12.981 | 13.093 | 13.215 | 13.356 | 13.509 | 13.666 | 13.828 | 13.99 | 14.152 | 14.306 | 14.462 | 14.62 | 14.778 | 14.935 | 15.075 | 15.213 | 15.354 | 15.499 | 15.646 | 15.781 | 15.918 | 16.057 | 16.2 | 16.345
NPgY | BSP | NPg regionalised NG FES - Steady Progression | Total installed renewable generation capacity (MW) | IMMINGHAM | 8.568 | 9.278 | 10.113 | 10.777 | 11.481 | 12.188 | 12.255 | 12.336 | 12.434 | 12.551 | 12.658 | 12.791 | 12.956 | 13.131 | 13.317 | 13.493 | 13.675 | 13.833 | 13.991 | 14.152 | 14.306 | 14.446 | 14.564 | 14.669 | 14.782 | 14.901 | 15.027 | 15.147 | 15.271 | 15.402 | 15.538 | 15.682
NPgY | BSP | NPg regionalised NG FES - Steady Progression | Total installed renewable generation capacity (MW) | KIRKHAW LANE | 16.421 | 16.651 | 16.926 | 17.161 | 17.403 | 17.647 | 17.735 | 17.844 | 17.974 | 18.13 | 18.303 | 18.504 | 18.719 | 18.942 | 19.168 | 19.4 | 19.624 | 19.832 | 20.044 | 20.257 | 20.476 | 20.694 | 20.892 | 21.088 | 21.288 | 21.492 | 21.699 | 21.888 | 22.079 | 22.273 | 22.47 | 22.671
NPgY | BSP | NPg regionalised NG FES - Steady Progression | Total installed renewable generation capacity (MW) | KIRKSTALL C 2/5 | 0.961 | 0.983 | 1.013 | 1.043 | 1.073 | 1.103 | 1.134 | 1.171 | 1.216 | 1.27 | 1.331 | 1.4 | 1.471 | 1.543 | 1.615 | 1.69 | 1.764 | 1.838 | 1.913 | 1.988 | 2.065 | 2.144 | 2.215 | 2.287 | 2.36 | 2.434 | 2.509 | 2.576 | 2.644 | 2.713 | 2.782 | 2.852
NPgY | BSP | NPg regionalised NG FES - Steady Progression | Total installed renewable generation capacity (MW) | KIRKSTALL C/RING ROAD HORSFORTH | 4.749 | 4.948 | 5.2 | 5.441 | 5.687 | 5.934 | 6.133 | 6.379 | 6.674 | 7.021 | 7.418 | 7.87 | 8.332 | 8.803 | 9.28 | 9.766 | 10.252 | 10.734 | 11.224 | 11.719 | 12.222 | 12.731 | 13.194 | 13.662 | 14.136 | 14.615 | 15.1 | 15.538 | 15.981 | 16.429 | 16.882 | 17.339
NPgY | BSP | NPg regionalised NG FES - Steady Progression | Total installed renewable generation capacity (MW) | LEEDS EAST | 2.128 | 2.339 | 2.599 | 2.833 | 3.073 | 3.316 | 3.454 | 3.626 | 3.831 | 4.073 | 4.347 | 4.659 | 4.982 | 5.311 | 5.646 | 5.985 | 6.326 | 6.662 | 7.003 | 7.349 | 7.698 | 8.049 | 8.368 | 8.688 | 9.013 | 9.343 | 9.677 | 9.979 | 10.286 | 10.596 | 10.91 | 11.228
NPgY | BSP | NPg regionalised NG FES - Steady Progression | Total installed renewable generation capacity (MW) | LEEDS NORTH | 3.297 | 3.369 | 3.462 | 3.557 | 3.652 | 3.748 | 3.845 | 3.964 | 4.107 | 4.275 | 4.468 | 4.688 | 4.911 | 5.139 | 5.37 | 5.605 | 5.839 | 6.073 | 6.31 | 6.55 | 6.794 | 7.042 | 7.268 | 7.496 | 7.727 | 7.961 | 8.197 | 8.41 | 8.626 | 8.844 | 9.063 | 9.285
NPgY | BSP | NPg regionalised NG FES - Steady Progression | Total installed renewable generation capacity (MW) | LINDLEY | 9.173 | 9.365 | 9.604 | 9.825 | 10.052 | 10.281 | 10.436 | 10.628 | 10.858 | 11.128 | 11.436 | 11.787 | 12.147 | 12.514 | 12.886 | 13.263 | 13.643 | 14.02 | 14.403 | 14.79 | 15.183 | 15.578 | 15.938 | 16.3 | 16.667 | 17.038 | 17.415 | 17.755 | 18.099 | 18.447 | 18.799 | 19.156
NPgY | BSP | NPg regionalised NG FES - Steady Progression | Total installed renewable generation capacity (MW) | LOW ROAD | 2.801 | 2.871 | 2.96 | 3.048 | 3.137 | 3.226 | 3.306 | 3.404 | 3.522 | 3.661 | 3.82 | 4.001 | 4.186 | 4.374 | 4.565 | 4.759 | 4.953 | 5.145 | 5.341 | 5.539 | 5.74 | 5.944 | 6.13 | 6.318 | 6.508 | 6.7 | 6.895 | 7.07 | 7.248 | 7.427 | 7.609 | 7.792
NPgY | BSP | NPg regionalised NG FES - Steady Progression | Total installed renewable generation capacity (MW) | MALLARD WAY | 20.889 | 20.948 | 21.024 | 21.098 | 21.172 | 21.246 | 21.313 | 21.394 | 21.493 | 21.609 | 21.744 | 21.898 | 22.057 | 22.219 | 22.384 | 22.553 | 22.718 | 22.876 | 23.037 | 23.2 | 23.367 | 23.537 | 23.692 | 23.849 | 24.008 | 24.169 | 24.331 | 24.478 | 24.626 | 24.776 | 24.927 | 25.079
NPgY | BSP | NPg regionalised NG FES - Steady Progression | Total installed renewable generation capacity (MW) | MENSTON | 4.25 | 4.533 | 4.874 | 5.162 | 5.463 | 5.766 | 5.866 | 5.99 | 6.139 | 6.314 | 6.506 | 6.728 | 6.963 | 7.203 | 7.45 | 7.696 | 7.946 | 8.189 | 8.435 | 8.685 | 8.935 | 9.184 | 9.407 | 9.628 | 9.854 | 10.085 | 10.319 | 10.532 | 10.749 | 10.97 | 11.194 | 11.422
NPgY | BSP | NPg regionalised NG FES - Steady Progression | Total installed renewable generation capacity (MW) | MOSS ROAD | 1.568 | 1.621 | 1.689 | 1.757 | 1.824 | 1.892 | 1.957 | 2.037 | 2.134 | 2.247 | 2.379 | 2.529 | 2.684 | 2.842 | 3.002 | 3.167 | 3.327 | 3.482 | 3.64 | 3.8 | 3.963 | 4.13 | 4.282 | 4.436 | 4.592 | 4.749 | 4.908 | 5.052 | 5.198 | 5.345 | 5.493 | 5.642
NPgY | BSP | NPg regionalised NG FES - Steady Progression | Total installed renewable generation capacity (MW) | OSGODBY 1/2 | 3 | 3 | 3 | 3 | 3 | 3 | 3 | 3 | 3 | 3 | 3 | 3 | 3 | 3 | 3 | 3 | 3 | 3 | 3 | 3 | 3 | 3 | 3 | 3 | 3 | 3 | 3 | 3 | 3 | 3 | 3 | 3
NPgY | BSP | NPg regionalised NG FES - Steady Progression | Total installed renewable generation capacity (MW) | OSGODBY 3/4 | 38.201 | 38.748 | 39.395 | 39.931 | 40.487 | 41.046 | 41.179 | 41.341 | 41.536 | 41.772 | 42.029 | 42.334 | 42.671 | 43.025 | 43.386 | 43.755 | 44.107 | 44.415 | 44.728 | 45.044 | 45.366 | 45.685 | 45.972 | 46.254 | 46.541 | 46.835 | 47.135 | 47.411 | 47.692 | 47.978 | 48.269 | 48.566
NPgY | BSP | NPg regionalised NG FES - Steady Progression | Total installed renewable generation capacity (MW) | RODLEY | 3.079 | 3.323 | 3.622 | 3.885 | 4.159 | 4.434 | 4.574 | 4.748 | 4.956 | 5.2 | 5.476 | 5.791 | 6.117 | 6.451 | 6.79 | 7.132 | 7.477 | 7.818 | 8.164 | 8.513 | 8.866 | 9.22 | 9.541 | 9.863 | 10.19 | 10.521 | 10.858 | 11.162 | 11.471 | 11.784 | 12.101 | 12.422
NPgY | BSP | NPg regionalised NG FES - Steady Progression | Total installed renewable generation capacity (MW) | SAINT ANDREWS ROAD 132/33KV | 4.696 | 4.795 | 4.923 | 5.051 | 5.181 | 5.311 | 5.436 | 5.591 | 5.776 | 5.994 | 6.245 | 6.529 | 6.819 | 7.114 | 7.412 | 7.716 | 8.02 | 8.324 | 8.633 | 8.945 | 9.262 | 9.583 | 9.876 | 10.173 | 10.472 | 10.775 | 11.081 | 11.358 | 11.637 | 11.919 | 12.204 | 12.492
NPgY | BSP | NPg regionalised NG FES - Steady Progression | Total installed renewable generation capacity (MW) | SALTEND 132/33KV | 0.095 | 0.095 | 0.096 | 0.096 | 0.096 | 0.096 | 0.096 | 0.096 | 0.096 | 0.097 | 0.097 | 0.097 | 0.097 | 0.098 | 0.098 | 0.098 | 0.098 | 0.099 | 0.099 | 0.099 | 0.099 | 0.1 | 0.1 | 0.1 | 0.1 | 0.101 | 0.101 | 0.101 | 0.101 | 0.102 | 0.102 | 0.102
NPgY | BSP | NPg regionalised NG FES - Steady Progression | Total installed renewable generation capacity (MW) | SANTON | 61.635 | 62.677 | 63.905 | 64.893 | 65.932 | 66.977 | 67.125 | 67.303 | 67.519 | 67.779 | 68.042 | 68.36 | 68.734 | 69.127 | 69.537 | 69.944 | 70.34 | 70.679 | 71.021 | 71.368 | 71.714 | 72.045 | 72.335 | 72.61 | 72.895 | 73.191 | 73.497 | 73.783 | 74.076 | 74.379 | 74.691 | 75.014
NPgY | BSP | NPg regionalised NG FES - Steady Progression | Total installed renewable generation capacity (MW) | SCUNTHORPE NORTH | 49.202 | 49.357 | 49.544 | 49.708 | 49.876 | 50.044 | 50.123 | 50.22 | 50.337 | 50.477 | 50.637 | 50.822 | 51.018 | 51.222 | 51.428 | 51.642 | 51.845 | 52.03 | 52.219 | 52.409 | 52.606 | 52.804 | 52.985 | 53.166 | 53.35 | 53.536 | 53.725 | 53.897 | 54.071 | 54.247 | 54.425 | 54.605
NPgY | BSP | NPg regionalised NG FES - Steady Progression | Total installed renewable generation capacity (MW) | SCUNTHORPE SOUTH | 42.645 | 42.983 | 43.387 | 43.737 | 44.096 | 44.456 | 44.604 | 44.786 | 45.004 | 45.266 | 45.563 | 45.907 | 46.274 | 46.656 | 47.042 | 47.441 | 47.821 | 48.169 | 48.522 | 48.878 | 49.245 | 49.613 | 49.949 | 50.284 | 50.624 | 50.969 | 51.319 | 51.639 | 51.962 | 52.289 | 52.621 | 52.957
NPgY | BSP | NPg regionalised NG FES - Steady Progression | Total installed renewable generation capacity (MW) | SILSDEN | 7.883 | 8.379 | 8.975 | 9.5 | 10.043 | 10.59 | 10.833 | 11.134 | 11.499 | 11.935 | 12.434 | 13.007 | 13.607 | 14.22 | 14.843 | 15.472 | 16.103 | 16.721 | 17.345 | 17.973 | 18.606 | 19.239 | 19.813 | 20.387 | 20.967 | 21.554 | 22.149 | 22.689 | 23.233 | 23.783 | 24.337 | 24.898
NPgY | BSP | NPg regionalised NG FES - Steady Progression | Total installed renewable generation capacity (MW) | SOWERBY BRIDGE 132/33KV | 26.677 | 26.818 | 26.996 | 27.165 | 27.338 | 27.513 | 27.647 | 27.813 | 28.012 | 28.246 | 28.514 | 28.819 | 29.13 | 29.446 | 29.766 | 30.09 | 30.418 | 30.748 | 31.083 | 31.421 | 31.763 | 32.108 | 32.421 | 32.738 | 33.058 | 33.382 | 33.71 | 34.007 | 34.306 | 34.608 | 34.914 | 35.223
NPgY | BSP | NPg regionalised NG FES - Steady Progression | Total installed renewable generation capacity (MW) | STAYGATE | 4.207 | 4.297 | 4.414 | 4.533 | 4.652 | 4.773 | 4.894 | 5.044 | 5.223 | 5.434 | 5.677 | 5.952 | 6.231 | 6.515 | 6.802 | 7.094 | 7.388 | 7.683 | 7.983 | 8.286 | 8.594 | 8.905 | 9.189 | 9.477 | 9.767 | 10.061 | 10.358 | 10.627 | 10.897 | 11.171 | 11.447 | 11.726
NPgY | BSP | NPg regionalised NG FES - Steady Progression | Total installed renewable generation capacity (MW) | THORNHILL 132KV | 26.327 | 26.658 | 27.064 | 27.425 | 27.797 | 28.172 | 28.37 | 28.615 | 28.909 | 29.255 | 29.646 | 30.093 | 30.557 | 31.031 | 31.513 | 32.001 | 32.49 | 32.97 | 33.457 | 33.95 | 34.448 | 34.949 | 35.404 | 35.86 | 36.323 | 36.792 | 37.268 | 37.699 | 38.136 | 38.579 | 39.027 | 39.481
NPgY | BSP | NPg regionalised NG FES - Steady Progression | Total installed renewable generation capacity (MW) | WAKEFIELD MONCKTON ROAD | 21.746 | 21.951 | 22.198 | 22.412 | 22.632 | 22.854 | 22.947 | 23.062 | 23.199 | 23.362 | 23.545 | 23.757 | 23.98 | 24.21 | 24.444 | 24.683 | 24.916 | 25.137 | 25.361 | 25.587 | 25.818 | 26.05 | 26.26 | 26.47 | 26.683 | 26.9 | 27.12 | 27.32 | 27.523 | 27.729 | 27.938 | 28.15
NPgY | BSP | NPg regionalised NG FES - Steady Progression | Total installed renewable generation capacity (MW) | WAKEFIELD NORTH | 19.377 | 19.759 | 20.22 | 20.613 | 21.021 | 21.433 | 21.589 | 21.782 | 22.014 | 22.287 | 22.592 | 22.944 | 23.317 | 23.7 | 24.091 | 24.487 | 24.879 | 25.253 | 25.631 | 26.014 | 26.403 | 26.791 | 27.142 | 27.492 | 27.848 | 28.21 | 28.578 | 28.913 | 29.253 | 29.598 | 29.949 | 30.305
NPgY | BSP | NPg regionalised NG FES - Steady Progression | Total installed renewable generation capacity (MW) | WEST MELTON | 31.799 | 32.65 | 33.67 | 34.525 | 35.418 | 36.317 | 36.595 | 36.937 | 37.347 | 37.832 | 38.366 | 38.983 | 39.643 | 40.324 | 41.021 | 41.721 | 42.42 | 43.084 | 43.757 | 44.439 | 45.125 | 45.806 | 46.419 | 47.025 | 47.644 | 48.276 | 48.919 | 49.506 | 50.102 | 50.709 | 51.327 | 51.956
NPgY | BSP | NPg regionalised NG FES - Steady Progression | Total installed renewable generation capacity (MW) | WHINMOOR | 9.514 | 9.913 | 10.392 | 10.797 | 11.221 | 11.648 | 11.793 | 11.973 | 12.188 | 12.441 | 12.72 | 13.041 | 13.381 | 13.729 | 14.085 | 14.441 | 14.802 | 15.155 | 15.511 | 15.873 | 16.235 | 16.595 | 16.919 | 17.24 | 17.568 | 17.902 | 18.242 | 18.551 | 18.865 | 19.185 | 19.51 | 19.84
NPgY | BSP | NPg regionalised NG FES - Steady Progression | Total installed renewable generation capacity (MW) | WOLD NEWTON | 64.982 | 67.968 | 71.458 | 74.214 | 77.116 | 80.03 | 80.218 | 80.434 | 80.697 | 81.031 | 81.31 | 81.69 | 82.239 | 82.851 | 83.502 | 84.151 | 84.727 | 85.084 | 85.445 | 85.811 | 86.178 | 86.496 | 86.754 | 86.957 | 87.185 | 87.441 | 87.72 | 88.001 | 88.303 | 88.626 | 88.972 | 89.347
NPgY | BSP | NPg regionalised NG FES - Steady Progression | Total installed renewable generation capacity (MW) | YARBOROUGH ROAD 132/33KV | 8.424 | 8.995 | 9.676 | 10.239 | 10.828 | 11.42 | 11.571 | 11.756 | 11.977 | 12.241 | 12.526 | 12.858 | 13.221 | 13.597 | 13.983 | 14.37 | 14.753 | 15.108 | 15.468 | 15.833 | 16.2 | 16.562 | 16.887 | 17.206 | 17.533 | 17.867 | 18.209 | 18.521 | 18.84 | 19.165 | 19.496 | 19.835
NPgN | BSP | NPg regionalised NG FES - Steady Progression | Total installed storage capacity (MW) | ANNFIELD | 0.3 | 0.346 | 0.389 | 0.431 | 0.445 | 0.461 | 0.481 | 0.514 | 1.35 | 1.802 | 1.817 | 2.143 | 2.91 | 2.928 | 2.972 | 3.019 | 4.202 | 4.253 | 4.31 | 4.376 | 4.624 | 4.807 | 5.579 | 6.343 | 7.377 | 8.088 | 8.088 | 8.393 | 8.394 | 8.453 | 9.186 | 9.303
NPgN | BSP | NPg regionalised NG FES - Steady Progression | Total installed storage capacity (MW) | BARRACK ROAD | 0.205 | 0.232 | 0.243 | 0.251 | 0.266 | 0.279 | 0.294 | 0.323 | 0.344 | 0.374 | 0.389 | 0.407 | 0.432 | 0.448 | 0.485 | 0.522 | 0.555 | 0.599 | 0.648 | 0.706 | 0.814 | 0.894 | 1.12 | 1.182 | 1.29 | 1.414 | 1.414 | 1.524 | 1.524 | 1.545 | 1.751 | 1.793
NPgN | BSP | NPg regionalised NG FES - Steady Progression | Total installed storage capacity (MW) | BLUCHER | 0.146 | 0.169 | 0.185 | 0.2 | 0.209 | 0.217 | 0.226 | 0.244 | 0.524 | 0.68 | 0.688 | 0.8 | 1.059 | 1.069 | 1.091 | 1.115 | 1.513 | 1.539 | 1.569 | 1.603 | 1.797 | 1.939 | 2.458 | 2.788 | 3.265 | 3.664 | 3.664 | 3.916 | 3.917 | 3.966 | 4.492 | 4.588
NPgN | BSP | NPg regionalised NG FES - Steady Progression | Total installed storage capacity (MW) | BOWESFIELD | 0.357 | 0.447 | 0.559 | 0.675 | 0.694 | 0.714 | 0.737 | 0.779 | 3.533 | 4.982 | 5 | 6.049 | 8.587 | 8.609 | 8.664 | 8.743 | 12.643 | 12.706 | 12.777 | 12.859 | 13.174 | 13.406 | 14.872 | 17.103 | 19.992 | 21.683 | 21.683 | 22.072 | 22.074 | 22.149 | 23.419 | 23.568
NPgN | BSP | NPg regionalised NG FES - Steady Progression | Total installed storage capacity (MW) | CHIRTON GRANGE | 0.223 | 0.253 | 0.268 | 0.28 | 0.294 | 0.307 | 0.322 | 0.351 | 0.474 | 0.557 | 0.57 | 0.627 | 0.743 | 0.758 | 0.795 | 0.83 | 1.007 | 1.05 | 1.097 | 1.153 | 1.361 | 1.514 | 2.006 | 2.218 | 2.549 | 2.877 | 2.877 | 3.132 | 3.133 | 3.182 | 3.682 | 3.779
NPgN | BSP | NPg regionalised NG FES - Steady Progression | Total installed storage capacity (MW) | COALBURNS | 0.212 | 0.29 | 0.411 | 0.538 | 0.549 | 0.56 | 0.574 | 0.598 | 3.791 | 5.454 | 5.464 | 6.671 | 9.613 | 9.626 | 9.657 | 9.72 | 14.24 | 14.276 | 14.316 | 14.364 | 14.506 | 14.61 | 15.808 | 18.261 | 21.367 | 23.026 | 23.026 | 23.193 | 23.194 | 23.226 | 24.17 | 24.234
NPgN | BSP | NPg regionalised NG FES - Steady Progression | Total installed storage capacity (MW) | DARLINGTON CENTRAL | 0.217 | 0.27 | 0.332 | 0.396 | 0.408 | 0.42 | 0.435 | 0.462 | 1.952 | 2.738 | 2.749 | 3.319 | 4.692 | 4.706 | 4.741 | 4.788 | 6.898 | 6.939 | 6.983 | 7.036 | 7.161 | 7.254 | 7.932 | 9.102 | 10.601 | 11.438 | 11.438 | 11.578 | 11.579 | 11.605 | 12.159 | 12.212
NPgN | BSP | NPg regionalised NG FES - Steady Progression | Total installed storage capacity (MW) | DARLINGTON NORTH | 2.711 | 2.748 | 2.781 | 2.813 | 2.824 | 2.836 | 2.85 | 2.874 | 3.534 | 3.891 | 3.901 | 4.158 | 4.765 | 4.778 | 4.81 | 4.845 | 5.781 | 5.818 | 5.859 | 5.907 | 6.083 | 6.213 | 6.781 | 7.373 | 8.168 | 8.704 | 8.704 | 8.919 | 8.92 | 8.962 | 9.495 | 9.577
NPgN | BSP | NPg regionalised NG FES - Steady Progression | Total installed storage capacity (MW) | DUNSTON | 0.378 | 0.434 | 0.465 | 0.493 | 0.517 | 0.539 | 0.565 | 0.615 | 1.003 | 1.235 | 1.258 | 1.422 | 1.783 | 1.809 | 1.873 | 1.936 | 2.489 | 2.564 | 2.646 | 2.743 | 3.031 | 3.244 | 3.976 | 4.42 | 5.064 | 5.602 | 5.602 | 5.941 | 5.943 | 6.009 | 6.715 | 6.845
NPgN | BSP | NPg regionalised NG FES - Steady Progression | Total installed storage capacity (MW) | FLATWORTH | 0.108 | 0.122 | 0.128 | 0.133 | 0.139 | 0.145 | 0.152 | 0.165 | 0.193 | 0.216 | 0.222 | 0.237 | 0.263 | 0.27 | 0.287 | 0.303 | 0.343 | 0.363 | 0.385 | 0.41 | 0.517 | 0.596 | 0.84 | 0.924 | 1.063 | 1.218 | 1.218 | 1.352 | 1.352 | 1.378 | 1.633 | 1.684
NPgN | BSP | NPg regionalised NG FES - Steady Progression | Total installed storage capacity (MW) | GOSFORTH | 0.198 | 0.224 | 0.236 | 0.245 | 0.257 | 0.268 | 0.282 | 0.307 | 0.373 | 0.424 | 0.436 | 0.47 | 0.533 | 0.546 | 0.579 | 0.609 | 0.705 | 0.743 | 0.785 | 0.834 | 1.028 | 1.17 | 1.619 | 1.781 | 2.047 | 2.333 | 2.333 | 2.574 | 2.575 | 2.621 | 3.082 | 3.174
NPgN | BSP | NPg regionalised NG FES - Steady Progression | Total installed storage capacity (MW) | HARROGATE 132/33KV | 0.203 | 0.236 | 0.261 | 0.285 | 0.296 | 0.308 | 0.322 | 0.347 | 0.788 | 1.032 | 1.043 | 1.218 | 1.626 | 1.639 | 1.672 | 1.706 | 2.332 | 2.37 | 2.412 | 2.461 | 2.64 | 2.771 | 3.287 | 3.717 | 4.312 | 4.749 | 4.749 | 4.968 | 4.969 | 5.011 | 5.505 | 5.589
NPgN | BSP | NPg regionalised NG FES - Steady Progression | Total installed storage capacity (MW) | HUSTHWAITE | 0.252 | 0.329 | 0.435 | 0.547 | 0.557 | 0.57 | 0.587 | 0.614 | 3.323 | 4.739 | 4.749 | 5.776 | 8.268 | 8.282 | 8.318 | 8.376 | 12.212 | 12.253 | 12.298 | 12.351 | 12.456 | 12.533 | 13.491 | 15.552 | 18.155 | 19.525 | 19.525 | 19.634 | 19.634 | 19.655 | 20.391 | 20.433
NPgN | BSP | NPg regionalised NG FES - Steady Progression | Total installed storage capacity (MW) | LEEMING BAR_SKEEBY | 0.835 | 1.043 | 1.299 | 1.561 | 1.598 | 1.643 | 1.698 | 1.79 | 7.965 | 11.21 | 11.247 | 13.6 | 19.276 | 19.326 | 19.448 | 19.616 | 28.357 | 28.497 | 28.652 | 28.835 | 29.306 | 29.655 | 32.348 | 37.18 | 43.357 | 46.784 | 46.784 | 47.319 | 47.322 | 47.425 | 49.64 | 49.844
NPgN | BSP | NPg regionalised NG FES - Steady Progression | Total installed storage capacity (MW) | LINTON | 0.474 | 0.612 | 0.8 | 0.996 | 1.017 | 1.043 | 1.074 | 1.128 | 5.876 | 8.361 | 8.382 | 10.186 | 14.555 | 14.584 | 14.654 | 14.765 | 21.488 | 21.569 | 21.658 | 21.763 | 22.017 | 22.205 | 24.051 | 27.71 | 32.354 | 34.855 | 34.855 | 35.138 | 35.139 | 35.194 | 36.658 | 36.767
NPgN | BSP | NPg regionalised NG FES - Steady Progression | Total installed storage capacity (MW) | MALTON GRID | 0.8 | 1.054 | 1.418 | 1.799 | 1.832 | 1.875 | 1.927 | 2.014 | 11.362 | 16.24 | 16.274 | 19.816 | 28.416 | 28.463 | 28.577 | 28.773 | 42.005 | 42.136 | 42.282 | 42.453 | 42.838 | 43.124 | 46.509 | 53.647 | 62.673 | 67.451 | 67.451 | 67.872 | 67.874 | 67.955 | 70.585 | 70.745
NPgN | BSP | NPg regionalised NG FES - Steady Progression | Total installed storage capacity (MW) | MELROSEGATE | 0.562 | 0.668 | 0.766 | 0.863 | 0.895 | 0.927 | 0.965 | 1.035 | 3.072 | 4.169 | 4.2 | 4.991 | 6.869 | 6.906 | 6.997 | 7.101 | 9.989 | 10.094 | 10.211 | 10.348 | 10.738 | 11.027 | 12.428 | 14.151 | 16.423 | 17.847 | 17.847 | 18.302 | 18.304 | 18.392 | 19.639 | 19.813
NPgN | BSP | NPg regionalised NG FES - Steady Progression | Total installed storage capacity (MW) | NORTH TEES | 0.442 | 0.503 | 0.529 | 0.551 | 0.577 | 0.602 | 0.632 | 0.689 | 0.839 | 0.953 | 0.978 | 1.055 | 1.194 | 1.224 | 1.297 | 1.364 | 1.58 | 1.665 | 1.758 | 1.868 | 2.147 | 2.353 | 2.977 | 3.229 | 3.628 | 4.027 | 4.027 | 4.342 | 4.343 | 4.404 | 5.015 | 5.136
NPgN | BSP | NPg regionalised NG FES - Steady Progression | Total installed storage capacity (MW) | POTTER HOUSE | 0.274 | 0.327 | 0.381 | 0.434 | 0.451 | 0.466 | 0.485 | 0.52 | 1.686 | 2.311 | 2.327 | 2.777 | 3.855 | 3.874 | 3.919 | 3.973 | 5.627 | 5.679 | 5.738 | 5.806 | 6.063 | 6.253 | 7.15 | 8.166 | 9.518 | 10.396 | 10.396 | 10.712 | 10.714 | 10.775 | 11.596 | 11.717
NPgN | BSP | NPg regionalised NG FES - Steady Progression | Total installed storage capacity (MW) | RAVENSWORTH | 0.175 | 0.205 | 0.227 | 0.249 | 0.258 | 0.268 | 0.28 | 0.301 | 0.705 | 0.927 | 0.936 | 1.096 | 1.467 | 1.478 | 1.506 | 1.534 | 2.107 | 2.139 | 2.174 | 2.216 | 2.309 | 2.378 | 2.678 | 3.022 | 3.479 | 3.772 | 3.772 | 3.872 | 3.873 | 3.892 | 4.158 | 4.197
NPgN | BSP | NPg regionalised NG FES - Steady Progression | Total installed storage capacity (MW) | SCARBOROUGH GRID | 3.733 | 3.831 | 3.931 | 4.03 | 4.058 | 4.086 | 4.12 | 4.181 | 6.362 | 7.528 | 7.555 | 8.397 | 10.408 | 10.441 | 10.52 | 10.616 | 13.707 | 13.8 | 13.902 | 14.022 | 14.324 | 14.548 | 15.793 | 17.569 | 19.877 | 21.247 | 21.247 | 21.589 | 21.59 | 21.656 | 22.72 | 22.85
NPgN | BSP | NPg regionalised NG FES - Steady Progression | Total installed storage capacity (MW) | SEAL SANDS | 0.005 | 0.005 | 0.005 | 0.006 | 0.006 | 0.006 | 0.006 | 0.007 | 0.007 | 0.008 | 0.008 | 0.009 | 0.009 | 0.009 | 0.01 | 0.01 | 0.011 | 0.012 | 0.013 | 0.014 | 0.014 | 0.015 | 0.015 | 0.016 | 0.016 | 0.016 | 0.016 | 0.016 | 0.016 | 0.016 | 0.016 | 0.016
NPgN | BSP | NPg regionalised NG FES - Steady Progression | Total installed storage capacity (MW) | SPADEADAM 33KV | 0.022 | 0.025 | 0.026 | 0.027 | 0.028 | 0.029 | 0.03 | 0.032 | 0.034 | 0.037 | 0.038 | 0.039 | 0.04 | 0.042 | 0.045 | 0.047 | 0.05 | 0.053 | 0.057 | 0.062 | 0.067 | 0.072 | 0.08 | 0.083 | 0.088 | 0.093 | 0.093 | 0.098 | 0.098 | 0.099 | 0.107 | 0.109
NPgN | BSP | NPg regionalised NG FES - Steady Progression | Total installed storage capacity (MW) | SPENNYMOOR 132/66KV | 0.514 | 0.662 | 0.865 | 1.076 | 1.101 | 1.129 | 1.163 | 1.221 | 6.345 | 9.026 | 9.05 | 10.996 | 15.714 | 15.745 | 15.822 | 15.944 | 23.198 | 23.287 | 23.385 | 23.501 | 23.885 | 24.169 | 26.433 | 30.46 | 35.61 | 38.479 | 38.479 | 38.941 | 38.944 | 39.033 | 40.91 | 41.087
NPgN | BSP | NPg regionalised NG FES - Steady Progression | Total installed storage capacity (MW) | TORONTO | 0.451 | 0.555 | 0.674 | 0.794 | 0.815 | 0.84 | 0.87 | 0.921 | 3.695 | 5.159 | 5.179 | 6.24 | 8.789 | 8.817 | 8.884 | 8.97 | 12.898 | 12.975 | 13.06 | 13.161 | 13.398 | 13.574 | 14.829 | 17.008 | 19.799 | 21.362 | 21.362 | 21.624 | 21.626 | 21.676 | 22.712 | 22.812
NPgN | BSP | NPg regionalised NG FES - Steady Progression | Total installed storage capacity (MW) | WORMALD GREEN 132/33KV | 0.418 | 0.498 | 0.57 | 0.641 | 0.659 | 0.682 | 0.71 | 0.757 | 2.244 | 3.042 | 3.06 | 3.637 | 4.999 | 5.024 | 5.085 | 5.151 | 7.258 | 7.329 | 7.407 | 7.498 | 7.684 | 7.821 | 8.592 | 9.781 | 11.318 | 12.21 | 12.21 | 12.405 | 12.406 | 12.443 | 13.096 | 13.17
NPgY | BSP | NPg regionalised NG FES - Steady Progression | Total installed storage capacity (MW) | ATTERCLIFFE | 0.047 | 0.065 | 0.112 | 0.201 | 0.397 | 0.44 | 0.486 | 0.576 | 0.755 | 0.848 | 0.996 | 1.057 | 1.19 | 1.302 | 1.483 | 1.654 | 1.832 | 2.057 | 2.242 | 2.434 | 2.661 | 2.809 | 3.135 | 3.289 | 3.618 | 3.829 | 3.83 | 4.036 | 4.104 | 4.193 | 4.456 | 4.51
NPgY | BSP | NPg regionalised NG FES - Steady Progression | Total installed storage capacity (MW) | BARUGH 132/66KV | 0.063 | 0.177 | 0.309 | 0.474 | 0.754 | 0.819 | 0.901 | 1.041 | 2.093 | 2.24 | 3.19 | 3.284 | 3.971 | 4.556 | 5.259 | 5.95 | 6.731 | 7.639 | 8.14 | 8.511 | 9.115 | 9.386 | 10.033 | 10.705 | 12.403 | 13.104 | 13.116 | 13.93 | 14.47 | 15.02 | 15.588 | 15.704
NPgY | BSP | NPg regionalised NG FES - Steady Progression | Total installed storage capacity (MW) | BEESTON ROYDS 132/33KV | 0.065 | 0.107 | 0.183 | 0.324 | 0.624 | 0.695 | 0.788 | 0.943 | 1.387 | 1.551 | 1.919 | 2.022 | 2.32 | 2.574 | 2.952 | 3.306 | 3.694 | 4.161 | 4.509 | 4.845 | 5.302 | 5.584 | 6.239 | 6.592 | 7.375 | 7.843 | 7.847 | 8.32 | 8.503 | 8.726 | 9.288 | 9.402
NPgY | BSP | NPg regionalised NG FES - Steady Progression | Total installed storage capacity (MW) | BEVERLEY 132/33KV | 0.106 | 0.226 | 0.387 | 0.611 | 1.024 | 1.116 | 1.219 | 1.415 | 2.52 | 2.72 | 3.715 | 3.847 | 4.586 | 5.214 | 6 | 6.77 | 7.625 | 8.636 | 9.238 | 9.721 | 10.536 | 10.96 | 12.011 | 12.814 | 14.752 | 15.696 | 15.708 | 16.744 | 17.3 | 17.902 | 18.86 | 19.055
NPgY | BSP | NPg regionalised NG FES - Steady Progression | Total installed storage capacity (MW) | BINGLEY 132/33KV | 0.053 | 0.059 | 0.098 | 0.193 | 0.419 | 0.471 | 0.533 | 0.644 | 0.741 | 0.855 | 0.915 | 0.989 | 1.068 | 1.135 | 1.286 | 1.419 | 1.554 | 1.731 | 1.92 | 2.139 | 2.439 | 2.661 | 3.197 | 3.36 | 3.644 | 3.943 | 3.943 | 4.207 | 4.216 | 4.273 | 4.749 | 4.846
NPgY | BSP | NPg regionalised NG FES - Steady Progression | Total installed storage capacity (MW) | BLACKBURN MEADOWS B | 10.021 | 10.023 | 10.04 | 10.078 | 10.17 | 10.192 | 10.218 | 10.264 | 10.309 | 10.358 | 10.386 | 10.417 | 10.451 | 10.48 | 10.545 | 10.602 | 10.661 | 10.737 | 10.817 | 10.909 | 11.015 | 11.094 | 11.269 | 11.324 | 11.421 | 11.516 | 11.516 | 11.599 | 11.604 | 11.623 | 11.768 | 11.798
NPgY | BSP | NPg regionalised NG FES - Steady Progression | Total installed storage capacity (MW) | BLYTON | 0.074 | 0.55 | 0.98 | 1.321 | 1.633 | 1.699 | 1.767 | 1.907 | 6.049 | 6.189 | 10.07 | 10.165 | 12.83 | 15.094 | 17.511 | 19.962 | 22.784 | 25.987 | 27.37 | 28.059 | 29.356 | 29.552 | 29.947 | 32.135 | 38.253 | 39.943 | 39.993 | 42.33 | 44.649 | 46.785 | 47.07 | 47.128
NPgY | BSP | NPg regionalised NG FES - Steady Progression | Total installed storage capacity (MW) | BRADFORD | 0.075 | 0.081 | 0.136 | 0.285 | 0.647 | 0.733 | 0.848 | 1.036 | 1.191 | 1.391 | 1.474 | 1.599 | 1.716 | 1.816 | 2.063 | 2.275 | 2.493 | 2.776 | 3.089 | 3.457 | 3.888 | 4.212 | 4.944 | 5.157 | 5.513 | 5.899 | 5.899 | 6.23 | 6.232 | 6.296 | 6.909 | 7.034
NPgY | BSP | NPg regionalised NG FES - Steady Progression | Total installed storage capacity (MW) | BRAMHAM | 0.084 | 0.302 | 0.532 | 0.772 | 1.116 | 1.191 | 1.267 | 1.424 | 3.343 | 3.501 | 5.279 | 5.385 | 6.64 | 7.706 | 8.91 | 10.116 | 11.485 | 13.064 | 13.842 | 14.336 | 15.133 | 15.383 | 15.924 | 17.012 | 19.932 | 20.881 | 20.904 | 22.116 | 23.156 | 24.146 | 24.578 | 24.666
NPgY | BSP | NPg regionalised NG FES - Steady Progression | Total installed storage capacity (MW) | BRANSHOLME | 0.025 | 0.06 | 0.1 | 0.15 | 0.235 | 0.254 | 0.28 | 0.322 | 0.647 | 0.691 | 0.985 | 1.013 | 1.226 | 1.406 | 1.622 | 1.835 | 2.075 | 2.355 | 2.508 | 2.62 | 2.903 | 3.057 | 3.493 | 3.771 | 4.42 | 4.789 | 4.792 | 5.184 | 5.352 | 5.549 | 5.988 | 6.078
NPgY | BSP | NPg regionalised NG FES - Steady Progression | Total installed storage capacity (MW) | BRIGHOUSE 132/33KV | 0.066 | 0.117 | 0.201 | 0.339 | 0.619 | 0.682 | 0.757 | 0.892 | 1.386 | 1.526 | 1.955 | 2.046 | 2.383 | 2.668 | 3.061 | 3.438 | 3.851 | 4.347 | 4.686 | 4.992 | 5.429 | 5.68 | 6.268 | 6.641 | 7.506 | 7.968 | 7.973 | 8.458 | 8.685 | 8.943 | 9.451 | 9.554
NPgY | BSP | NPg regionalised NG FES - Steady Progression | Total installed storage capacity (MW) | DONCASTER B/THORPE MARSH | 0.133 | 0.424 | 0.736 | 1.083 | 1.62 | 1.743 | 1.892 | 2.157 | 4.78 | 5.055 | 7.455 | 7.631 | 9.339 | 10.789 | 12.47 | 14.139 | 16.034 | 18.222 | 19.349 | 20.113 | 21.546 | 22.153 | 23.687 | 25.377 | 29.689 | 31.451 | 31.481 | 33.548 | 34.938 | 36.345 | 37.767 | 38.057
NPgY | BSP | NPg regionalised NG FES - Steady Progression | Total installed storage capacity (MW) | DONCASTER CENTRAL | 0.022 | 0.036 | 0.062 | 0.11 | 0.214 | 0.238 | 0.271 | 0.325 | 0.476 | 0.533 | 0.657 | 0.692 | 0.793 | 0.879 | 1.008 | 1.129 | 1.261 | 1.42 | 1.54 | 1.656 | 1.822 | 1.926 | 2.174 | 2.3 | 2.577 | 2.751 | 2.752 | 2.926 | 2.987 | 3.065 | 3.283 | 3.327
NPgY | BSP | NPg regionalised NG FES - Steady Progression | Total installed storage capacity (MW) | DRIFFIELD/BEVERLEY GROUP | 0.22 | 0.933 | 1.646 | 2.314 | 3.147 | 3.321 | 3.485 | 3.848 | 10.057 | 10.417 | 16.215 | 16.464 | 20.507 | 23.942 | 27.711 | 31.517 | 35.857 | 40.835 | 43.146 | 44.476 | 46.859 | 47.497 | 48.943 | 52.432 | 61.909 | 64.889 | 64.964 | 68.843 | 72.275 | 75.515 | 76.727 | 76.973
NPgY | BSP | NPg regionalised NG FES - Steady Progression | Total installed storage capacity (MW) | FEATHERSTONE | 0.057 | 0.177 | 0.309 | 0.464 | 0.716 | 0.775 | 0.849 | 0.977 | 2.072 | 2.206 | 3.2 | 3.284 | 3.996 | 4.601 | 5.316 | 6.022 | 6.823 | 7.748 | 8.242 | 8.593 | 9.185 | 9.438 | 10.045 | 10.731 | 12.486 | 13.186 | 13.199 | 14.023 | 14.593 | 15.166 | 15.704 | 15.814
NPgY | BSP | NPg regionalised NG FES - Steady Progression | Total installed storage capacity (MW) | GIRLINGTON | 0.036 | 0.039 | 0.066 | 0.146 | 0.346 | 0.397 | 0.472 | 0.584 | 0.686 | 0.809 | 0.86 | 0.934 | 1.003 | 1.062 | 1.211 | 1.336 | 1.469 | 1.637 | 1.823 | 2.041 | 2.299 | 2.493 | 2.934 | 3.062 | 3.276 | 3.509 | 3.509 | 3.709 | 3.71 | 3.749 | 4.12 | 4.196
NPgY | BSP | NPg regionalised NG FES - Steady Progression | Total installed storage capacity (MW) | HALIFAX 132/33KV | 0.026 | 0.028 | 0.049 | 0.103 | 0.236 | 0.268 | 0.311 | 0.382 | 0.441 | 0.517 | 0.548 | 0.595 | 0.638 | 0.676 | 0.768 | 0.847 | 0.929 | 1.035 | 1.152 | 1.29 | 1.44 | 1.552 | 1.799 | 1.871 | 1.99 | 2.117 | 2.117 | 2.225 | 2.225 | 2.246 | 2.445 | 2.486
NPgY | BSP | NPg regionalised NG FES - Steady Progression | Total installed storage capacity (MW) | HECKMONDWIKE | 0.046 | 0.049 | 0.081 | 0.159 | 0.345 | 0.387 | 0.438 | 0.529 | 0.597 | 0.692 | 0.731 | 0.792 | 0.849 | 0.899 | 1.017 | 1.12 | 1.223 | 1.361 | 1.514 | 1.693 | 1.948 | 2.138 | 2.606 | 2.742 | 2.973 | 3.232 | 3.232 | 3.458 | 3.459 | 3.503 | 3.924 | 4.01
NPgY | BSP | NPg regionalised NG FES - Steady Progression | Total installed storage capacity (MW) | HOLMFIELD | 0.059 | 0.063 | 0.101 | 0.195 | 0.42 | 0.471 | 0.53 | 0.638 | 0.716 | 0.827 | 0.872 | 0.945 | 1.013 | 1.071 | 1.211 | 1.333 | 1.454 | 1.618 | 1.798 | 2.01 | 2.374 | 2.645 | 3.349 | 3.556 | 3.909 | 4.312 | 4.312 | 4.669 | 4.671 | 4.74 | 5.407 | 5.543
NPgY | BSP | NPg regionalised NG FES - Steady Progression | Total installed storage capacity (MW) | HULL EAST 132/33KV | 0.064 | 0.07 | 0.115 | 0.219 | 0.462 | 0.514 | 0.569 | 0.679 | 0.756 | 0.867 | 0.917 | 0.992 | 1.065 | 1.128 | 1.272 | 1.401 | 1.526 | 1.698 | 1.885 | 2.104 | 2.415 | 2.647 | 3.213 | 3.381 | 3.668 | 3.983 | 3.983 | 4.26 | 4.264 | 4.319 | 4.83 | 4.934
NPgY | BSP | NPg regionalised NG FES - Steady Progression | Total installed storage capacity (MW) | HULL SOUTH | 0.069 | 0.074 | 0.126 | 0.26 | 0.589 | 0.667 | 0.772 | 0.944 | 1.088 | 1.272 | 1.349 | 1.463 | 1.57 | 1.662 | 1.888 | 2.082 | 2.282 | 2.542 | 2.828 | 3.165 | 3.56 | 3.857 | 4.528 | 4.724 | 5.05 | 5.404 | 5.404 | 5.708 | 5.71 | 5.769 | 6.332 | 6.446
NPgY | BSP | NPg regionalised NG FES - Steady Progression | Total installed storage capacity (MW) | HULL WEST | 0.047 | 0.069 | 0.113 | 0.197 | 0.377 | 0.418 | 0.468 | 0.556 | 0.78 | 0.871 | 1.057 | 1.116 | 1.272 | 1.404 | 1.605 | 1.794 | 1.998 | 2.247 | 2.439 | 2.628 | 2.977 | 3.206 | 3.808 | 4.065 | 4.597 | 5.001 | 5.003 | 5.395 | 5.486 | 5.627 | 6.202 | 6.319
NPgY | BSP | NPg regionalised NG FES - Steady Progression | Total installed storage capacity (MW) | HUMBERSTON | 0.021 | 0.033 | 0.054 | 0.093 | 0.18 | 0.201 | 0.234 | 0.282 | 0.421 | 0.473 | 0.584 | 0.616 | 0.706 | 0.782 | 0.899 | 1.006 | 1.125 | 1.267 | 1.374 | 1.477 | 1.69 | 1.83 | 2.208 | 2.367 | 2.696 | 2.952 | 2.953 | 3.201 | 3.256 | 3.343 | 3.712 | 3.787
NPgY | BSP | NPg regionalised NG FES - Steady Progression | Total installed storage capacity (MW) | HUNNINGLEY | 0.022 | 0.041 | 0.07 | 0.117 | 0.214 | 0.237 | 0.266 | 0.316 | 0.503 | 0.555 | 0.716 | 0.748 | 0.873 | 0.979 | 1.125 | 1.265 | 1.419 | 1.602 | 1.726 | 1.837 | 2.01 | 2.111 | 2.357 | 2.504 | 2.842 | 3.032 | 3.034 | 3.232 | 3.317 | 3.417 | 3.637 | 3.682
NPgY | BSP | NPg regionalised NG FES - Steady Progression | Total installed storage capacity (MW) | HUNSHELF | 0.036 | 0.081 | 0.14 | 0.223 | 0.374 | 0.407 | 0.445 | 0.516 | 0.927 | 1 | 1.371 | 1.419 | 1.695 | 1.929 | 2.22 | 2.506 | 2.823 | 3.199 | 3.42 | 3.597 | 3.855 | 3.979 | 4.26 | 4.527 | 5.195 | 5.477 | 5.482 | 5.804 | 6.012 | 6.225 | 6.461 | 6.509
NPgY | BSP | NPg regionalised NG FES - Steady Progression | Total installed storage capacity (MW) | IMMINGHAM | 0.031 | 0.191 | 0.339 | 0.462 | 0.587 | 0.614 | 0.643 | 0.7 | 2.099 | 2.157 | 3.464 | 3.503 | 4.404 | 5.169 | 5.994 | 6.828 | 7.788 | 8.879 | 9.36 | 9.611 | 10.093 | 10.194 | 10.422 | 11.185 | 13.288 | 13.912 | 13.929 | 14.764 | 15.543 | 16.27 | 16.461 | 16.5
NPgY | BSP | NPg regionalised NG FES - Steady Progression | Total installed storage capacity (MW) | KIRKHAW LANE | 0.034 | 0.075 | 0.129 | 0.204 | 0.343 | 0.375 | 0.413 | 0.481 | 0.86 | 0.931 | 1.27 | 1.315 | 1.567 | 1.78 | 2.05 | 2.313 | 2.606 | 2.951 | 3.158 | 3.325 | 3.604 | 3.749 | 4.107 | 4.379 | 5.036 | 5.357 | 5.361 | 5.711 | 5.9 | 6.104 | 6.428 | 6.494
NPgY | BSP | NPg regionalised NG FES - Steady Progression | Total installed storage capacity (MW) | KIRKSTALL C 2/5 | 0.016 | 0.018 | 0.032 | 0.081 | 0.205 | 0.238 | 0.292 | 0.367 | 0.443 | 0.527 | 0.563 | 0.612 | 0.658 | 0.697 | 0.798 | 0.881 | 0.973 | 1.085 | 1.209 | 1.355 | 1.481 | 1.576 | 1.759 | 1.811 | 1.895 | 1.979 | 1.979 | 2.046 | 2.046 | 2.06 | 2.182 | 2.207
NPgY | BSP | NPg regionalised NG FES - Steady Progression | Total installed storage capacity (MW) | KIRKSTALL C/RING ROAD HORSFORTH | 0.062 | 0.078 | 0.127 | 0.239 | 0.498 | 0.559 | 0.64 | 0.773 | 0.985 | 1.125 | 1.282 | 1.37 | 1.52 | 1.647 | 1.878 | 2.087 | 2.308 | 2.585 | 2.836 | 3.106 | 3.569 | 3.895 | 4.734 | 5.034 | 5.607 | 6.124 | 6.125 | 6.605 | 6.667 | 6.803 | 7.595 | 7.756
NPgY | BSP | NPg regionalised NG FES - Steady Progression | Total installed storage capacity (MW) | LEEDS EAST | 0.044 | 0.073 | 0.124 | 0.224 | 0.444 | 0.499 | 0.579 | 0.7 | 1.028 | 1.159 | 1.423 | 1.502 | 1.718 | 1.901 | 2.183 | 2.444 | 2.732 | 3.076 | 3.339 | 3.596 | 3.985 | 4.233 | 4.838 | 5.129 | 5.753 | 6.17 | 6.173 | 6.585 | 6.713 | 6.885 | 7.43 | 7.541
NPgY | BSP | NPg regionalised NG FES - Steady Progression | Total installed storage capacity (MW) | LEEDS NORTH | 0.034 | 0.037 | 0.062 | 0.141 | 0.339 | 0.39 | 0.467 | 0.58 | 0.685 | 0.808 | 0.861 | 0.934 | 1.004 | 1.063 | 1.213 | 1.339 | 1.473 | 1.642 | 1.828 | 2.047 | 2.311 | 2.509 | 2.965 | 3.097 | 3.319 | 3.561 | 3.561 | 3.769 | 3.77 | 3.811 | 4.197 | 4.276
NPgY | BSP | NPg regionalised NG FES - Steady Progression | Total installed storage capacity (MW) | LINDLEY | 0.064 | 0.087 | 0.146 | 0.268 | 0.541 | 0.605 | 0.684 | 0.821 | 1.086 | 1.229 | 1.437 | 1.528 | 1.714 | 1.872 | 2.138 | 2.382 | 2.642 | 2.965 | 3.238 | 3.523 | 3.94 | 4.222 | 4.907 | 5.187 | 5.755 | 6.192 | 6.193 | 6.608 | 6.699 | 6.845 | 7.46 | 7.585
NPgY | BSP | NPg regionalised NG FES - Steady Progression | Total installed storage capacity (MW) | LOW ROAD | 0.054 | 0.061 | 0.105 | 0.215 | 0.478 | 0.54 | 0.619 | 0.754 | 0.886 | 1.029 | 1.109 | 1.199 | 1.297 | 1.38 | 1.569 | 1.734 | 1.904 | 2.124 | 2.356 | 2.623 | 2.893 | 3.092 | 3.51 | 3.641 | 3.871 | 4.086 | 4.087 | 4.271 | 4.284 | 4.329 | 4.648 | 4.713
NPgY | BSP | NPg regionalised NG FES - Steady Progression | Total installed storage capacity (MW) | MALLARD WAY | 10.023 | 10.027 | 10.045 | 10.095 | 10.216 | 10.246 | 10.289 | 10.355 | 10.429 | 10.5 | 10.545 | 10.588 | 10.639 | 10.682 | 10.778 | 10.86 | 10.948 | 11.058 | 11.172 | 11.302 | 11.473 | 11.599 | 11.895 | 11.99 | 12.157 | 12.324 | 12.324 | 12.471 | 12.481 | 12.516 | 12.775 | 12.828
NPgY | BSP | NPg regionalised NG FES - Steady Progression | Total installed storage capacity (MW) | MENSTON | 0.047 | 0.101 | 0.175 | 0.284 | 0.494 | 0.542 | 0.602 | 0.706 | 1.216 | 1.324 | 1.776 | 1.845 | 2.184 | 2.473 | 2.846 | 3.207 | 3.609 | 4.084 | 4.38 | 4.627 | 4.991 | 5.182 | 5.625 | 5.975 | 6.824 | 7.221 | 7.227 | 7.664 | 7.912 | 8.176 | 8.558 | 8.635
NPgY | BSP | NPg regionalised NG FES - Steady Progression | Total installed storage capacity (MW) | MOSS ROAD | 0.029 | 0.032 | 0.054 | 0.11 | 0.245 | 0.277 | 0.32 | 0.391 | 0.457 | 0.533 | 0.57 | 0.617 | 0.665 | 0.705 | 0.802 | 0.885 | 0.972 | 1.083 | 1.203 | 1.343 | 1.516 | 1.645 | 1.943 | 2.033 | 2.187 | 2.349 | 2.349 | 2.49 | 2.494 | 2.523 | 2.779 | 2.832
NPgY | BSP | NPg regionalised NG FES - Steady Progression | Total installed storage capacity (MW) | OSGODBY 1/2 | 0 | 0 | 0 | 0 | 0 | 0 | 0 | 0 | 0 | 0 | 0 | 0 | 0 | 0 | 0 | 0 | 0 | 0 | 0 | 0 | 0 | 0 | 0 | 0 | 0 | 0 | 0 | 0 | 0 | 0 | 0 | 0
NPgY | BSP | NPg regionalised NG FES - Steady Progression | Total installed storage capacity (MW) | OSGODBY 3/4 | 0.062 | 0.171 | 0.297 | 0.445 | 0.684 | 0.735 | 0.787 | 0.894 | 1.853 | 1.961 | 2.844 | 2.918 | 3.552 | 4.092 | 4.72 | 5.347 | 6.051 | 6.872 | 7.305 | 7.608 | 8.12 | 8.333 | 8.842 | 9.446 | 11 | 11.607 | 11.618 | 12.339 | 12.849 | 13.359 | 13.808 | 13.899
NPgY | BSP | NPg regionalised NG FES - Steady Progression | Total installed storage capacity (MW) | RODLEY | 0.06 | 0.098 | 0.168 | 0.292 | 0.554 | 0.615 | 0.689 | 0.82 | 1.207 | 1.343 | 1.671 | 1.758 | 2.023 | 2.248 | 2.576 | 2.886 | 3.224 | 3.633 | 3.932 | 4.217 | 4.635 | 4.893 | 5.512 | 5.841 | 6.567 | 7.013 | 7.017 | 7.467 | 7.633 | 7.84 | 8.389 | 8.501
NPgY | BSP | NPg regionalised NG FES - Steady Progression | Total installed storage capacity (MW) | SAINT ANDREWS ROAD 132/33KV | 0.051 | 0.056 | 0.094 | 0.192 | 0.429 | 0.486 | 0.562 | 0.685 | 0.8 | 0.931 | 0.998 | 1.079 | 1.164 | 1.236 | 1.405 | 1.552 | 1.703 | 1.898 | 2.107 | 2.35 | 2.673 | 2.912 | 3.482 | 3.654 | 3.951 | 4.266 | 4.266 | 4.542 | 4.55 | 4.609 | 5.11 | 5.212
NPgY | BSP | NPg regionalised NG FES - Steady Progression | Total installed storage capacity (MW) | SALTEND 132/33KV | 0.001 | 0.001 | 0.002 | 0.003 | 0.007 | 0.008 | 0.008 | 0.01 | 0.011 | 0.012 | 0.013 | 0.014 | 0.015 | 0.016 | 0.018 | 0.019 | 0.021 | 0.024 | 0.026 | 0.029 | 0.031 | 0.033 | 0.034 | 0.035 | 0.036 | 0.036 | 0.036 | 0.036 | 0.036 | 0.037 | 0.037 | 0.037
NPgY | BSP | NPg regionalised NG FES - Steady Progression | Total installed storage capacity (MW) | SANTON | 0.053 | 0.278 | 0.49 | 0.681 | 0.903 | 0.954 | 1.012 | 1.12 | 3.097 | 3.207 | 5.044 | 5.116 | 6.391 | 7.474 | 8.661 | 9.856 | 11.228 | 12.791 | 13.508 | 13.911 | 14.683 | 14.897 | 15.412 | 16.534 | 19.568 | 20.553 | 20.576 | 21.844 | 22.932 | 23.966 | 24.422 | 24.515
NPgY | BSP | NPg regionalised NG FES - Steady Progression | Total installed storage capacity (MW) | SCUNTHORPE NORTH | 0.035 | 0.059 | 0.101 | 0.177 | 0.337 | 0.375 | 0.424 | 0.506 | 0.756 | 0.843 | 1.052 | 1.106 | 1.274 | 1.417 | 1.625 | 1.821 | 2.037 | 2.296 | 2.485 | 2.665 | 2.909 | 3.056 | 3.398 | 3.591 | 4.025 | 4.275 | 4.277 | 4.532 | 4.637 | 4.763 | 5.054 | 5.113
NPgY | BSP | NPg regionalised NG FES - Steady Progression | Total installed storage capacity (MW) | SCUNTHORPE SOUTH | 0.03 | 0.083 | 0.139 | 0.201 | 0.297 | 0.319 | 0.347 | 0.395 | 0.871 | 0.921 | 1.356 | 1.388 | 1.697 | 1.96 | 2.265 | 2.567 | 2.911 | 3.307 | 3.511 | 3.649 | 4.012 | 4.197 | 4.728 | 5.109 | 6.023 | 6.504 | 6.509 | 7.033 | 7.286 | 7.569 | 8.108 | 8.218
NPgY | BSP | NPg regionalised NG FES - Steady Progression | Total installed storage capacity (MW) | SILSDEN | 0.135 | 0.213 | 0.365 | 0.624 | 1.166 | 1.283 | 1.409 | 1.658 | 2.4 | 2.652 | 3.297 | 3.465 | 3.99 | 4.436 | 5.072 | 5.682 | 6.337 | 7.14 | 7.722 | 8.273 | 9.034 | 9.494 | 10.565 | 11.172 | 12.537 | 13.325 | 13.332 | 14.137 | 14.469 | 14.864 | 15.785 | 15.973
NPgY | BSP | NPg regionalised NG FES - Steady Progression | Total installed storage capacity (MW) | SOWERBY BRIDGE 132/33KV | 0.068 | 0.083 | 0.141 | 0.266 | 0.554 | 0.619 | 0.694 | 0.832 | 1.014 | 1.156 | 1.292 | 1.385 | 1.524 | 1.643 | 1.867 | 2.07 | 2.28 | 2.55 | 2.804 | 3.085 | 3.455 | 3.717 | 4.333 | 4.554 | 4.976 | 5.34 | 5.341 | 5.673 | 5.721 | 5.82 | 6.356 | 6.465
NPgY | BSP | NPg regionalised NG FES - Steady Progression | Total installed storage capacity (MW) | STAYGATE | 0.056 | 0.06 | 0.1 | 0.197 | 0.428 | 0.48 | 0.543 | 0.655 | 0.74 | 0.856 | 0.905 | 0.98 | 1.051 | 1.112 | 1.258 | 1.386 | 1.514 | 1.685 | 1.873 | 2.095 | 2.398 | 2.625 | 3.173 | 3.333 | 3.604 | 3.904 | 3.904 | 4.167 | 4.168 | 4.219 | 4.707 | 4.806
NPgY | BSP | NPg regionalised NG FES - Steady Progression | Total installed storage capacity (MW) | THORNHILL 132KV | 0.096 | 0.147 | 0.252 | 0.444 | 0.859 | 0.954 | 1.069 | 1.273 | 1.803 | 2.015 | 2.457 | 2.593 | 2.961 | 3.273 | 3.745 | 4.189 | 4.668 | 5.254 | 5.702 | 6.141 | 6.745 | 7.126 | 8.02 | 8.473 | 9.46 | 10.081 | 10.086 | 10.705 | 10.922 | 11.198 | 11.972 | 12.129
NPgY | BSP | NPg regionalised NG FES - Steady Progression | Total installed storage capacity (MW) | WAKEFIELD MONCKTON ROAD | 0.04 | 0.075 | 0.13 | 0.227 | 0.431 | 0.481 | 0.55 | 0.66 | 1.028 | 1.146 | 1.454 | 1.526 | 1.768 | 1.973 | 2.269 | 2.547 | 2.855 | 3.221 | 3.481 | 3.722 | 4.041 | 4.228 | 4.649 | 4.911 | 5.515 | 5.838 | 5.841 | 6.178 | 6.335 | 6.514 | 6.865 | 6.936
NPgY | BSP | NPg regionalised NG FES - Steady Progression | Total installed storage capacity (MW) | WAKEFIELD NORTH | 0.054 | 0.121 | 0.207 | 0.327 | 0.549 | 0.601 | 0.664 | 0.774 | 1.399 | 1.514 | 2.072 | 2.145 | 2.559 | 2.91 | 3.352 | 3.782 | 4.263 | 4.829 | 5.166 | 5.437 | 5.913 | 6.164 | 6.801 | 7.265 | 8.374 | 8.933 | 8.94 | 9.547 | 9.858 | 10.201 | 10.791 | 10.911
NPgY | BSP | NPg regionalised NG FES - Steady Progression | Total installed storage capacity (MW) | WEST MELTON | 1.295 | 1.455 | 1.64 | 1.867 | 2.25 | 2.338 | 2.445 | 2.634 | 4.096 | 4.292 | 5.618 | 5.744 | 6.701 | 7.515 | 8.488 | 9.448 | 10.53 | 11.789 | 12.477 | 12.981 | 13.904 | 14.341 | 15.449 | 16.449 | 18.933 | 20.047 | 20.064 | 21.326 | 22.083 | 22.875 | 23.905 | 24.115
NPgY | BSP | NPg regionalised NG FES - Steady Progression | Total installed storage capacity (MW) | WHINMOOR | 0.045 | 0.117 | 0.202 | 0.311 | 0.5 | 0.545 | 0.602 | 0.697 | 1.37 | 1.469 | 2.076 | 2.139 | 2.58 | 2.955 | 3.409 | 3.856 | 4.359 | 4.944 | 5.272 | 5.519 | 5.98 | 6.209 | 6.797 | 7.276 | 8.448 | 9.005 | 9.012 | 9.631 | 9.975 | 10.344 | 10.897 | 11.009
NPgY | BSP | NPg regionalised NG FES - Steady Progression | Total installed storage capacity (MW) | WOLD NEWTON | 0.105 | 0.786 | 1.402 | 1.885 | 2.317 | 2.407 | 2.49 | 2.678 | 8.576 | 8.761 | 14.298 | 14.426 | 18.227 | 21.455 | 24.889 | 28.377 | 32.392 | 36.95 | 38.905 | 39.864 | 41.662 | 41.902 | 42.352 | 45.445 | 54.129 | 56.476 | 56.548 | 59.827 | 63.14 | 66.179 | 66.474 | 66.534
NPgY | BSP | NPg regionalised NG FES - Steady Progression | Total installed storage capacity (MW) | YARBOROUGH ROAD 132/33KV | 0.042 | 0.153 | 0.265 | 0.38 | 0.54 | 0.578 | 0.625 | 0.705 | 1.708 | 1.792 | 2.714 | 2.767 | 3.415 | 3.966 | 4.59 | 5.212 | 5.922 | 6.737 | 7.137 | 7.39 | 7.917 | 8.131 | 8.693 | 9.339 | 10.998 | 11.67 | 11.682 | 12.476 | 13.015 | 13.559 | 14.099 | 14.209
NPgN | BSP | NPg regionalised NG FES - Steady Progression | Total installed wind capacity (MW) | ANNFIELD | 26 | 26.03 | 26.031 | 26.031 | 26.032 | 26.032 | 26.033 | 26.033 | 26.034 | 26.035 | 26.038 | 26.04 | 26.043 | 26.046 | 26.049 | 26.052 | 26.055 | 26.058 | 26.06 | 26.063 | 26.066 | 26.068 | 26.07 | 26.072 | 26.074 | 26.076 | 26.078 | 26.08 | 26.081 | 26.083 | 26.084 | 26.085
NPgN | BSP | NPg regionalised NG FES - Steady Progression | Total installed wind capacity (MW) | BARRACK ROAD | 0 | 0 | 0 | 0 | 0 | 0 | 0 | 0 | 0 | 0 | 0 | 0 | 0 | 0.001 | 0.001 | 0.001 | 0.001 | 0.001 | 0.001 | 0.001 | 0.001 | 0.001 | 0.001 | 0.001 | 0.001 | 0.002 | 0.002 | 0.002 | 0.002 | 0.002 | 0.002 | 0.002
NPgN | BSP | NPg regionalised NG FES - Steady Progression | Total installed wind capacity (MW) | BLUCHER | 0 | 0 | 0 | 0 | 0.001 | 0.001 | 0.001 | 0.001 | 0.001 | 0.002 | 0.002 | 0.003 | 0.004 | 0.005 | 0.006 | 0.007 | 0.008 | 0.008 | 0.009 | 0.01 | 0.011 | 0.012 | 0.012 | 0.013 | 0.013 | 0.014 | 0.015 | 0.015 | 0.016 | 0.016 | 0.016 | 0.017
NPgN | BSP | NPg regionalised NG FES - Steady Progression | Total installed wind capacity (MW) | BOWESFIELD | 10.363 | 10.363 | 10.363 | 10.364 | 10.364 | 10.364 | 10.365 | 10.365 | 10.366 | 10.366 | 10.368 | 10.37 | 10.371 | 10.373 | 10.375 | 10.377 | 10.379 | 10.381 | 10.383 | 10.384 | 10.386 | 10.388 | 10.389 | 10.39 | 10.392 | 10.393 | 10.394 | 10.395 | 10.396 | 10.397 | 10.398 | 10.399
NPgN | BSP | NPg regionalised NG FES - Steady Progression | Total installed wind capacity (MW) | CHIRTON GRANGE | 0 | 0 | 0 | 0 | 0.001 | 0.001 | 0.001 | 0.001 | 0.001 | 0.001 | 0.002 | 0.002 | 0.003 | 0.004 | 0.004 | 0.005 | 0.006 | 0.006 | 0.007 | 0.008 | 0.008 | 0.009 | 0.009 | 0.01 | 0.01 | 0.011 | 0.011 | 0.012 | 0.012 | 0.012 | 0.013 | 0.013
NPgN | BSP | NPg regionalised NG FES - Steady Progression | Total installed wind capacity (MW) | COALBURNS | 1.99 | 1.99 | 1.991 | 1.992 | 1.993 | 1.994 | 1.994 | 1.995 | 1.996 | 1.999 | 2.002 | 2.006 | 2.01 | 2.015 | 2.019 | 2.024 | 2.028 | 2.032 | 2.037 | 2.041 | 2.044 | 2.048 | 2.051 | 2.055 | 2.058 | 2.061 | 2.063 | 2.066 | 2.068 | 2.071 | 2.073 | 2.074
NPgN | BSP | NPg regionalised NG FES - Steady Progression | Total installed wind capacity (MW) | DARLINGTON CENTRAL | 0.177 | 0.178 | 0.178 | 0.178 | 0.178 | 0.178 | 0.178 | 0.178 | 0.179 | 0.179 | 0.179 | 0.18 | 0.181 | 0.181 | 0.182 | 0.183 | 0.183 | 0.184 | 0.185 | 0.185 | 0.186 | 0.187 | 0.187 | 0.188 | 0.188 | 0.189 | 0.189 | 0.189 | 0.19 | 0.19 | 0.19 | 0.191
NPgN | BSP | NPg regionalised NG FES - Steady Progression | Total installed wind capacity (MW) | DARLINGTON NORTH | 12.448 | 12.448 | 12.448 | 12.449 | 12.449 | 12.449 | 12.449 | 12.45 | 12.45 | 12.451 | 12.452 | 12.454 | 12.456 | 12.457 | 12.459 | 12.461 | 12.463 | 12.464 | 12.466 | 12.467 | 12.469 | 12.47 | 12.472 | 12.473 | 12.474 | 12.475 | 12.476 | 12.477 | 12.478 | 12.479 | 12.48 | 12.481
NPgN | BSP | NPg regionalised NG FES - Steady Progression | Total installed wind capacity (MW) | DUNSTON | 0 | 0 | 0 | 0 | 0 | 0 | 0 | 0.001 | 0.001 | 0.001 | 0.001 | 0.001 | 0.002 | 0.002 | 0.003 | 0.003 | 0.003 | 0.004 | 0.004 | 0.005 | 0.005 | 0.005 | 0.006 | 0.006 | 0.006 | 0.006 | 0.007 | 0.007 | 0.007 | 0.007 | 0.007 | 0.008
NPgN | BSP | NPg regionalised NG FES - Steady Progression | Total installed wind capacity (MW) | FLATWORTH | 0 | 0 | 0 | 0 | 0 | 0 | 0 | 0 | 0 | 0 | 0 | 0 | 0 | 0 | 0.001 | 0.001 | 0.001 | 0.001 | 0.001 | 0.001 | 0.001 | 0.001 | 0.001 | 0.001 | 0.001 | 0.001 | 0.001 | 0.001 | 0.001 | 0.001 | 0.001 | 0.001
NPgN | BSP | NPg regionalised NG FES - Steady Progression | Total installed wind capacity (MW) | GOSFORTH | 0.006 | 0.006 | 0.006 | 0.006 | 0.006 | 0.006 | 0.006 | 0.006 | 0.006 | 0.006 | 0.006 | 0.007 | 0.007 | 0.007 | 0.007 | 0.007 | 0.007 | 0.008 | 0.008 | 0.008 | 0.008 | 0.008 | 0.008 | 0.008 | 0.008 | 0.009 | 0.009 | 0.009 | 0.009 | 0.009 | 0.009 | 0.009
NPgN | BSP | NPg regionalised NG FES - Steady Progression | Total installed wind capacity (MW) | HARROGATE 132/33KV | 16.229 | 16.23 | 16.23 | 16.231 | 16.231 | 16.232 | 16.232 | 16.233 | 16.234 | 16.235 | 16.238 | 16.241 | 16.244 | 16.247 | 16.25 | 16.253 | 16.256 | 16.259 | 16.262 | 16.265 | 16.268 | 16.27 | 16.273 | 16.275 | 16.277 | 16.279 | 16.281 | 16.283 | 16.285 | 16.286 | 16.288 | 16.289
NPgN | BSP | NPg regionalised NG FES - Steady Progression | Total installed wind capacity (MW) | HUSTHWAITE | 0.002 | 0.002 | 0.002 | 0.003 | 0.003 | 0.004 | 0.004 | 0.004 | 0.005 | 0.006 | 0.008 | 0.009 | 0.012 | 0.014 | 0.016 | 0.018 | 0.02 | 0.022 | 0.024 | 0.026 | 0.028 | 0.03 | 0.031 | 0.033 | 0.034 | 0.036 | 0.037 | 0.038 | 0.039 | 0.04 | 0.041 | 0.042
NPgN | BSP | NPg regionalised NG FES - Steady Progression | Total installed wind capacity (MW) | LEEMING BAR_SKEEBY | 0.199 | 0.202 | 0.204 | 0.207 | 0.209 | 0.212 | 0.214 | 0.216 | 0.22 | 0.227 | 0.237 | 0.249 | 0.263 | 0.276 | 0.29 | 0.303 | 0.317 | 0.33 | 0.343 | 0.355 | 0.367 | 0.378 | 0.388 | 0.398 | 0.408 | 0.417 | 0.425 | 0.433 | 0.441 | 0.447 | 0.453 | 0.458
NPgN | BSP | NPg regionalised NG FES - Steady Progression | Total installed wind capacity (MW) | LINTON | 77.042 | 77.044 | 77.045 | 77.047 | 77.048 | 77.049 | 77.05 | 77.052 | 77.054 | 77.058 | 77.063 | 77.07 | 77.078 | 77.085 | 77.093 | 77.1 | 77.108 | 77.115 | 77.123 | 77.129 | 77.136 | 77.142 | 77.148 | 77.153 | 77.158 | 77.163 | 77.168 | 77.173 | 77.177 | 77.18 | 77.184 | 77.187
NPgN | BSP | NPg regionalised NG FES - Steady Progression | Total installed wind capacity (MW) | MALTON GRID | 1.84 | 1.843 | 1.845 | 1.847 | 1.849 | 1.851 | 1.853 | 1.855 | 1.858 | 1.864 | 1.873 | 1.883 | 1.895 | 1.906 | 1.918 | 1.929 | 1.941 | 1.952 | 1.963 | 1.974 | 1.984 | 1.993 | 2.002 | 2.011 | 2.019 | 2.026 | 2.034 | 2.04 | 2.047 | 2.052 | 2.057 | 2.062
NPgN | BSP | NPg regionalised NG FES - Steady Progression | Total installed wind capacity (MW) | MELROSEGATE | 0.132 | 0.133 | 0.133 | 0.133 | 0.134 | 0.134 | 0.134 | 0.134 | 0.135 | 0.136 | 0.137 | 0.138 | 0.14 | 0.141 | 0.143 | 0.144 | 0.146 | 0.147 | 0.149 | 0.15 | 0.152 | 0.153 | 0.154 | 0.155 | 0.156 | 0.157 | 0.158 | 0.159 | 0.16 | 0.161 | 0.161 | 0.162
NPgN | BSP | NPg regionalised NG FES - Steady Progression | Total installed wind capacity (MW) | NORTH TEES | 0.006 | 0.006 | 0.006 | 0.006 | 0.007 | 0.007 | 0.007 | 0.007 | 0.007 | 0.007 | 0.008 | 0.008 | 0.008 | 0.009 | 0.009 | 0.01 | 0.01 | 0.011 | 0.011 | 0.012 | 0.012 | 0.012 | 0.013 | 0.013 | 0.013 | 0.014 | 0.014 | 0.014 | 0.015 | 0.015 | 0.015 | 0.015
NPgN | BSP | NPg regionalised NG FES - Steady Progression | Total installed wind capacity (MW) | POTTER HOUSE | 7.909 | 7.909 | 7.91 | 7.91 | 7.911 | 7.911 | 7.912 | 7.912 | 7.913 | 7.915 | 7.917 | 7.919 | 7.922 | 7.925 | 7.928 | 7.931 | 7.934 | 7.937 | 7.939 | 7.942 | 7.944 | 7.947 | 7.949 | 7.951 | 7.953 | 7.955 | 7.957 | 7.959 | 7.96 | 7.961 | 7.963 | 7.964
NPgN | BSP | NPg regionalised NG FES - Steady Progression | Total installed wind capacity (MW) | RAVENSWORTH | 0.01 | 0.01 | 0.011 | 0.011 | 0.011 | 0.011 | 0.011 | 0.011 | 0.011 | 0.011 | 0.012 | 0.012 | 0.012 | 0.013 | 0.013 | 0.014 | 0.014 | 0.015 | 0.015 | 0.015 | 0.016 | 0.016 | 0.017 | 0.017 | 0.017 | 0.017 | 0.018 | 0.018 | 0.018 | 0.018 | 0.019 | 0.019
NPgN | BSP | NPg regionalised NG FES - Steady Progression | Total installed wind capacity (MW) | SCARBOROUGH GRID | 0.449 | 0.45 | 0.451 | 0.452 | 0.453 | 0.453 | 0.454 | 0.455 | 0.456 | 0.459 | 0.462 | 0.466 | 0.471 | 0.476 | 0.48 | 0.485 | 0.49 | 0.494 | 0.499 | 0.503 | 0.507 | 0.511 | 0.514 | 0.518 | 0.521 | 0.524 | 0.527 | 0.53 | 0.532 | 0.534 | 0.537 | 0.538
NPgN | BSP | NPg regionalised NG FES - Steady Progression | Total installed wind capacity (MW) | SEAL SANDS | 0 | 0 | 0 | 0 | 0 | 0 | 0 | 0 | 0 | 0 | 0 | 0 | 0 | 0 | 0 | 0 | 0 | 0 | 0 | 0 | 0 | 0 | 0 | 0 | 0 | 0 | 0 | 0 | 0 | 0 | 0 | 0
NPgN | BSP | NPg regionalised NG FES - Steady Progression | Total installed wind capacity (MW) | SPADEADAM 33KV | 0.001 | 0.002 | 0.002 | 0.002 | 0.002 | 0.002 | 0.002 | 0.002 | 0.002 | 0.002 | 0.002 | 0.002 | 0.002 | 0.002 | 0.002 | 0.002 | 0.003 | 0.003 | 0.003 | 0.003 | 0.003 | 0.003 | 0.003 | 0.003 | 0.003 | 0.003 | 0.003 | 0.004 | 0.004 | 0.004 | 0.004 | 0.004
NPgN | BSP | NPg regionalised NG FES - Steady Progression | Total installed wind capacity (MW) | SPENNYMOOR 132/66KV | 43.382 | 43.383 | 43.384 | 43.385 | 43.386 | 43.387 | 43.387 | 43.388 | 43.389 | 43.392 | 43.395 | 43.399 | 43.404 | 43.409 | 43.413 | 43.418 | 43.422 | 43.427 | 43.431 | 43.435 | 43.439 | 43.443 | 43.447 | 43.45 | 43.453 | 43.456 | 43.459 | 43.462 | 43.465 | 43.467 | 43.469 | 43.471
NPgN | BSP | NPg regionalised NG FES - Steady Progression | Total installed wind capacity (MW) | TORONTO | 23.269 | 23.269 | 23.27 | 23.27 | 23.271 | 23.271 | 23.271 | 23.272 | 23.273 | 23.274 | 23.276 | 23.278 | 23.281 | 23.283 | 23.286 | 23.288 | 23.291 | 23.294 | 23.296 | 23.298 | 23.301 | 23.303 | 23.305 | 23.307 | 23.308 | 23.31 | 23.312 | 23.313 | 23.315 | 23.316 | 23.317 | 23.318
NPgN | BSP | NPg regionalised NG FES - Steady Progression | Total installed wind capacity (MW) | WORMALD GREEN 132/33KV | 0.077 | 0.078 | 0.078 | 0.079 | 0.079 | 0.08 | 0.08 | 0.081 | 0.082 | 0.083 | 0.085 | 0.088 | 0.09 | 0.093 | 0.096 | 0.099 | 0.102 | 0.104 | 0.107 | 0.109 | 0.112 | 0.114 | 0.116 | 0.118 | 0.12 | 0.122 | 0.124 | 0.125 | 0.127 | 0.128 | 0.129 | 0.131
NPgY | BSP | NPg regionalised NG FES - Steady Progression | Total installed wind capacity (MW) | ATTERCLIFFE | 0 | 0.001 | 0.002 | 0.003 | 0.004 | 0.004 | 0.005 | 0.005 | 0.005 | 0.006 | 0.006 | 0.007 | 0.008 | 0.009 | 0.01 | 0.011 | 0.012 | 0.013 | 0.014 | 0.015 | 0.016 | 0.017 | 0.017 | 0.018 | 0.019 | 0.02 | 0.02 | 0.021 | 0.021 | 0.022 | 0.022 | 0.023
NPgY | BSP | NPg regionalised NG FES - Steady Progression | Total installed wind capacity (MW) | BARUGH 132/66KV | 0.876 | 0.88 | 0.883 | 0.886 | 0.89 | 0.893 | 0.893 | 0.894 | 0.895 | 0.897 | 0.9 | 0.903 | 0.907 | 0.91 | 0.914 | 0.918 | 0.921 | 0.925 | 0.928 | 0.932 | 0.935 | 0.938 | 0.941 | 0.943 | 0.946 | 0.948 | 0.951 | 0.953 | 0.955 | 0.956 | 0.958 | 0.959
NPgY | BSP | NPg regionalised NG FES - Steady Progression | Total installed wind capacity (MW) | BEESTON ROYDS 132/33KV | 2.556 | 2.558 | 2.559 | 2.561 | 2.563 | 2.565 | 2.565 | 2.565 | 2.566 | 2.567 | 2.569 | 2.57 | 2.572 | 2.574 | 2.577 | 2.579 | 2.581 | 2.583 | 2.584 | 2.586 | 2.588 | 2.59 | 2.591 | 2.593 | 2.594 | 2.595 | 2.597 | 2.598 | 2.599 | 2.6 | 2.601 | 2.602
NPgY | BSP | NPg regionalised NG FES - Steady Progression | Total installed wind capacity (MW) | BEVERLEY 132/33KV | 54.155 | 54.174 | 54.194 | 54.213 | 54.233 | 54.252 | 54.254 | 54.258 | 54.265 | 54.275 | 54.292 | 54.311 | 54.333 | 54.354 | 54.376 | 54.397 | 54.419 | 54.44 | 54.461 | 54.48 | 54.499 | 54.516 | 54.533 | 54.549 | 54.564 | 54.578 | 54.591 | 54.604 | 54.616 | 54.626 | 54.636 | 54.644
NPgY | BSP | NPg regionalised NG FES - Steady Progression | Total installed wind capacity (MW) | BINGLEY 132/33KV | 0.685 | 0.687 | 0.689 | 0.69 | 0.692 | 0.693 | 0.694 | 0.694 | 0.695 | 0.695 | 0.697 | 0.698 | 0.7 | 0.702 | 0.704 | 0.706 | 0.707 | 0.709 | 0.711 | 0.712 | 0.714 | 0.715 | 0.717 | 0.718 | 0.719 | 0.721 | 0.722 | 0.723 | 0.724 | 0.725 | 0.725 | 0.726
NPgY | BSP | NPg regionalised NG FES - Steady Progression | Total installed wind capacity (MW) | BLACKBURN MEADOWS B | 0 | 0.001 | 0.001 | 0.002 | 0.002 | 0.003 | 0.003 | 0.003 | 0.003 | 0.004 | 0.004 | 0.005 | 0.005 | 0.006 | 0.007 | 0.007 | 0.008 | 0.009 | 0.009 | 0.01 | 0.01 | 0.011 | 0.011 | 0.012 | 0.012 | 0.013 | 0.013 | 0.013 | 0.014 | 0.014 | 0.014 | 0.015
NPgY | BSP | NPg regionalised NG FES - Steady Progression | Total installed wind capacity (MW) | BLYTON | 3.087 | 3.095 | 3.103 | 3.111 | 3.119 | 3.127 | 3.128 | 3.13 | 3.132 | 3.137 | 3.143 | 3.151 | 3.16 | 3.169 | 3.178 | 3.187 | 3.196 | 3.204 | 3.213 | 3.221 | 3.228 | 3.236 | 3.242 | 3.249 | 3.255 | 3.261 | 3.267 | 3.272 | 3.277 | 3.281 | 3.285 | 3.288
NPgY | BSP | NPg regionalised NG FES - Steady Progression | Total installed wind capacity (MW) | BRADFORD | 0 | 0.002 | 0.004 | 0.006 | 0.008 | 0.01 | 0.01 | 0.011 | 0.011 | 0.013 | 0.014 | 0.016 | 0.019 | 0.021 | 0.023 | 0.025 | 0.028 | 0.03 | 0.032 | 0.034 | 0.036 | 0.038 | 0.04 | 0.041 | 0.043 | 0.044 | 0.046 | 0.047 | 0.048 | 0.049 | 0.05 | 0.051
NPgY | BSP | NPg regionalised NG FES - Steady Progression | Total installed wind capacity (MW) | BRAMHAM | 9.846 | 9.853 | 9.86 | 9.868 | 9.875 | 9.883 | 9.884 | 9.885 | 9.888 | 9.892 | 9.898 | 9.906 | 9.914 | 9.922 | 9.931 | 9.939 | 9.947 | 9.955 | 9.963 | 9.971 | 9.978 | 9.985 | 9.991 | 9.997 | 10.003 | 10.008 | 10.014 | 10.019 | 10.023 | 10.027 | 10.031 | 10.034
NPgY | BSP | NPg regionalised NG FES - Steady Progression | Total installed wind capacity (MW) | BRANSHOLME | 0.524 | 0.526 | 0.528 | 0.53 | 0.531 | 0.533 | 0.533 | 0.534 | 0.534 | 0.535 | 0.537 | 0.539 | 0.54 | 0.542 | 0.544 | 0.546 | 0.548 | 0.55 | 0.552 | 0.554 | 0.555 | 0.557 | 0.559 | 0.56 | 0.561 | 0.563 | 0.564 | 0.565 | 0.566 | 0.567 | 0.568 | 0.569
NPgY | BSP | NPg regionalised NG FES - Steady Progression | Total installed wind capacity (MW) | BRIGHOUSE 132/33KV | 0.176 | 0.179 | 0.182 | 0.185 | 0.188 | 0.191 | 0.192 | 0.192 | 0.193 | 0.195 | 0.197 | 0.2 | 0.204 | 0.207 | 0.211 | 0.214 | 0.217 | 0.221 | 0.224 | 0.227 | 0.23 | 0.233 | 0.235 | 0.238 | 0.24 | 0.242 | 0.244 | 0.246 | 0.248 | 0.25 | 0.251 | 0.253
NPgY | BSP | NPg regionalised NG FES - Steady Progression | Total installed wind capacity (MW) | DONCASTER B/THORPE MARSH | 67.481 | 67.493 | 67.504 | 67.515 | 67.526 | 67.538 | 67.539 | 67.541 | 67.545 | 67.551 | 67.561 | 67.572 | 67.584 | 67.597 | 67.609 | 67.622 | 67.634 | 67.647 | 67.659 | 67.67 | 67.681 | 67.691 | 67.7 | 67.709 | 67.718 | 67.726 | 67.734 | 67.742 | 67.748 | 67.755 | 67.76 | 67.765
NPgY | BSP | NPg regionalised NG FES - Steady Progression | Total installed wind capacity (MW) | DONCASTER CENTRAL | 0 | 0.002 | 0.003 | 0.005 | 0.007 | 0.009 | 0.009 | 0.009 | 0.01 | 0.011 | 0.012 | 0.014 | 0.016 | 0.018 | 0.02 | 0.022 | 0.024 | 0.025 | 0.027 | 0.029 | 0.031 | 0.032 | 0.034 | 0.035 | 0.036 | 0.038 | 0.039 | 0.04 | 0.041 | 0.042 | 0.043 | 0.044
NPgY | BSP | NPg regionalised NG FES - Steady Progression | Total installed wind capacity (MW) | DRIFFIELD/BEVERLEY GROUP | 113.051 | 113.082 | 113.113 | 113.145 | 113.176 | 113.207 | 113.211 | 113.217 | 113.228 | 113.245 | 113.272 | 113.303 | 113.338 | 113.373 | 113.408 | 113.442 | 113.477 | 113.512 | 113.545 | 113.576 | 113.606 | 113.635 | 113.661 | 113.687 | 113.711 | 113.734 | 113.756 | 113.777 | 113.796 | 113.813 | 113.828 | 113.842
NPgY | BSP | NPg regionalised NG FES - Steady Progression | Total installed wind capacity (MW) | FEATHERSTONE | 0.307 | 0.309 | 0.311 | 0.314 | 0.316 | 0.318 | 0.318 | 0.319 | 0.32 | 0.321 | 0.323 | 0.325 | 0.328 | 0.33 | 0.333 | 0.335 | 0.338 | 0.34 | 0.343 | 0.345 | 0.347 | 0.349 | 0.351 | 0.353 | 0.355 | 0.356 | 0.358 | 0.359 | 0.361 | 0.362 | 0.363 | 0.364
NPgY | BSP | NPg regionalised NG FES - Steady Progression | Total installed wind capacity (MW) | GIRLINGTON | 0 | 0.001 | 0.002 | 0.004 | 0.005 | 0.006 | 0.006 | 0.007 | 0.007 | 0.008 | 0.009 | 0.01 | 0.011 | 0.013 | 0.014 | 0.015 | 0.017 | 0.018 | 0.019 | 0.021 | 0.022 | 0.023 | 0.024 | 0.025 | 0.026 | 0.027 | 0.028 | 0.028 | 0.029 | 0.03 | 0.03 | 0.031
NPgY | BSP | NPg regionalised NG FES - Steady Progression | Total installed wind capacity (MW) | HALIFAX 132/33KV | 0.546 | 0.548 | 0.549 | 0.551 | 0.553 | 0.555 | 0.555 | 0.555 | 0.556 | 0.557 | 0.559 | 0.56 | 0.562 | 0.564 | 0.566 | 0.568 | 0.57 | 0.572 | 0.574 | 0.576 | 0.578 | 0.579 | 0.581 | 0.583 | 0.584 | 0.585 | 0.587 | 0.588 | 0.589 | 0.59 | 0.591 | 0.591
NPgY | BSP | NPg regionalised NG FES - Steady Progression | Total installed wind capacity (MW) | HECKMONDWIKE | 0.022 | 0.024 | 0.026 | 0.027 | 0.029 | 0.031 | 0.031 | 0.032 | 0.032 | 0.033 | 0.035 | 0.037 | 0.039 | 0.041 | 0.043 | 0.045 | 0.047 | 0.049 | 0.05 | 0.052 | 0.054 | 0.056 | 0.057 | 0.059 | 0.06 | 0.061 | 0.063 | 0.064 | 0.065 | 0.066 | 0.067 | 0.068
NPgY | BSP | NPg regionalised NG FES - Steady Progression | Total installed wind capacity (MW) | HOLMFIELD | 23.964 | 23.968 | 23.972 | 23.977 | 23.981 | 23.985 | 23.986 | 23.987 | 23.988 | 23.991 | 23.994 | 23.999 | 24.004 | 24.008 | 24.013 | 24.018 | 24.023 | 24.028 | 24.032 | 24.037 | 24.041 | 24.045 | 24.048 | 24.052 | 24.055 | 24.058 | 24.061 | 24.064 | 24.067 | 24.069 | 24.071 | 24.073
NPgY | BSP | NPg regionalised NG FES - Steady Progression | Total installed wind capacity (MW) | HULL EAST 132/33KV | 38.259 | 38.267 | 38.275 | 38.283 | 38.291 | 38.299 | 38.3 | 38.302 | 38.304 | 38.309 | 38.315 | 38.323 | 38.332 | 38.341 | 38.35 | 38.359 | 38.367 | 38.376 | 38.385 | 38.393 | 38.4 | 38.407 | 38.414 | 38.421 | 38.427 | 38.433 | 38.438 | 38.443 | 38.448 | 38.452 | 38.456 | 38.46
NPgY | BSP | NPg regionalised NG FES - Steady Progression | Total installed wind capacity (MW) | HULL SOUTH | 0.034 | 0.037 | 0.04 | 0.042 | 0.045 | 0.047 | 0.048 | 0.048 | 0.049 | 0.051 | 0.053 | 0.055 | 0.058 | 0.061 | 0.064 | 0.067 | 0.07 | 0.073 | 0.076 | 0.078 | 0.081 | 0.083 | 0.085 | 0.087 | 0.089 | 0.091 | 0.093 | 0.095 | 0.096 | 0.098 | 0.099 | 0.1
NPgY | BSP | NPg regionalised NG FES - Steady Progression | Total installed wind capacity (MW) | HULL WEST | 6.32 | 6.333 | 6.345 | 6.357 | 6.37 | 6.382 | 6.384 | 6.386 | 6.39 | 6.397 | 6.407 | 6.42 | 6.434 | 6.447 | 6.461 | 6.475 | 6.488 | 6.502 | 6.515 | 6.527 | 6.539 | 6.55 | 6.561 | 6.571 | 6.581 | 6.59 | 6.598 | 6.607 | 6.614 | 6.621 | 6.627 | 6.632
NPgY | BSP | NPg regionalised NG FES - Steady Progression | Total installed wind capacity (MW) | HUMBERSTON | 24.6 | 24.602 | 24.604 | 24.605 | 24.607 | 24.608 | 24.609 | 24.609 | 24.61 | 24.61 | 24.612 | 24.613 | 24.615 | 24.617 | 24.619 | 24.621 | 24.623 | 24.624 | 24.626 | 24.628 | 24.629 | 24.631 | 24.632 | 24.634 | 24.635 | 24.636 | 24.637 | 24.638 | 24.639 | 24.64 | 24.641 | 24.642
NPgY | BSP | NPg regionalised NG FES - Steady Progression | Total installed wind capacity (MW) | HUNNINGLEY | 0 | 0.001 | 0.003 | 0.004 | 0.006 | 0.007 | 0.007 | 0.007 | 0.008 | 0.009 | 0.01 | 0.011 | 0.013 | 0.014 | 0.016 | 0.018 | 0.019 | 0.021 | 0.022 | 0.024 | 0.025 | 0.026 | 0.027 | 0.028 | 0.03 | 0.031 | 0.032 | 0.033 | 0.033 | 0.034 | 0.035 | 0.035
NPgY | BSP | NPg regionalised NG FES - Steady Progression | Total installed wind capacity (MW) | HUNSHELF | 6.939 | 6.94 | 6.942 | 6.943 | 6.945 | 6.946 | 6.946 | 6.947 | 6.947 | 6.948 | 6.949 | 6.95 | 6.952 | 6.954 | 6.955 | 6.957 | 6.958 | 6.96 | 6.962 | 6.963 | 6.964 | 6.966 | 6.967 | 6.968 | 6.969 | 6.97 | 6.971 | 6.972 | 6.973 | 6.974 | 6.974 | 6.975
NPgY | BSP | NPg regionalised NG FES - Steady Progression | Total installed wind capacity (MW) | IMMINGHAM | 0.006 | 0.008 | 0.01 | 0.013 | 0.015 | 0.017 | 0.018 | 0.018 | 0.019 | 0.02 | 0.022 | 0.024 | 0.027 | 0.03 | 0.032 | 0.035 | 0.037 | 0.04 | 0.043 | 0.045 | 0.047 | 0.049 | 0.051 | 0.053 | 0.055 | 0.057 | 0.058 | 0.06 | 0.061 | 0.063 | 0.064 | 0.065
NPgY | BSP | NPg regionalised NG FES - Steady Progression | Total installed wind capacity (MW) | KIRKHAW LANE | 1.506 | 1.509 | 1.513 | 1.516 | 1.519 | 1.522 | 1.523 | 1.523 | 1.524 | 1.526 | 1.529 | 1.532 | 1.536 | 1.539 | 1.543 | 1.547 | 1.55 | 1.554 | 1.557 | 1.561 | 1.564 | 1.567 | 1.569 | 1.572 | 1.575 | 1.577 | 1.579 | 1.581 | 1.583 | 1.585 | 1.587 | 1.588
NPgY | BSP | NPg regionalised NG FES - Steady Progression | Total installed wind capacity (MW) | KIRKSTALL C 2/5 | 0 | 0 | 0.001 | 0.001 | 0.002 | 0.002 | 0.002 | 0.002 | 0.002 | 0.002 | 0.003 | 0.003 | 0.004 | 0.004 | 0.004 | 0.005 | 0.005 | 0.006 | 0.006 | 0.007 | 0.007 | 0.007 | 0.008 | 0.008 | 0.008 | 0.009 | 0.009 | 0.009 | 0.009 | 0.01 | 0.01 | 0.01
NPgY | BSP | NPg regionalised NG FES - Steady Progression | Total installed wind capacity (MW) | KIRKSTALL C/RING ROAD HORSFORTH | 0.019 | 0.021 | 0.024 | 0.027 | 0.029 | 0.032 | 0.032 | 0.033 | 0.033 | 0.035 | 0.037 | 0.04 | 0.042 | 0.045 | 0.048 | 0.051 | 0.054 | 0.057 | 0.059 | 0.062 | 0.064 | 0.067 | 0.069 | 0.071 | 0.073 | 0.075 | 0.077 | 0.078 | 0.08 | 0.081 | 0.082 | 0.084
NPgY | BSP | NPg regionalised NG FES - Steady Progression | Total installed wind capacity (MW) | LEEDS EAST | 0.02 | 0.022 | 0.023 | 0.025 | 0.027 | 0.029 | 0.029 | 0.029 | 0.03 | 0.031 | 0.032 | 0.034 | 0.036 | 0.038 | 0.04 | 0.042 | 0.044 | 0.046 | 0.048 | 0.049 | 0.051 | 0.053 | 0.054 | 0.056 | 0.057 | 0.058 | 0.06 | 0.061 | 0.062 | 0.063 | 0.064 | 0.064
NPgY | BSP | NPg regionalised NG FES - Steady Progression | Total installed wind capacity (MW) | LEEDS NORTH | 0 | 0.001 | 0.002 | 0.004 | 0.005 | 0.006 | 0.006 | 0.007 | 0.007 | 0.008 | 0.009 | 0.01 | 0.011 | 0.013 | 0.014 | 0.016 | 0.017 | 0.018 | 0.02 | 0.021 | 0.022 | 0.023 | 0.024 | 0.025 | 0.026 | 0.027 | 0.028 | 0.029 | 0.03 | 0.03 | 0.031 | 0.031
NPgY | BSP | NPg regionalised NG FES - Steady Progression | Total installed wind capacity (MW) | LINDLEY | 0.984 | 0.987 | 0.99 | 0.992 | 0.995 | 0.998 | 0.998 | 0.999 | 0.999 | 1.001 | 1.003 | 1.006 | 1.009 | 1.012 | 1.015 | 1.018 | 1.021 | 1.024 | 1.026 | 1.029 | 1.032 | 1.034 | 1.036 | 1.039 | 1.041 | 1.043 | 1.044 | 1.046 | 1.048 | 1.049 | 1.051 | 1.052
NPgY | BSP | NPg regionalised NG FES - Steady Progression | Total installed wind capacity (MW) | LOW ROAD | 0.05 | 0.051 | 0.052 | 0.053 | 0.054 | 0.055 | 0.055 | 0.055 | 0.055 | 0.056 | 0.057 | 0.058 | 0.059 | 0.06 | 0.061 | 0.062 | 0.064 | 0.065 | 0.066 | 0.067 | 0.068 | 0.069 | 0.07 | 0.07 | 0.071 | 0.072 | 0.073 | 0.073 | 0.074 | 0.075 | 0.075 | 0.076
NPgY | BSP | NPg regionalised NG FES - Steady Progression | Total installed wind capacity (MW) | MALLARD WAY | 0 | 0.002 | 0.004 | 0.006 | 0.008 | 0.01 | 0.011 | 0.011 | 0.012 | 0.013 | 0.015 | 0.017 | 0.019 | 0.021 | 0.023 | 0.026 | 0.028 | 0.03 | 0.032 | 0.035 | 0.036 | 0.038 | 0.04 | 0.042 | 0.043 | 0.045 | 0.046 | 0.048 | 0.049 | 0.05 | 0.051 | 0.052
NPgY | BSP | NPg regionalised NG FES - Steady Progression | Total installed wind capacity (MW) | MENSTON | 0.259 | 0.261 | 0.262 | 0.263 | 0.265 | 0.266 | 0.266 | 0.266 | 0.267 | 0.267 | 0.268 | 0.27 | 0.271 | 0.273 | 0.274 | 0.276 | 0.277 | 0.279 | 0.28 | 0.281 | 0.282 | 0.284 | 0.285 | 0.286 | 0.287 | 0.288 | 0.289 | 0.29 | 0.29 | 0.291 | 0.292 | 0.292
NPgY | BSP | NPg regionalised NG FES - Steady Progression | Total installed wind capacity (MW) | MOSS ROAD | 0 | 0.001 | 0.002 | 0.003 | 0.005 | 0.006 | 0.006 | 0.006 | 0.006 | 0.007 | 0.008 | 0.009 | 0.01 | 0.012 | 0.013 | 0.014 | 0.015 | 0.017 | 0.018 | 0.019 | 0.02 | 0.021 | 0.022 | 0.023 | 0.024 | 0.025 | 0.026 | 0.026 | 0.027 | 0.028 | 0.028 | 0.029
NPgY | BSP | NPg regionalised NG FES - Steady Progression | Total installed wind capacity (MW) | OSGODBY 1/2 | 0 | 0 | 0 | 0 | 0 | 0 | 0 | 0 | 0 | 0 | 0 | 0 | 0 | 0 | 0 | 0 | 0 | 0 | 0 | 0 | 0 | 0 | 0 | 0 | 0 | 0 | 0 | 0 | 0 | 0 | 0 | 0
NPgY | BSP | NPg regionalised NG FES - Steady Progression | Total installed wind capacity (MW) | OSGODBY 3/4 | 36.107 | 36.118 | 36.13 | 36.141 | 36.153 | 36.164 | 36.166 | 36.168 | 36.172 | 36.178 | 36.188 | 36.199 | 36.212 | 36.225 | 36.237 | 36.25 | 36.263 | 36.276 | 36.288 | 36.299 | 36.31 | 36.32 | 36.33 | 36.339 | 36.348 | 36.357 | 36.365 | 36.372 | 36.379 | 36.385 | 36.391 | 36.396
NPgY | BSP | NPg regionalised NG FES - Steady Progression | Total installed wind capacity (MW) | RODLEY | 0.019 | 0.021 | 0.023 | 0.024 | 0.026 | 0.028 | 0.028 | 0.029 | 0.029 | 0.03 | 0.032 | 0.033 | 0.035 | 0.037 | 0.039 | 0.041 | 0.043 | 0.045 | 0.047 | 0.049 | 0.051 | 0.052 | 0.054 | 0.055 | 0.057 | 0.058 | 0.059 | 0.06 | 0.061 | 0.062 | 0.063 | 0.064
NPgY | BSP | NPg regionalised NG FES - Steady Progression | Total installed wind capacity (MW) | SAINT ANDREWS ROAD 132/33KV | 0.161 | 0.163 | 0.166 | 0.168 | 0.17 | 0.172 | 0.172 | 0.173 | 0.174 | 0.175 | 0.177 | 0.179 | 0.181 | 0.184 | 0.186 | 0.189 | 0.191 | 0.193 | 0.196 | 0.198 | 0.2 | 0.202 | 0.204 | 0.206 | 0.207 | 0.209 | 0.21 | 0.212 | 0.213 | 0.214 | 0.215 | 0.216
NPgY | BSP | NPg regionalised NG FES - Steady Progression | Total installed wind capacity (MW) | SALTEND 132/33KV | 0.05 | 0.05 | 0.05 | 0.05 | 0.05 | 0.05 | 0.05 | 0.05 | 0.05 | 0.05 | 0.05 | 0.05 | 0.05 | 0.05 | 0.05 | 0.05 | 0.05 | 0.05 | 0.05 | 0.05 | 0.05 | 0.05 | 0.05 | 0.05 | 0.05 | 0.05 | 0.05 | 0.05 | 0.05 | 0.05 | 0.05 | 0.05
NPgY | BSP | NPg regionalised NG FES - Steady Progression | Total installed wind capacity (MW) | SANTON | 1.593 | 1.601 | 1.609 | 1.617 | 1.625 | 1.633 | 1.634 | 1.636 | 1.639 | 1.643 | 1.65 | 1.658 | 1.667 | 1.676 | 1.685 | 1.694 | 1.703 | 1.712 | 1.72 | 1.728 | 1.736 | 1.743 | 1.75 | 1.757 | 1.763 | 1.769 | 1.775 | 1.78 | 1.785 | 1.789 | 1.793 | 1.797
NPgY | BSP | NPg regionalised NG FES - Steady Progression | Total installed wind capacity (MW) | SCUNTHORPE NORTH | 28.175 | 28.18 | 28.185 | 28.19 | 28.195 | 28.2 | 28.201 | 28.202 | 28.203 | 28.206 | 28.21 | 28.215 | 28.221 | 28.227 | 28.232 | 28.238 | 28.243 | 28.249 | 28.254 | 28.259 | 28.264 | 28.268 | 28.272 | 28.276 | 28.28 | 28.284 | 28.287 | 28.291 | 28.294 | 28.296 | 28.299 | 28.301
NPgY | BSP | NPg regionalised NG FES - Steady Progression | Total installed wind capacity (MW) | SCUNTHORPE SOUTH | 0.563 | 0.572 | 0.582 | 0.591 | 0.6 | 0.609 | 0.611 | 0.612 | 0.615 | 0.621 | 0.628 | 0.638 | 0.648 | 0.658 | 0.668 | 0.679 | 0.689 | 0.699 | 0.709 | 0.718 | 0.727 | 0.735 | 0.743 | 0.751 | 0.758 | 0.765 | 0.771 | 0.777 | 0.783 | 0.788 | 0.792 | 0.796
NPgY | BSP | NPg regionalised NG FES - Steady Progression | Total installed wind capacity (MW) | SILSDEN | 1.13 | 1.172 | 1.215 | 1.257 | 1.299 | 1.342 | 1.347 | 1.356 | 1.37 | 1.393 | 1.429 | 1.472 | 1.519 | 1.566 | 1.613 | 1.66 | 1.707 | 1.754 | 1.799 | 1.841 | 1.882 | 1.92 | 1.956 | 1.991 | 2.024 | 2.055 | 2.085 | 2.113 | 2.138 | 2.161 | 2.182 | 2.2
NPgY | BSP | NPg regionalised NG FES - Steady Progression | Total installed wind capacity (MW) | SOWERBY BRIDGE 132/33KV | 21.654 | 21.658 | 21.663 | 21.668 | 21.672 | 21.677 | 21.678 | 21.679 | 21.68 | 21.683 | 21.687 | 21.691 | 21.696 | 21.702 | 21.707 | 21.712 | 21.717 | 21.722 | 21.727 | 21.732 | 21.736 | 21.74 | 21.744 | 21.748 | 21.752 | 21.755 | 21.759 | 21.762 | 21.764 | 21.767 | 21.769 | 21.771
NPgY | BSP | NPg regionalised NG FES - Steady Progression | Total installed wind capacity (MW) | STAYGATE | 0.073 | 0.074 | 0.076 | 0.077 | 0.079 | 0.081 | 0.081 | 0.081 | 0.082 | 0.083 | 0.084 | 0.086 | 0.087 | 0.089 | 0.091 | 0.093 | 0.095 | 0.096 | 0.098 | 0.1 | 0.101 | 0.103 | 0.104 | 0.106 | 0.107 | 0.108 | 0.109 | 0.11 | 0.111 | 0.112 | 0.113 | 0.113
NPgY | BSP | NPg regionalised NG FES - Steady Progression | Total installed wind capacity (MW) | THORNHILL 132KV | 18.719 | 18.722 | 18.725 | 18.729 | 18.732 | 18.735 | 18.736 | 18.736 | 18.738 | 18.739 | 18.742 | 18.746 | 18.749 | 18.753 | 18.757 | 18.761 | 18.764 | 18.768 | 18.772 | 18.775 | 18.778 | 18.781 | 18.784 | 18.787 | 18.789 | 18.792 | 18.794 | 18.796 | 18.798 | 18.8 | 18.802 | 18.803
NPgY | BSP | NPg regionalised NG FES - Steady Progression | Total installed wind capacity (MW) | WAKEFIELD MONCKTON ROAD | 0.053 | 0.054 | 0.056 | 0.057 | 0.059 | 0.06 | 0.06 | 0.061 | 0.061 | 0.062 | 0.063 | 0.065 | 0.066 | 0.068 | 0.07 | 0.071 | 0.073 | 0.075 | 0.076 | 0.078 | 0.079 | 0.08 | 0.082 | 0.083 | 0.084 | 0.085 | 0.086 | 0.087 | 0.088 | 0.089 | 0.09 | 0.09
NPgY | BSP | NPg regionalised NG FES - Steady Progression | Total installed wind capacity (MW) | WAKEFIELD NORTH | 0.114 | 0.116 | 0.118 | 0.121 | 0.123 | 0.125 | 0.126 | 0.126 | 0.127 | 0.128 | 0.13 | 0.133 | 0.135 | 0.138 | 0.14 | 0.143 | 0.146 | 0.148 | 0.151 | 0.153 | 0.155 | 0.157 | 0.159 | 0.161 | 0.163 | 0.165 | 0.166 | 0.168 | 0.169 | 0.171 | 0.172 | 0.173
NPgY | BSP | NPg regionalised NG FES - Steady Progression | Total installed wind capacity (MW) | WEST MELTON | 9.115 | 9.12 | 9.125 | 9.131 | 9.136 | 9.142 | 9.142 | 9.143 | 9.145 | 9.148 | 9.153 | 9.158 | 9.164 | 9.17 | 9.176 | 9.182 | 9.188 | 9.194 | 9.199 | 9.205 | 9.21 | 9.215 | 9.219 | 9.224 | 9.228 | 9.232 | 9.236 | 9.239 | 9.242 | 9.245 | 9.248 | 9.25
NPgY | BSP | NPg regionalised NG FES - Steady Progression | Total installed wind capacity (MW) | WHINMOOR | 0.03 | 0.032 | 0.034 | 0.035 | 0.037 | 0.039 | 0.039 | 0.04 | 0.04 | 0.041 | 0.043 | 0.045 | 0.047 | 0.049 | 0.051 | 0.053 | 0.055 | 0.057 | 0.059 | 0.061 | 0.063 | 0.064 | 0.066 | 0.067 | 0.069 | 0.07 | 0.071 | 0.073 | 0.074 | 0.075 | 0.076 | 0.076
NPgY | BSP | NPg regionalised NG FES - Steady Progression | Total installed wind capacity (MW) | WOLD NEWTON | 34.698 | 34.709 | 34.72 | 34.731 | 34.741 | 34.752 | 34.753 | 34.755 | 34.759 | 34.765 | 34.774 | 34.785 | 34.797 | 34.809 | 34.821 | 34.832 | 34.844 | 34.856 | 34.867 | 34.878 | 34.888 | 34.898 | 34.907 | 34.916 | 34.924 | 34.932 | 34.94 | 34.947 | 34.953 | 34.959 | 34.964 | 34.969
NPgY | BSP | NPg regionalised NG FES - Steady Progression | Total installed wind capacity (MW) | YARBOROUGH ROAD 132/33KV | 1.472 | 1.474 | 1.477 | 1.48 | 1.483 | 1.485 | 1.486 | 1.486 | 1.487 | 1.489 | 1.491 | 1.494 | 1.497 | 1.5 | 1.503 | 1.506 | 1.509 | 1.512 | 1.515 | 1.518 | 1.521 | 1.523 | 1.526 | 1.528 | 1.53 | 1.532 | 1.534 | 1.536 | 1.537 | 1.539 | 1.54 | 1.541
NPgN | BSP | NPg regionalised NG FES - Steady Progression | Total peak demand (MW) | ANNFIELD | 57.2 | 58.37 | 58.449 | 58.448 | 58.567 | 58.868 | 59.286 | 59.642 | 60.217 | 60.983 | 61.93 | 62.903 | 64.026 | 65.392 | 66.953 | 68.699 | 70.652 | 72.988 | 75.626 | 78.479 | 81.607 | 84.831 | 87.999 | 91.041 | 94.029 | 96.653 | 98.419 | 99.592 | 100.369 | 101.328 | 102.088 | 102.842
NPgN | BSP | NPg regionalised NG FES - Steady Progression | Total peak demand (MW) | BARRACK ROAD | 73.203 | 74.559 | 74.784 | 74.982 | 75.224 | 75.499 | 75.79 | 76.084 | 76.424 | 76.814 | 77.209 | 77.609 | 77.733 | 77.904 | 78.082 | 78.285 | 78.504 | 78.765 | 79.039 | 79.345 | 79.679 | 80.066 | 80.435 | 80.806 | 81.174 | 81.504 | 81.763 | 81.972 | 82.146 | 82.338 | 82.517 | 82.7
NPgN | BSP | NPg regionalised NG FES - Steady Progression | Total peak demand (MW) | BLUCHER | 47.83 | 49.889 | 50.017 | 50.055 | 50.208 | 50.475 | 50.804 | 51.107 | 51.554 | 52.227 | 52.896 | 53.58 | 54.315 | 55.27 | 56.264 | 57.401 | 58.61 | 60.017 | 61.56 | 63.23 | 65.041 | 67.009 | 68.942 | 70.811 | 72.641 | 74.274 | 75.456 | 76.331 | 76.99 | 77.739 | 78.378 | 79.009
NPgN | BSP | NPg regionalised NG FES - Steady Progression | Total peak demand (MW) | BOWESFIELD | 76.009 | 76.204 | 76.516 | 76.71 | 77.086 | 77.693 | 78.451 | 79.134 | 80.098 | 81.417 | 82.864 | 84.348 | 86.009 | 88.066 | 90.318 | 92.86 | 95.645 | 98.93 | 102.603 | 106.572 | 110.902 | 115.381 | 119.771 | 124.016 | 128.16 | 131.846 | 134.364 | 136.141 | 137.397 | 138.891 | 140.125 | 141.349
NPgN | BSP | NPg regionalised NG FES - Steady Progression | Total peak demand (MW) | CHIRTON GRANGE | 47.632 | 47.352 | 47.511 | 47.566 | 47.762 | 48.121 | 48.583 | 48.998 | 49.618 | 50.519 | 51.476 | 52.46 | 53.599 | 55.008 | 56.537 | 58.272 | 60.154 | 62.383 | 64.846 | 67.536 | 70.472 | 73.435 | 76.335 | 79.151 | 81.904 | 84.36 | 86.04 | 87.204 | 88.019 | 89.001 | 89.81 | 90.618
NPgN | BSP | NPg regionalised NG FES - Steady Progression | Total peak demand (MW) | COALBURNS | 61.115 | 61.469 | 61.715 | 61.937 | 62.197 | 62.555 | 62.983 | 63.362 | 63.85 | 64.4 | 65.082 | 65.774 | 66.464 | 67.26 | 68.18 | 69.187 | 70.319 | 71.656 | 73.219 | 74.841 | 76.613 | 78.465 | 80.259 | 81.978 | 83.673 | 85.174 | 86.191 | 86.92 | 87.438 | 88.055 | 88.567 | 89.076
NPgN | BSP | NPg regionalised NG FES - Steady Progression | Total peak demand (MW) | DARLINGTON CENTRAL | 42.046 | 49.814 | 49.857 | 49.881 | 49.935 | 50.046 | 50.196 | 50.325 | 50.521 | 50.786 | 51.098 | 51.419 | 51.657 | 51.967 | 52.338 | 52.779 | 53.29 | 53.977 | 54.755 | 55.589 | 56.521 | 57.438 | 58.371 | 59.252 | 60.122 | 60.869 | 61.316 | 61.561 | 61.671 | 61.876 | 61.984 | 62.09
NPgN | BSP | NPg regionalised NG FES - Steady Progression | Total peak demand (MW) | DARLINGTON NORTH | 70.621 | 71.435 | 71.579 | 71.651 | 71.838 | 72.216 | 72.744 | 73.192 | 73.867 | 74.855 | 75.952 | 77.084 | 78.313 | 79.886 | 81.652 | 83.709 | 86.008 | 88.795 | 91.983 | 95.449 | 99.279 | 103.108 | 106.919 | 110.565 | 114.132 | 117.236 | 119.234 | 120.44 | 121.144 | 122.088 | 122.782 | 123.472
NPgN | BSP | NPg regionalised NG FES - Steady Progression | Total peak demand (MW) | DUNSTON | 92.945 | 96.571 | 96.717 | 96.739 | 96.926 | 97.285 | 97.74 | 98.153 | 98.788 | 99.687 | 100.659 | 101.651 | 102.622 | 103.853 | 105.193 | 106.703 | 108.343 | 110.294 | 112.431 | 114.774 | 117.327 | 120.022 | 122.591 | 125.103 | 127.565 | 129.761 | 131.287 | 132.382 | 133.165 | 134.088 | 134.86 | 135.628
NPgN | BSP | NPg regionalised NG FES - Steady Progression | Total peak demand (MW) | FLATWORTH | 33.061 | 42.142 | 42.291 | 42.405 | 42.575 | 42.8 | 43.054 | 43.3 | 43.615 | 44.022 | 44.448 | 44.885 | 45.293 | 45.799 | 46.339 | 46.943 | 47.592 | 48.345 | 49.122 | 50.012 | 50.975 | 51.955 | 52.92 | 53.878 | 54.799 | 55.651 | 56.254 | 56.72 | 57.081 | 57.493 | 57.854 | 58.216
NPgN | BSP | NPg regionalised NG FES - Steady Progression | Total peak demand (MW) | GOSFORTH | 75.701 | 76.326 | 76.579 | 76.767 | 77.05 | 77.395 | 77.764 | 78.137 | 78.593 | 79.21 | 79.776 | 80.351 | 80.745 | 81.299 | 81.826 | 82.427 | 83.035 | 83.702 | 84.301 | 85.039 | 85.819 | 86.745 | 87.642 | 88.564 | 89.424 | 90.254 | 90.9 | 91.497 | 92.016 | 92.561 | 93.068 | 93.57
NPgN | BSP | NPg regionalised NG FES - Steady Progression | Total peak demand (MW) | HARROGATE 132/33KV | 52.685 | 53.156 | 53.444 | 53.669 | 53.966 | 54.403 | 54.946 | 55.413 | 56.047 | 56.882 | 57.807 | 58.749 | 59.806 | 61.078 | 62.487 | 64.077 | 65.824 | 67.896 | 70.221 | 72.737 | 75.489 | 78.234 | 80.925 | 83.529 | 86.083 | 88.343 | 89.886 | 90.937 | 91.664 | 92.55 | 93.278 | 94.007
NPgN | BSP | NPg regionalised NG FES - Steady Progression | Total peak demand (MW) | HUSTHWAITE | 26.964 | 29.958 | 30.172 | 30.38 | 30.608 | 30.893 | 31.224 | 31.523 | 31.887 | 32.284 | 32.768 | 33.258 | 33.738 | 34.285 | 34.913 | 35.597 | 36.362 | 37.261 | 38.333 | 39.419 | 40.6 | 41.856 | 43.048 | 44.193 | 45.325 | 46.331 | 47.02 | 47.539 | 47.922 | 48.369 | 48.748 | 49.127
NPgN | BSP | NPg regionalised NG FES - Steady Progression | Total peak demand (MW) | LEEMING BAR_SKEEBY | 86.818 | 88.246 | 88.843 | 89.423 | 90.103 | 91.006 | 92.074 | 93.041 | 94.259 | 95.596 | 97.277 | 98.987 | 100.798 | 102.886 | 105.284 | 107.886 | 110.806 | 114.229 | 118.296 | 122.417 | 126.891 | 131.758 | 136.363 | 140.794 | 145.141 | 149.022 | 151.646 | 153.679 | 155.19 | 156.93 | 158.411 | 159.881
NPgN | BSP | NPg regionalised NG FES - Steady Progression | Total peak demand (MW) | LINTON | 54.857 | 55.859 | 56.187 | 56.474 | 56.812 | 57.288 | 57.854 | 58.344 | 58.994 | 59.708 | 60.618 | 61.532 | 62.469 | 63.534 | 64.764 | 66.085 | 67.563 | 69.299 | 71.46 | 73.551 | 75.816 | 78.352 | 80.729 | 82.997 | 85.24 | 87.244 | 88.597 | 89.676 | 90.489 | 91.418 | 92.216 | 93.008
NPgN | BSP | NPg regionalised NG FES - Steady Progression | Total peak demand (MW) | MALTON GRID | 68.357 | 70.009 | 70.456 | 70.864 | 71.36 | 72.024 | 72.808 | 73.518 | 74.422 | 75.428 | 76.671 | 77.931 | 79.221 | 80.706 | 82.402 | 84.233 | 86.281 | 88.683 | 91.421 | 94.293 | 97.411 | 100.724 | 103.852 | 106.887 | 109.878 | 112.571 | 114.444 | 115.867 | 116.933 | 118.164 | 119.222 | 120.28
NPgN | BSP | NPg regionalised NG FES - Steady Progression | Total peak demand (MW) | MELROSEGATE | 116.887 | 117.643 | 117.851 | 117.877 | 118.101 | 118.659 | 119.453 | 120.079 | 121.099 | 122.587 | 124.276 | 125.997 | 127.915 | 130.352 | 133.069 | 136.177 | 139.625 | 143.77 | 148.439 | 153.521 | 159.105 | 164.855 | 170.427 | 175.8 | 181.062 | 185.681 | 188.728 | 190.721 | 191.99 | 193.591 | 194.831 | 196.06
NPgN | BSP | NPg regionalised NG FES - Steady Progression | Total peak demand (MW) | NORTH TEES | 135.922 | 136.24 | 136.562 | 136.832 | 137.18 | 137.618 | 138.082 | 138.535 | 139.081 | 139.726 | 140.418 | 141.115 | 141.572 | 142.113 | 142.695 | 143.336 | 144.036 | 144.914 | 145.784 | 146.756 | 147.807 | 148.889 | 150.007 | 151.109 | 152.184 | 153.188 | 153.918 | 154.557 | 155.076 | 155.705 | 156.218 | 156.73
NPgN | BSP | NPg regionalised NG FES - Steady Progression | Total peak demand (MW) | POTTER HOUSE | 75.512 | 79.259 | 79.342 | 79.354 | 79.473 | 79.786 | 80.229 | 80.593 | 81.188 | 81.977 | 82.965 | 83.976 | 85.079 | 86.443 | 88.013 | 89.777 | 91.764 | 94.152 | 96.785 | 99.71 | 102.922 | 106.212 | 109.417 | 112.522 | 115.546 | 118.211 | 119.956 | 121.1 | 121.826 | 122.743 | 123.451 | 124.152
NPgN | BSP | NPg regionalised NG FES - Steady Progression | Total peak demand (MW) | RAVENSWORTH | 59.92 | 62.748 | 62.747 | 62.723 | 62.729 | 62.759 | 62.798 | 62.835 | 62.905 | 63.015 | 63.131 | 63.25 | 63.138 | 63.071 | 63.014 | 62.977 | 62.954 | 62.964 | 62.967 | 63.019 | 63.093 | 63.2 | 63.298 | 63.401 | 63.488 | 63.559 | 63.549 | 63.503 | 63.425 | 63.36 | 63.28 | 63.201
NPgN | BSP | NPg regionalised NG FES - Steady Progression | Total peak demand (MW) | SCARBOROUGH GRID | 74.353 | 75.016 | 75.214 | 75.31 | 75.514 | 75.91 | 76.429 | 76.856 | 77.512 | 78.345 | 79.364 | 80.393 | 81.471 | 82.761 | 84.232 | 85.854 | 87.658 | 89.814 | 92.223 | 94.831 | 97.677 | 100.633 | 103.422 | 106.138 | 108.813 | 111.19 | 112.804 | 113.944 | 114.735 | 115.69 | 116.474 | 117.257
NPgN | BSP | NPg regionalised NG FES - Steady Progression | Total peak demand (MW) | SEAL SANDS | 27.534 | 32.302 | 32.37 | 32.439 | 32.508 | 32.578 | 32.648 | 32.717 | 32.787 | 32.857 | 32.927 | 32.998 | 33.021 | 33.045 | 33.07 | 33.096 | 33.123 | 33.15 | 33.179 | 33.209 | 33.24 | 33.273 | 33.306 | 33.341 | 33.376 | 33.411 | 33.448 | 33.486 | 33.524 | 33.563 | 33.603 | 33.644
NPgN | BSP | NPg regionalised NG FES - Steady Progression | Total peak demand (MW) | SPADEADAM 33KV | 1.315 | 1.317 | 1.327 | 1.337 | 1.348 | 1.361 | 1.375 | 1.389 | 1.405 | 1.425 | 1.446 | 1.467 | 1.486 | 1.508 | 1.532 | 1.558 | 1.586 | 1.619 | 1.683 | 1.724 | 1.767 | 1.833 | 1.889 | 1.937 | 1.988 | 2.032 | 2.059 | 2.088 | 2.112 | 2.137 | 2.16 | 2.182
NPgN | BSP | NPg regionalised NG FES - Steady Progression | Total peak demand (MW) | SPENNYMOOR 132/66KV | 78.748 | 80.814 | 80.916 | 80.991 | 81.181 | 81.622 | 82.224 | 82.743 | 83.555 | 84.392 | 85.717 | 87.076 | 88.675 | 90.498 | 92.708 | 95.074 | 97.806 | 101.05 | 104.554 | 108.482 | 112.777 | 117.183 | 121.495 | 125.69 | 129.758 | 133.383 | 135.789 | 137.456 | 138.586 | 139.959 | 141.064 | 142.159
NPgN | BSP | NPg regionalised NG FES - Steady Progression | Total peak demand (MW) | TORONTO | 54.49 | 54.159 | 54.217 | 54.223 | 54.319 | 54.539 | 54.833 | 55.089 | 55.497 | 55.998 | 56.656 | 57.328 | 58.036 | 58.889 | 59.883 | 60.973 | 62.202 | 63.673 | 65.421 | 67.214 | 69.171 | 71.326 | 73.361 | 75.313 | 77.23 | 78.923 | 80.033 | 80.846 | 81.408 | 82.077 | 82.619 | 83.153
NPgN | BSP | NPg regionalised NG FES - Steady Progression | Total peak demand (MW) | WORMALD GREEN 132/33KV | 49.298 | 53.357 | 53.735 | 54.07 | 54.471 | 54.988 | 55.589 | 56.132 | 56.814 | 57.622 | 58.545 | 59.48 | 60.432 | 61.543 | 62.783 | 64.147 | 65.647 | 67.407 | 69.387 | 71.497 | 73.79 | 76.136 | 78.384 | 80.576 | 82.728 | 84.655 | 86.001 | 87.009 | 87.762 | 88.639 | 89.394 | 90.15
NPgY | BSP | NPg regionalised NG FES - Steady Progression | Total peak demand (MW) | ATTERCLIFFE | 49.313 | 50.495 | 50.53 | 50.542 | 50.588 | 50.676 | 50.787 | 50.883 | 51.028 | 51.226 | 51.448 | 51.673 | 51.739 | 51.864 | 52.009 | 52.179 | 52.369 | 52.574 | 52.82 | 53.06 | 53.23 | 53.546 | 53.778 | 53.989 | 54.233 | 54.398 | 54.569 | 54.679 | 54.713 | 54.792 | 54.849 | 54.906
NPgY | BSP | NPg regionalised NG FES - Steady Progression | Total peak demand (MW) | BARUGH 132/66KV | 68.07 | 69.07 | 69.452 | 69.739 | 70.154 | 70.839 | 71.737 | 72.456 | 73.477 | 74.804 | 76.341 | 77.879 | 79.459 | 81.349 | 83.392 | 85.632 | 88.05 | 90.615 | 93.526 | 96.382 | 99.28 | 102.259 | 104.999 | 107.503 | 110.028 | 112.129 | 114.066 | 115.473 | 116.437 | 117.629 | 118.626 | 119.62
NPgY | BSP | NPg regionalised NG FES - Steady Progression | Total peak demand (MW) | BEESTON ROYDS 132/33KV | 97.839 | 103.8 | 104.007 | 104.113 | 104.372 | 104.978 | 105.858 | 106.53 | 107.573 | 108.992 | 110.693 | 112.405 | 114.249 | 116.348 | 118.759 | 121.405 | 124.263 | 127.319 | 130.846 | 134.298 | 137.743 | 141.281 | 144.464 | 147.327 | 150.239 | 152.531 | 154.62 | 155.953 | 156.678 | 157.717 | 158.485 | 159.247
NPgY | BSP | NPg regionalised NG FES - Steady Progression | Total peak demand (MW) | BEVERLEY 132/33KV | 88.06 | 97.878 | 98.367 | 98.775 | 99.361 | 100.275 | 101.45 | 102.426 | 103.772 | 105.503 | 107.504 | 109.512 | 111.508 | 113.984 | 116.609 | 119.505 | 122.655 | 125.995 | 129.78 | 133.493 | 137.154 | 141.019 | 144.486 | 147.657 | 150.91 | 153.539 | 156.02 | 157.802 | 158.938 | 160.439 | 161.688 | 162.934
NPgY | BSP | NPg regionalised NG FES - Steady Progression | Total peak demand (MW) | BINGLEY 132/33KV | 52.93 | 55.243 | 55.363 | 55.405 | 55.579 | 55.989 | 56.575 | 57.041 | 57.766 | 58.754 | 59.932 | 61.121 | 62.475 | 64.009 | 65.746 | 67.641 | 69.677 | 71.852 | 74.343 | 76.783 | 79.28 | 81.77 | 84.065 | 86.135 | 88.218 | 89.896 | 91.422 | 92.439 | 93.048 | 93.866 | 94.5 | 95.128
NPgY | BSP | NPg regionalised NG FES - Steady Progression | Total peak demand (MW) | BLACKBURN MEADOWS B | 44.171 | 44.786 | 44.892 | 44.987 | 45.097 | 45.229 | 45.376 | 45.512 | 45.676 | 45.867 | 46.073 | 46.279 | 46.31 | 46.351 | 46.413 | 46.481 | 46.559 | 46.648 | 46.759 | 46.87 | 46.98 | 47.104 | 47.221 | 47.326 | 47.437 | 47.524 | 47.611 | 47.676 | 47.716 | 47.77 | 47.814 | 47.86
NPgY | BSP | NPg regionalised NG FES - Steady Progression | Total peak demand (MW) | BLYTON | 51.462 | 52.591 | 53.109 | 53.552 | 54.014 | 54.741 | 55.704 | 56.399 | 57.372 | 58.616 | 60.066 | 61.492 | 62.906 | 64.661 | 66.519 | 68.584 | 70.844 | 73.238 | 75.975 | 78.652 | 81.56 | 84.341 | 87.003 | 89.394 | 91.757 | 93.713 | 95.493 | 96.759 | 97.552 | 98.603 | 99.459 | 100.309
NPgY | BSP | NPg regionalised NG FES - Steady Progression | Total peak demand (MW) | BRADFORD | 74.831 | 77.454 | 77.523 | 77.493 | 77.621 | 77.959 | 78.435 | 78.827 | 79.459 | 80.332 | 81.356 | 82.388 | 83.482 | 84.703 | 86.103 | 87.612 | 89.211 | 90.926 | 92.885 | 94.799 | 96.692 | 98.713 | 100.455 | 102.053 | 103.696 | 105.015 | 106.242 | 107.095 | 107.623 | 108.315 | 108.867 | 109.415
NPgY | BSP | NPg regionalised NG FES - Steady Progression | Total peak demand (MW) | BRAMHAM | 72.367 | 75.447 | 75.797 | 76.103 | 76.502 | 77.082 | 77.808 | 78.418 | 79.231 | 80.253 | 81.426 | 82.599 | 83.644 | 84.931 | 86.31 | 87.833 | 89.491 | 91.259 | 93.274 | 95.249 | 97.317 | 99.393 | 101.292 | 103.021 | 104.76 | 106.201 | 107.53 | 108.487 | 109.105 | 109.908 | 110.575 | 111.242
NPgY | BSP | NPg regionalised NG FES - Steady Progression | Total peak demand (MW) | BRANSHOLME | 44.864 | 47.243 | 47.375 | 47.423 | 47.559 | 47.881 | 48.333 | 48.674 | 49.219 | 49.967 | 50.847 | 51.73 | 52.727 | 53.87 | 55.153 | 56.549 | 58.042 | 59.624 | 61.425 | 63.193 | 64.915 | 66.763 | 68.449 | 69.977 | 71.543 | 72.792 | 73.96 | 74.773 | 75.273 | 75.942 | 76.482 | 77.017
NPgY | BSP | NPg regionalised NG FES - Steady Progression | Total peak demand (MW) | BRIGHOUSE 132/33KV | 70.632 | 73.17 | 73.183 | 73.139 | 73.167 | 73.271 | 73.413 | 73.533 | 73.745 | 74.047 | 74.393 | 74.745 | 74.941 | 75.173 | 75.476 | 75.809 | 76.161 | 76.545 | 77.002 | 77.448 | 77.832 | 78.369 | 78.803 | 79.194 | 79.619 | 79.925 | 80.221 | 80.406 | 80.471 | 80.603 | 80.694 | 80.785
NPgY | BSP | NPg regionalised NG FES - Steady Progression | Total peak demand (MW) | DONCASTER B/THORPE MARSH | 183.251 | 196.323 | 197.667 | 198.901 | 200.345 | 202.398 | 205.041 | 207.111 | 209.923 | 213.493 | 217.624 | 221.734 | 225.47 | 230.43 | 235.509 | 241.225 | 247.549 | 254.242 | 261.863 | 269.344 | 276.683 | 284.352 | 291.346 | 297.729 | 304.246 | 309.555 | 314.512 | 318.029 | 320.319 | 323.291 | 325.753 | 328.218
NPgY | BSP | NPg regionalised NG FES - Steady Progression | Total peak demand (MW) | DONCASTER CENTRAL | 28.528 | 29.664 | 29.835 | 29.984 | 30.172 | 30.437 | 30.766 | 31.038 | 31.403 | 31.861 | 32.383 | 32.904 | 33.376 | 33.963 | 34.58 | 35.261 | 36.001 | 36.786 | 37.676 | 38.55 | 39.417 | 40.319 | 41.13 | 41.879 | 42.644 | 43.28 | 43.878 | 44.32 | 44.63 | 45.012 | 45.339 | 45.667
NPgY | BSP | NPg regionalised NG FES - Steady Progression | Total peak demand (MW) | DRIFFIELD/BEVERLEY GROUP | 122.273 | 122.799 | 123.739 | 124.594 | 125.629 | 127.137 | 129.052 | 130.616 | 132.697 | 135.308 | 138.322 | 141.327 | 144.233 | 147.813 | 151.607 | 155.798 | 160.372 | 165.228 | 170.746 | 176.152 | 181.77 | 187.36 | 192.484 | 197.144 | 201.85 | 205.696 | 209.282 | 211.856 | 213.476 | 215.64 | 217.434 | 219.226
NPgY | BSP | NPg regionalised NG FES - Steady Progression | Total peak demand (MW) | FEATHERSTONE | 83.887 | 92.61 | 93.066 | 93.451 | 93.959 | 94.713 | 95.659 | 96.463 | 97.537 | 98.884 | 100.43 | 101.984 | 103.553 | 105.341 | 107.328 | 109.486 | 111.797 | 114.247 | 117.024 | 119.753 | 122.52 | 125.385 | 128.022 | 130.441 | 132.882 | 134.937 | 136.834 | 138.232 | 139.229 | 140.431 | 141.454 | 142.478
NPgY | BSP | NPg regionalised NG FES - Steady Progression | Total peak demand (MW) | GIRLINGTON | 51.758 | 52.808 | 52.811 | 52.77 | 52.791 | 52.872 | 52.982 | 53.081 | 53.252 | 53.496 | 53.776 | 54.061 | 54.238 | 54.447 | 54.709 | 54.997 | 55.301 | 55.633 | 56.023 | 56.405 | 56.77 | 57.219 | 57.607 | 57.956 | 58.321 | 58.603 | 58.865 | 59.037 | 59.127 | 59.257 | 59.354 | 59.451
NPgY | BSP | NPg regionalised NG FES - Steady Progression | Total peak demand (MW) | HALIFAX 132/33KV | 38.262 | 38.064 | 38.098 | 38.101 | 38.157 | 38.292 | 38.483 | 38.637 | 38.88 | 39.215 | 39.61 | 40.006 | 40.363 | 40.782 | 41.261 | 41.787 | 42.355 | 42.971 | 43.685 | 44.38 | 45.072 | 45.787 | 46.392 | 46.942 | 47.51 | 47.952 | 48.36 | 48.616 | 48.745 | 48.941 | 49.083 | 49.225
NPgY | BSP | NPg regionalised NG FES - Steady Progression | Total peak demand (MW) | HECKMONDWIKE | 48.551 | 48.288 | 48.392 | 48.44 | 48.6 | 48.966 | 49.49 | 49.911 | 50.556 | 51.433 | 52.481 | 53.541 | 54.736 | 56.091 | 57.634 | 59.321 | 61.138 | 63.077 | 65.302 | 67.482 | 69.647 | 71.866 | 73.872 | 75.681 | 77.524 | 78.982 | 80.319 | 81.192 | 81.689 | 82.382 | 82.911 | 83.435
NPgY | BSP | NPg regionalised NG FES - Steady Progression | Total peak demand (MW) | HOLMFIELD | 52.058 | 52.553 | 52.652 | 52.65 | 52.816 | 53.224 | 53.804 | 54.278 | 55.032 | 56.069 | 57.294 | 58.536 | 59.989 | 61.628 | 63.475 | 65.477 | 67.616 | 69.896 | 72.489 | 75.035 | 77.573 | 80.178 | 82.56 | 84.723 | 86.923 | 88.697 | 90.34 | 91.468 | 92.174 | 93.103 | 93.85 | 94.593
NPgY | BSP | NPg regionalised NG FES - Steady Progression | Total peak demand (MW) | HULL EAST 132/33KV | 73.779 | 73.646 | 74.001 | 74.299 | 74.698 | 75.282 | 76.015 | 76.626 | 77.452 | 78.496 | 79.69 | 80.884 | 81.948 | 83.27 | 84.679 | 86.236 | 87.929 | 89.726 | 91.769 | 93.774 | 95.772 | 97.867 | 99.765 | 101.501 | 103.274 | 104.712 | 106.065 | 107.038 | 107.667 | 108.489 | 109.174 | 109.858
NPgY | BSP | NPg regionalised NG FES - Steady Progression | Total peak demand (MW) | HULL SOUTH | 73.118 | 74.844 | 74.964 | 74.975 | 75.107 | 75.463 | 75.974 | 76.354 | 76.982 | 77.853 | 78.877 | 79.897 | 80.96 | 82.184 | 83.563 | 85.059 | 86.654 | 88.361 | 90.314 | 92.218 | 94.068 | 96.084 | 97.799 | 99.372 | 101.005 | 102.299 | 103.515 | 104.36 | 104.865 | 105.549 | 106.092 | 106.631
NPgY | BSP | NPg regionalised NG FES - Steady Progression | Total peak demand (MW) | HULL WEST | 58.159 | 59.323 | 59.679 | 59.979 | 60.368 | 60.961 | 61.712 | 62.332 | 63.171 | 64.232 | 65.455 | 66.678 | 67.893 | 69.351 | 70.926 | 72.654 | 74.524 | 76.502 | 78.744 | 80.945 | 83.093 | 85.387 | 87.452 | 89.34 | 91.282 | 92.844 | 94.324 | 95.388 | 96.07 | 96.969 | 97.719 | 98.466
NPgY | BSP | NPg regionalised NG FES - Steady Progression | Total peak demand (MW) | HUMBERSTON | 30.215 | 32.152 | 32.217 | 32.226 | 32.302 | 32.498 | 32.781 | 32.998 | 33.348 | 33.832 | 34.405 | 34.98 | 35.618 | 36.344 | 37.164 | 38.056 | 39.012 | 40.032 | 41.198 | 42.341 | 43.469 | 44.642 | 45.698 | 46.655 | 47.635 | 48.417 | 49.141 | 49.632 | 49.925 | 50.323 | 50.638 | 50.951
NPgY | BSP | NPg regionalised NG FES - Steady Progression | Total peak demand (MW) | HUNNINGLEY | 40.653 | 40.67 | 40.942 | 41.183 | 41.467 | 41.843 | 42.291 | 42.679 | 43.171 | 43.766 | 44.431 | 45.098 | 45.695 | 46.386 | 47.139 | 47.955 | 48.828 | 49.752 | 50.791 | 51.816 | 52.857 | 53.93 | 54.93 | 55.855 | 56.785 | 57.59 | 58.335 | 58.908 | 59.348 | 59.857 | 60.304 | 60.752
NPgY | BSP | NPg regionalised NG FES - Steady Progression | Total peak demand (MW) | HUNSHELF | 67.982 | 68.209 | 68.271 | 68.321 | 68.412 | 68.529 | 68.668 | 68.793 | 68.964 | 69.185 | 69.429 | 69.674 | 69.83 | 70.113 | 70.363 | 70.653 | 70.977 | 71.315 | 71.687 | 72.053 | 72.413 | 72.88 | 73.301 | 73.691 | 74.092 | 74.431 | 74.765 | 75.051 | 75.252 | 75.504 | 75.735 | 75.964
NPgY | BSP | NPg regionalised NG FES - Steady Progression | Total peak demand (MW) | IMMINGHAM | 58.269 | 63.257 | 63.467 | 63.669 | 63.891 | 64.183 | 64.542 | 64.847 | 65.253 | 65.732 | 66.276 | 66.815 | 67.22 | 67.724 | 68.207 | 68.794 | 69.447 | 70.144 | 70.944 | 71.729 | 72.531 | 73.314 | 74.034 | 74.7 | 75.375 | 75.918 | 76.396 | 76.757 | 76.973 | 77.269 | 77.507 | 77.741
NPgY | BSP | NPg regionalised NG FES - Steady Progression | Total peak demand (MW) | KIRKHAW LANE | 68 | 72.577 | 73.022 | 73.451 | 73.936 | 74.557 | 75.296 | 75.947 | 76.746 | 77.698 | 78.774 | 79.857 | 80.772 | 81.847 | 83.021 | 84.313 | 85.718 | 87.214 | 88.918 | 90.598 | 92.338 | 94.024 | 95.623 | 97.08 | 98.538 | 99.773 | 100.898 | 101.701 | 102.265 | 102.96 | 103.547 | 104.137
NPgY | BSP | NPg regionalised NG FES - Steady Progression | Total peak demand (MW) | KIRKSTALL C 2/5 | 64.871 | 69.82 | 69.825 | 69.819 | 69.83 | 69.862 | 69.909 | 69.947 | 70.013 | 70.107 | 70.216 | 70.326 | 70.223 | 70.133 | 70.08 | 70.019 | 69.968 | 69.931 | 69.917 | 69.9 | 69.886 | 69.881 | 69.866 | 69.837 | 69.813 | 69.764 | 69.728 | 69.656 | 69.556 | 69.468 | 69.37 | 69.27
NPgY | BSP | NPg regionalised NG FES - Steady Progression | Total peak demand (MW) | KIRKSTALL C/RING ROAD HORSFORTH | 78.337 | 81.188 | 81.471 | 81.607 | 81.956 | 82.779 | 83.974 | 84.89 | 86.32 | 88.27 | 90.609 | 92.969 | 95.786 | 98.953 | 102.545 | 106.471 | 110.699 | 115.208 | 120.377 | 125.449 | 130.63 | 135.705 | 140.47 | 144.755 | 149.051 | 152.521 | 155.66 | 157.71 | 158.954 | 160.605 | 161.879 | 163.146
NPgY | BSP | NPg regionalised NG FES - Steady Progression | Total peak demand (MW) | LEEDS EAST | 74.382 | 88.316 | 88.479 | 88.553 | 88.767 | 89.274 | 90.004 | 90.567 | 91.449 | 92.653 | 94.093 | 95.544 | 97.171 | 99.027 | 101.134 | 103.442 | 105.929 | 108.587 | 111.64 | 114.631 | 117.664 | 120.712 | 123.509 | 126.031 | 128.573 | 130.613 | 132.465 | 133.675 | 134.393 | 135.357 | 136.095 | 136.827
NPgY | BSP | NPg regionalised NG FES - Steady Progression | Total peak demand (MW) | LEEDS NORTH | 60.001 | 66.432 | 66.561 | 66.64 | 66.832 | 67.256 | 67.867 | 68.35 | 69.085 | 70.079 | 71.274 | 72.48 | 73.814 | 75.336 | 77.065 | 78.964 | 81.02 | 83.228 | 85.773 | 88.264 | 90.826 | 93.309 | 95.58 | 97.622 | 99.673 | 101.314 | 102.787 | 103.713 | 104.234 | 104.958 | 105.492 | 106.022
NPgY | BSP | NPg regionalised NG FES - Steady Progression | Total peak demand (MW) | LINDLEY | 67.4 | 71.764 | 71.909 | 71.968 | 72.182 | 72.664 | 73.354 | 73.897 | 74.742 | 75.898 | 77.274 | 78.66 | 80.166 | 81.941 | 83.914 | 86.082 | 88.427 | 90.929 | 93.795 | 96.601 | 99.426 | 102.324 | 104.951 | 107.326 | 109.735 | 111.662 | 113.432 | 114.621 | 115.318 | 116.274 | 117.02 | 117.759
NPgY | BSP | NPg regionalised NG FES - Steady Progression | Total peak demand (MW) | LOW ROAD | 81.718 | 95.132 | 95.147 | 95.129 | 95.161 | 95.251 | 95.376 | 95.479 | 95.653 | 95.899 | 96.185 | 96.473 | 96.508 | 96.601 | 96.739 | 96.91 | 97.109 | 97.336 | 97.628 | 97.911 | 98.145 | 98.508 | 98.779 | 99.014 | 99.278 | 99.442 | 99.599 | 99.653 | 99.608 | 99.619 | 99.595 | 99.573
NPgY | BSP | NPg regionalised NG FES - Steady Progression | Total peak demand (MW) | MALLARD WAY | 39.233 | 40.103 | 40.317 | 40.508 | 40.727 | 40.988 | 41.274 | 41.541 | 41.856 | 42.218 | 42.608 | 43.001 | 43.279 | 43.585 | 43.926 | 44.288 | 44.668 | 45.067 | 45.512 | 45.955 | 46.39 | 46.871 | 47.316 | 47.736 | 48.169 | 48.551 | 48.921 | 49.229 | 49.483 | 49.77 | 50.037 | 50.309
NPgY | BSP | NPg regionalised NG FES - Steady Progression | Total peak demand (MW) | MENSTON | 53.316 | 53.847 | 53.991 | 54.068 | 54.24 | 54.625 | 55.181 | 55.6 | 56.253 | 57.142 | 58.205 | 59.271 | 60.411 | 61.745 | 63.239 | 64.885 | 66.67 | 68.581 | 70.781 | 72.933 | 75.165 | 77.357 | 79.382 | 81.201 | 83.024 | 84.489 | 85.812 | 86.676 | 87.17 | 87.854 | 88.373 | 88.887
NPgY | BSP | NPg regionalised NG FES - Steady Progression | Total peak demand (MW) | MOSS ROAD | 29.901 | 30.33 | 30.374 | 30.382 | 30.429 | 30.553 | 30.733 | 30.865 | 31.082 | 31.381 | 31.736 | 32.088 | 32.425 | 32.814 | 33.26 | 33.746 | 34.268 | 34.83 | 35.48 | 36.113 | 36.738 | 37.402 | 37.964 | 38.476 | 39.005 | 39.421 | 39.806 | 40.06 | 40.199 | 40.398 | 40.548 | 40.698
NPgY | BSP | NPg regionalised NG FES - Steady Progression | Total peak demand (MW) | OSGODBY 1/2 | 1.311 | 1.311 | 1.311 | 1.311 | 1.311 | 1.311 | 1.311 | 1.311 | 1.311 | 1.311 | 1.311 | 1.311 | 1.311 | 1.311 | 1.311 | 1.311 | 1.311 | 1.311 | 1.311 | 1.311 | 1.311 | 1.311 | 1.311 | 1.311 | 1.311 | 1.311 | 1.311 | 1.311 | 1.311 | 1.311 | 1.311 | 1.311
NPgY | BSP | NPg regionalised NG FES - Steady Progression | Total peak demand (MW) | OSGODBY 3/4 | 48.254 | 51.101 | 51.468 | 51.819 | 52.25 | 52.836 | 53.554 | 54.172 | 54.961 | 55.935 | 57.047 | 58.162 | 59.205 | 60.531 | 61.908 | 63.431 | 65.096 | 66.853 | 68.834 | 70.781 | 72.816 | 74.911 | 76.861 | 78.638 | 80.42 | 81.916 | 83.307 | 84.357 | 85.065 | 85.965 | 86.736 | 87.503
NPgY | BSP | NPg regionalised NG FES - Steady Progression | Total peak demand (MW) | RODLEY | 69.652 | 74.859 | 75.047 | 75.133 | 75.369 | 75.928 | 76.739 | 77.363 | 78.334 | 79.657 | 81.243 | 82.841 | 84.669 | 86.72 | 89.067 | 91.632 | 94.392 | 97.341 | 100.731 | 104.052 | 107.443 | 110.808 | 113.923 | 116.725 | 119.539 | 121.801 | 123.844 | 125.174 | 125.963 | 127.021 | 127.826 | 128.624
NPgY | BSP | NPg regionalised NG FES - Steady Progression | Total peak demand (MW) | SAINT ANDREWS ROAD 132/33KV | 61.915 | 64.233 | 64.245 | 64.197 | 64.226 | 64.333 | 64.479 | 64.605 | 64.826 | 65.141 | 65.502 | 65.868 | 66.082 | 66.335 | 66.657 | 67.012 | 67.388 | 67.799 | 68.287 | 68.764 | 69.206 | 69.759 | 70.231 | 70.654 | 71.1 | 71.432 | 71.744 | 71.936 | 72.016 | 72.155 | 72.251 | 72.346
NPgY | BSP | NPg regionalised NG FES - Steady Progression | Total peak demand (MW) | SALTEND 132/33KV | 29.794 | 29.842 | 30.031 | 30.226 | 30.424 | 30.622 | 30.822 | 31.022 | 31.222 | 31.423 | 31.626 | 31.829 | 31.894 | 31.96 | 32.029 | 32.099 | 32.171 | 32.245 | 32.32 | 32.399 | 32.481 | 32.565 | 32.651 | 32.74 | 32.832 | 32.923 | 33.018 | 33.116 | 33.216 | 33.318 | 33.423 | 33.531
NPgY | BSP | NPg regionalised NG FES - Steady Progression | Total peak demand (MW) | SANTON | 57.441 | 60.917 | 61.247 | 61.575 | 61.952 | 62.363 | 62.801 | 63.221 | 63.698 | 64.238 | 64.811 | 65.386 | 65.689 | 66.156 | 66.586 | 67.072 | 67.607 | 68.164 | 68.772 | 69.376 | 69.954 | 70.681 | 71.326 | 71.938 | 72.576 | 73.122 | 73.673 | 74.16 | 74.531 | 74.979 | 75.4 | 75.822
NPgY | BSP | NPg regionalised NG FES - Steady Progression | Total peak demand (MW) | SCUNTHORPE NORTH | 110.878 | 113.062 | 113.424 | 113.78 | 114.167 | 114.576 | 115.003 | 115.419 | 115.871 | 116.362 | 116.875 | 117.391 | 117.634 | 117.947 | 118.263 | 118.609 | 118.979 | 119.367 | 119.792 | 120.219 | 120.618 | 121.108 | 121.547 | 121.973 | 122.42 | 122.817 | 123.22 | 123.576 | 123.883 | 124.225 | 124.554 | 124.89
NPgY | BSP | NPg regionalised NG FES - Steady Progression | Total peak demand (MW) | SCUNTHORPE SOUTH | 26.139 | 26.589 | 26.73 | 26.826 | 27.001 | 27.32 | 27.751 | 28.103 | 28.618 | 29.298 | 30.098 | 30.905 | 31.83 | 32.891 | 34.069 | 35.354 | 36.735 | 38.2 | 39.865 | 41.502 | 43.13 | 44.802 | 46.348 | 47.75 | 49.174 | 50.328 | 51.397 | 52.14 | 52.616 | 53.234 | 53.738 | 54.239
NPgY | BSP | NPg regionalised NG FES - Steady Progression | Total peak demand (MW) | SILSDEN | 87.951 | 93.026 | 93.366 | 93.633 | 94.077 | 94.892 | 96.016 | 96.911 | 98.211 | 99.934 | 101.978 | 104.031 | 106.152 | 108.727 | 111.534 | 114.644 | 118.039 | 121.665 | 125.822 | 129.889 | 134.138 | 138.322 | 142.165 | 145.625 | 149.094 | 151.887 | 154.432 | 156.141 | 157.114 | 158.484 | 159.547 | 160.6
NPgY | BSP | NPg regionalised NG FES - Steady Progression | Total peak demand (MW) | SOWERBY BRIDGE 132/33KV | 68.708 | 69.535 | 69.661 | 69.701 | 69.888 | 70.307 | 70.901 | 71.372 | 72.111 | 73.123 | 74.32 | 75.526 | 76.768 | 78.25 | 79.887 | 81.689 | 83.64 | 85.731 | 88.129 | 90.476 | 92.927 | 95.342 | 97.566 | 99.566 | 101.579 | 103.197 | 104.677 | 105.671 | 106.23 | 107.027 | 107.648 | 108.264
NPgY | BSP | NPg regionalised NG FES - Steady Progression | Total peak demand (MW) | STAYGATE | 76.244 | 79.196 | 79.253 | 79.233 | 79.334 | 79.597 | 79.965 | 80.27 | 80.76 | 81.439 | 82.234 | 83.038 | 83.789 | 84.657 | 85.659 | 86.752 | 87.923 | 89.18 | 90.629 | 92.046 | 93.427 | 94.934 | 96.25 | 97.445 | 98.678 | 99.647 | 100.547 | 101.146 | 101.485 | 101.959 | 102.323 | 102.685
NPgY | BSP | NPg regionalised NG FES - Steady Progression | Total peak demand (MW) | THORNHILL 132KV | 92.439 | 93.923 | 94.134 | 94.239 | 94.519 | 95.102 | 95.912 | 96.56 | 97.546 | 98.877 | 100.445 | 102.022 | 103.661 | 105.564 | 107.698 | 110.033 | 112.547 | 115.235 | 118.314 | 121.327 | 124.344 | 127.465 | 130.251 | 132.781 | 135.358 | 137.425 | 139.329 | 140.62 | 141.393 | 142.437 | 143.257 | 144.072
NPgY | BSP | NPg regionalised NG FES - Steady Progression | Total peak demand (MW) | WAKEFIELD MONCKTON ROAD | 49.535 | 50.441 | 50.721 | 50.946 | 51.236 | 51.68 | 52.24 | 52.702 | 53.327 | 54.115 | 55.017 | 55.917 | 56.824 | 57.839 | 58.972 | 60.194 | 61.496 | 62.88 | 64.45 | 65.988 | 67.556 | 69.161 | 70.607 | 71.941 | 73.291 | 74.434 | 75.49 | 76.275 | 76.841 | 77.519 | 78.096 | 78.676
NPgY | BSP | NPg regionalised NG FES - Steady Progression | Total peak demand (MW) | WAKEFIELD NORTH | 77.203 | 83.304 | 83.672 | 83.925 | 84.304 | 84.983 | 85.884 | 86.602 | 87.639 | 88.994 | 90.572 | 92.157 | 93.87 | 95.788 | 97.957 | 100.31 | 102.827 | 105.501 | 108.549 | 111.541 | 114.555 | 117.64 | 120.493 | 123.087 | 125.709 | 127.866 | 129.849 | 131.242 | 132.171 | 133.338 | 134.296 | 135.252
NPgY | BSP | NPg regionalised NG FES - Steady Progression | Total peak demand (MW) | WEST MELTON | 112.671 | 117.214 | 117.963 | 118.589 | 119.404 | 120.738 | 122.535 | 123.912 | 125.885 | 128.464 | 131.494 | 134.519 | 137.654 | 141.539 | 145.688 | 150.299 | 155.337 | 160.673 | 166.76 | 172.731 | 178.701 | 184.846 | 190.541 | 195.706 | 200.919 | 205.172 | 209.075 | 211.792 | 213.556 | 215.811 | 217.636 | 219.451
NPgY | BSP | NPg regionalised NG FES - Steady Progression | Total peak demand (MW) | WHINMOOR | 67.323 | 71.056 | 71.275 | 71.413 | 71.693 | 72.31 | 73.201 | 73.889 | 74.939 | 76.36 | 78.07 | 79.797 | 81.792 | 84.065 | 86.642 | 89.476 | 92.544 | 95.816 | 99.578 | 103.269 | 107.048 | 110.758 | 114.246 | 117.371 | 120.498 | 123.009 | 125.267 | 126.718 | 127.566 | 128.716 | 129.584 | 130.445
NPgY | BSP | NPg regionalised NG FES - Steady Progression | Total peak demand (MW) | WOLD NEWTON | 49.306 | 49.566 | 50.036 | 50.41 | 50.792 | 51.414 | 52.231 | 52.797 | 53.609 | 54.654 | 55.857 | 57.026 | 58.155 | 59.581 | 61.062 | 62.7 | 64.484 | 66.368 | 68.51 | 70.597 | 72.97 | 75.247 | 77.413 | 79.36 | 81.282 | 82.896 | 84.386 | 85.52 | 86.227 | 87.184 | 87.991 | 88.793
NPgY | BSP | NPg regionalised NG FES - Steady Progression | Total peak demand (MW) | YARBOROUGH ROAD 132/33KV | 57.774 | 61.339 | 61.444 | 61.483 | 61.625 | 61.936 | 62.37 | 62.714 | 63.25 | 63.982 | 64.844 | 65.712 | 66.58 | 67.622 | 68.779 | 70.052 | 71.431 | 72.902 | 74.59 | 76.243 | 77.848 | 79.571 | 81.098 | 82.48 | 83.909 | 85.027 | 86.076 | 86.778 | 87.165 | 87.728 | 88.168 | 88.605
NPgN | BSP | NPg regionalised NG FES - System Transformation | Peak utilisation with price driven TouT customer flexibility (percent - whole number) | ANNFIELD | 63.5 | 64.6 | 64 | 63.6 | 63.6 | 63.5 | 63.5 | 63.9 | 64.3 | 64.8 | 65.5 | 66.4 | 67.6 | 69.2 | 71.1 | 73.3 | 75.6 | 78.3 | 81.2 | 84.2 | 87 | 89.7 | 91.8 | 94.1 | 95.4 | 97.2 | 97.6 | 98.3 | 98.7 | 98.9 | 98.8 | 98.9
NPgN | BSP | NPg regionalised NG FES - System Transformation | Peak utilisation with price driven TouT customer flexibility (percent - whole number) | BARRACK ROAD | 64.8 | 65.7 | 65.3 | 65 | 64.7 | 64.5 | 64.2 | 64.1 | 63.9 | 63.7 | 63.6 | 63.5 | 63.7 | 63.9 | 64.1 | 64.3 | 64.6 | 64.8 | 65.2 | 65.5 | 65.8 | 66.1 | 66.4 | 66.8 | 67.1 | 67.5 | 67.8 | 68.1 | 68.3 | 68.6 | 68.8 | 69
NPgN | BSP | NPg regionalised NG FES - System Transformation | Peak utilisation with price driven TouT customer flexibility (percent - whole number) | BLUCHER | 52.1 | 54.1 | 53.7 | 53.5 | 53.5 | 53.6 | 53.6 | 53.9 | 54.2 | 54.6 | 55.1 | 55.7 | 56.5 | 57.5 | 58.6 | 60 | 61.4 | 63 | 64.8 | 66.6 | 68.2 | 69.8 | 71.2 | 72.8 | 73.7 | 75.5 | 76 | 76.8 | 77.3 | 77.6 | 77.7 | 78.1
NPgN | BSP | NPg regionalised NG FES - System Transformation | Peak utilisation with price driven TouT customer flexibility (percent - whole number) | BOWESFIELD | 71.8 | 71.7 | 71.2 | 71 | 71.2 | 71.4 | 71.6 | 72.2 | 72.8 | 73.5 | 74.5 | 75.7 | 77.2 | 79.2 | 81.5 | 84.1 | 87 | 90.1 | 93.6 | 97.1 | 100.5 | 103.7 | 106.3 | 109.1 | 110.8 | 112.8 | 113.5 | 114.4 | 115.2 | 115.6 | 115.7 | 116.1
NPgN | BSP | NPg regionalised NG FES - System Transformation | Peak utilisation with price driven TouT customer flexibility (percent - whole number) | CHIRTON GRANGE | 67.8 | 67.1 | 66.5 | 66.3 | 66.5 | 66.7 | 66.9 | 67.5 | 68.2 | 68.9 | 69.9 | 71 | 72.5 | 74.4 | 76.7 | 79.4 | 82.1 | 85.2 | 88.7 | 92.3 | 95.6 | 98.7 | 101.3 | 104 | 105.5 | 108.5 | 109.2 | 110.1 | 110.8 | 111.2 | 111.3 | 111.7
NPgN | BSP | NPg regionalised NG FES - System Transformation | Peak utilisation with price driven TouT customer flexibility (percent - whole number) | COALBURNS | 69.2 | 69.5 | 69.2 | 69.1 | 69.1 | 69.1 | 69.1 | 69.3 | 69.5 | 69.9 | 70.3 | 70.7 | 71.5 | 72.5 | 73.6 | 75 | 76.4 | 77.9 | 79.6 | 81.3 | 83 | 84.5 | 85.8 | 87.2 | 88 | 88.5 | 88.9 | 89.3 | 89.7 | 89.9 | 90 | 90.2
NPgN | BSP | NPg regionalised NG FES - System Transformation | Peak utilisation with price driven TouT customer flexibility (percent - whole number) | DARLINGTON CENTRAL | 58.4 | 68.9 | 68.4 | 68 | 67.7 | 67.3 | 67 | 66.9 | 66.7 | 66.6 | 66.6 | 66.6 | 67 | 67.5 | 68.2 | 69 | 69.9 | 70.9 | 71.9 | 73 | 74 | 74.9 | 75.8 | 76.5 | 76.8 | 77.2 | 77.2 | 77.3 | 77.3 | 77.3 | 77.1 | 77
NPgN | BSP | NPg regionalised NG FES - System Transformation | Peak utilisation with price driven TouT customer flexibility (percent - whole number) | DARLINGTON NORTH | 65.1 | 65.6 | 65 | 64.7 | 64.6 | 64.6 | 64.5 | 64.8 | 65.1 | 65.4 | 66 | 66.8 | 68 | 69.6 | 71.5 | 73.8 | 76.2 | 78.9 | 81.9 | 85 | 87.9 | 90.6 | 92.8 | 95 | 96.1 | 97.7 | 97.9 | 98.4 | 98.6 | 98.6 | 98.4 | 98.4
NPgN | BSP | NPg regionalised NG FES - System Transformation | Peak utilisation with price driven TouT customer flexibility (percent - whole number) | DUNSTON | 47.8 | 49.4 | 49 | 48.7 | 48.6 | 48.5 | 48.4 | 48.5 | 48.6 | 48.8 | 49 | 49.3 | 49.8 | 50.5 | 51.2 | 52.1 | 53 | 54 | 55.3 | 56.4 | 57.5 | 58.6 | 59.5 | 60.5 | 61 | 62.1 | 62.4 | 62.8 | 63.2 | 63.3 | 63.4 | 63.6
NPgN | BSP | NPg regionalised NG FES - System Transformation | Peak utilisation with price driven TouT customer flexibility (percent - whole number) | FLATWORTH | 46 | 58.4 | 58.1 | 58 | 58 | 58.1 | 58.1 | 58.3 | 58.5 | 58.7 | 59 | 59.4 | 60 | 60.7 | 61.5 | 62.5 | 63.5 | 64.5 | 65.8 | 67 | 68.2 | 69.3 | 70.3 | 71.4 | 72 | 73.2 | 73.6 | 74.1 | 74.5 | 74.8 | 75 | 75.4
NPgN | BSP | NPg regionalised NG FES - System Transformation | Peak utilisation with price driven TouT customer flexibility (percent - whole number) | GOSFORTH | 70.2 | 70.4 | 70 | 69.8 | 69.6 | 69.5 | 69.5 | 69.5 | 69.5 | 69.5 | 69.6 | 69.8 | 70.1 | 70.5 | 71 | 71.5 | 72.1 | 72.6 | 73.3 | 74 | 74.6 | 75.2 | 75.8 | 76.7 | 77.3 | 78.7 | 79.3 | 80 | 80.6 | 81 | 81.2 | 81.7
NPgN | BSP | NPg regionalised NG FES - System Transformation | Peak utilisation with price driven TouT customer flexibility (percent - whole number) | HARROGATE 132/33KV | 46.9 | 47.2 | 47.1 | 47.1 | 47.2 | 47.4 | 47.6 | 47.9 | 48.3 | 48.7 | 49.2 | 49.8 | 50.8 | 51.9 | 53.2 | 54.8 | 56.4 | 58.2 | 60.3 | 62.3 | 64.3 | 66.2 | 67.7 | 69.2 | 70.1 | 71.5 | 71.9 | 72.4 | 72.8 | 73.1 | 73.2 | 73.4
NPgN | BSP | NPg regionalised NG FES - System Transformation | Peak utilisation with price driven TouT customer flexibility (percent - whole number) | HUSTHWAITE | 50 | 55.4 | 55.3 | 55.2 | 55.4 | 55.5 | 55.7 | 56 | 56.4 | 56.9 | 57.4 | 58 | 59 | 60.1 | 61.4 | 63 | 64.6 | 66.3 | 68.3 | 70.2 | 72 | 73.8 | 75.3 | 76.9 | 77.9 | 78.4 | 78.9 | 79.5 | 80.1 | 80.5 | 80.7 | 81.1
NPgN | BSP | NPg regionalised NG FES - System Transformation | Peak utilisation with price driven TouT customer flexibility (percent - whole number) | LEEMING BAR_SKEEBY | 62.2 | 63 | 62.9 | 62.8 | 63 | 63.2 | 63.4 | 64 | 64.5 | 65.3 | 66.2 | 67.1 | 68.6 | 70.3 | 72.2 | 74.4 | 76.8 | 79.4 | 82.3 | 85.2 | 87.9 | 90.5 | 92.7 | 95.2 | 96.7 | 97.4 | 98.2 | 99.2 | 100 | 100.5 | 100.9 | 101.4
NPgN | BSP | NPg regionalised NG FES - System Transformation | Peak utilisation with price driven TouT customer flexibility (percent - whole number) | LINTON | 77 | 78.1 | 77.8 | 77.5 | 77.8 | 77.9 | 78 | 78.5 | 79 | 79.9 | 80.7 | 81.7 | 83.2 | 84.9 | 86.9 | 89.2 | 91.6 | 94.2 | 97.1 | 100.1 | 102.8 | 105.4 | 107.6 | 110.2 | 111.8 | 112.3 | 113.2 | 114.2 | 115.1 | 115.7 | 116.1 | 116.7
NPgN | BSP | NPg regionalised NG FES - System Transformation | Peak utilisation with price driven TouT customer flexibility (percent - whole number) | MALTON GRID | 83.4 | 85.1 | 84.8 | 84.6 | 84.9 | 85.1 | 85.4 | 86 | 86.7 | 87.5 | 88.5 | 89.6 | 91.4 | 93.4 | 95.7 | 98.4 | 101.3 | 104.4 | 107.9 | 111.4 | 114.7 | 117.8 | 120.4 | 123.4 | 125.2 | 126.5 | 127.6 | 128.8 | 129.8 | 130.6 | 131.1 | 131.8
NPgN | BSP | NPg regionalised NG FES - System Transformation | Peak utilisation with price driven TouT customer flexibility (percent - whole number) | MELROSEGATE | 65.2 | 65.3 | 64.7 | 64.4 | 64.3 | 64.3 | 64.2 | 64.5 | 64.7 | 65 | 65.6 | 66.2 | 67.3 | 68.7 | 70.3 | 72.2 | 74.3 | 76.6 | 79.2 | 81.9 | 84.3 | 86.7 | 88.5 | 90.5 | 91.6 | 93.1 | 93.4 | 94 | 94.3 | 94.5 | 94.4 | 94.5
NPgN | BSP | NPg regionalised NG FES - System Transformation | Peak utilisation with price driven TouT customer flexibility (percent - whole number) | NORTH TEES | 91.7 | 91.6 | 91.3 | 91 | 90.9 | 90.7 | 90.5 | 90.4 | 90.4 | 90.4 | 90.4 | 90.4 | 90.7 | 91.1 | 91.6 | 92.1 | 92.8 | 93.4 | 94 | 94.7 | 95.3 | 95.8 | 96.5 | 97.2 | 97.7 | 98.2 | 98.6 | 99.1 | 99.5 | 99.8 | 100 | 100.3
NPgN | BSP | NPg regionalised NG FES - System Transformation | Peak utilisation with price driven TouT customer flexibility (percent - whole number) | POTTER HOUSE | 87.8 | 91.9 | 91 | 90.4 | 90.2 | 90 | 89.9 | 90.1 | 90.4 | 90.7 | 91.4 | 92.2 | 93.4 | 95.1 | 97.1 | 99.5 | 102 | 104.8 | 108 | 111.2 | 114.2 | 117.1 | 119.4 | 121.8 | 123.1 | 125.2 | 125.6 | 126.3 | 126.7 | 126.8 | 126.6 | 126.8
NPgN | BSP | NPg regionalised NG FES - System Transformation | Peak utilisation with price driven TouT customer flexibility (percent - whole number) | RAVENSWORTH | 66.9 | 69.7 | 69.1 | 68.6 | 68.1 | 67.6 | 67.2 | 66.7 | 66.4 | 66 | 65.6 | 65.3 | 65.3 | 65.3 | 65.3 | 65.3 | 65.4 | 65.5 | 65.6 | 65.7 | 65.9 | 66 | 66 | 66.2 | 66.3 | 66.6 | 66.6 | 66.7 | 66.7 | 66.7 | 66.6 | 66.6
NPgN | BSP | NPg regionalised NG FES - System Transformation | Peak utilisation with price driven TouT customer flexibility (percent - whole number) | SCARBOROUGH GRID | 74.3 | 74.7 | 74.1 | 73.7 | 73.7 | 73.6 | 73.5 | 73.8 | 74.1 | 74.5 | 75.1 | 75.8 | 76.9 | 78.2 | 79.8 | 81.7 | 83.7 | 86 | 88.5 | 91.1 | 93.4 | 95.7 | 97.5 | 99.4 | 100.6 | 102.3 | 102.8 | 103.6 | 104.1 | 104.4 | 104.6 | 104.9
NPgN | BSP | NPg regionalised NG FES - System Transformation | Peak utilisation with price driven TouT customer flexibility (percent - whole number) | SEAL SANDS | 25 | 29.3 | 29.3 | 29.2 | 29.2 | 29.2 | 29.1 | 29.1 | 29.1 | 29.1 | 29 | 29 | 29.1 | 29.1 | 29.1 | 29.2 | 29.2 | 29.2 | 29.3 | 29.3 | 29.3 | 29.4 | 29.4 | 29.5 | 29.5 | 29.6 | 29.6 | 29.7 | 29.7 | 29.8 | 29.8 | 29.9
NPgN | BSP | NPg regionalised NG FES - System Transformation | Peak utilisation with price driven TouT customer flexibility (percent - whole number) | SPADEADAM 33KV | 34.3 | 34.2 | 34.1 | 34.1 | 34.2 | 34.3 | 34.4 | 34.6 | 34.8 | 35.8 | 36.2 | 36.6 | 37.5 | 38.3 | 39.2 | 40.2 | 41.2 | 42.4 | 43.5 | 44.7 | 45.7 | 46.7 | 47.7 | 49.1 | 49.9 | 48.8 | 49.3 | 50 | 50.6 | 50.9 | 51.2 | 51.6
NPgN | BSP | NPg regionalised NG FES - System Transformation | Peak utilisation with price driven TouT customer flexibility (percent - whole number) | SPENNYMOOR 132/66KV | 42.1 | 43.2 | 42.7 | 42.4 | 42.4 | 42.3 | 42.3 | 42.6 | 42.9 | 43.2 | 43.8 | 44.4 | 45.2 | 46.3 | 47.5 | 49.1 | 50.6 | 52.4 | 54.4 | 56.4 | 58.3 | 60.1 | 61.5 | 63.1 | 64 | 64.9 | 65.3 | 65.7 | 66 | 66.2 | 66.1 | 66.3
NPgN | BSP | NPg regionalised NG FES - System Transformation | Peak utilisation with price driven TouT customer flexibility (percent - whole number) | TORONTO | 54.9 | 54.4 | 53.8 | 53.4 | 53.4 | 53.2 | 53.2 | 53.3 | 53.5 | 53.9 | 54.3 | 54.8 | 55.6 | 56.6 | 57.8 | 59.2 | 60.6 | 62.2 | 64.1 | 65.9 | 67.5 | 69.1 | 70.4 | 72 | 72.8 | 73.8 | 74.2 | 74.7 | 75.1 | 75.3 | 75.3 | 75.5
NPgN | BSP | NPg regionalised NG FES - System Transformation | Peak utilisation with price driven TouT customer flexibility (percent - whole number) | WORMALD GREEN 132/33KV | 68.5 | 75 | 74.8 | 74.8 | 75.1 | 75.4 | 75.6 | 76.2 | 76.8 | 77.4 | 78.2 | 79.1 | 80.5 | 82.2 | 84.1 | 86.3 | 88.7 | 91.2 | 94 | 96.9 | 99.6 | 102.2 | 104.4 | 106.6 | 108.1 | 109.7 | 110.5 | 111.5 | 112.3 | 112.9 | 113.3 | 113.9
NPgY | BSP | NPg regionalised NG FES - System Transformation | Peak utilisation with price driven TouT customer flexibility (percent - whole number) | ATTERCLIFFE | 72.2 | 73.6 | 73 | 72.4 | 72 | 71.6 | 71.2 | 70.9 | 70.7 | 70.5 | 70.2 | 70.1 | 70.3 | 70.4 | 70.7 | 71 | 71.2 | 71.5 | 71.9 | 72.2 | 72.5 | 72.7 | 73 | 73.4 | 73.6 | 73.8 | 73.9 | 75 | 75.2 | 75.3 | 75.3 | 75.5
NPgY | BSP | NPg regionalised NG FES - System Transformation | Peak utilisation with price driven TouT customer flexibility (percent - whole number) | BARUGH 132/66KV | 69.9 | 70.6 | 70.3 | 70.1 | 70.4 | 70.7 | 70.9 | 71.7 | 72.3 | 73.3 | 74.3 | 75.5 | 77.2 | 79 | 81.2 | 83.7 | 86.1 | 88.6 | 91.3 | 93.9 | 96 | 97.9 | 99.6 | 101.5 | 102.9 | 103.6 | 104.3 | 105.9 | 106.7 | 107.2 | 107.6 | 108.2
NPgY | BSP | NPg regionalised NG FES - System Transformation | Peak utilisation with price driven TouT customer flexibility (percent - whole number) | BEESTON ROYDS 132/33KV | 43.5 | 45.9 | 45.5 | 45.3 | 45.3 | 45.3 | 45.3 | 45.5 | 45.7 | 46.1 | 46.4 | 46.9 | 47.7 | 48.6 | 49.7 | 50.9 | 52.1 | 53.4 | 54.8 | 56 | 57.1 | 58 | 58.8 | 59.6 | 60.2 | 60.4 | 60.5 | 61.3 | 61.5 | 61.6 | 61.6 | 61.7
NPgY | BSP | NPg regionalised NG FES - System Transformation | Peak utilisation with price driven TouT customer flexibility (percent - whole number) | BEVERLEY 132/33KV | 85.7 | 95 | 94.5 | 94.3 | 94.7 | 95 | 95.4 | 96.3 | 97.1 | 98.3 | 99.5 | 101 | 103.1 | 105.2 | 108 | 111 | 113.9 | 117 | 120.3 | 123.4 | 126 | 128.3 | 130.3 | 132.6 | 134.3 | 135.2 | 136 | 137.9 | 138.8 | 139.5 | 140 | 140.7
NPgY | BSP | NPg regionalised NG FES - System Transformation | Peak utilisation with price driven TouT customer flexibility (percent - whole number) | BINGLEY 132/33KV | 45.4 | 47.1 | 46.7 | 46.5 | 46.6 | 46.7 | 46.8 | 47.2 | 47.6 | 48.1 | 48.7 | 49.5 | 50.6 | 51.7 | 53.2 | 54.8 | 56.4 | 58.1 | 59.9 | 61.6 | 63 | 64.2 | 65.2 | 66.4 | 67.1 | 67.4 | 67.6 | 69 | 69.4 | 69.5 | 69.5 | 69.8
NPgY | BSP | NPg regionalised NG FES - System Transformation | Peak utilisation with price driven TouT customer flexibility (percent - whole number) | BLACKBURN MEADOWS B | 57.6 | 58.1 | 57.8 | 57.4 | 57.1 | 56.8 | 56.5 | 56.2 | 56 | 55.8 | 55.5 | 55.4 | 55.4 | 55.6 | 55.7 | 55.9 | 56.1 | 56.3 | 56.5 | 56.7 | 56.9 | 57 | 57.2 | 57.4 | 57.6 | 57.7 | 57.8 | 58.2 | 58.3 | 58.5 | 58.5 | 58.7
NPgY | BSP | NPg regionalised NG FES - System Transformation | Peak utilisation with price driven TouT customer flexibility (percent - whole number) | BLYTON | 67 | 68.2 | 68.2 | 68.2 | 68.8 | 69.2 | 69.5 | 70.4 | 71.1 | 72.1 | 73.4 | 74.8 | 76.8 | 79 | 81.6 | 84.5 | 87.4 | 90.4 | 93.6 | 96.5 | 99 | 101.2 | 103.2 | 105.4 | 106.9 | 107.7 | 108.4 | 109 | 109.8 | 110.3 | 110.6 | 111.2
NPgY | BSP | NPg regionalised NG FES - System Transformation | Peak utilisation with price driven TouT customer flexibility (percent - whole number) | BRADFORD | 68.9 | 71 | 70.3 | 69.9 | 69.8 | 69.7 | 69.7 | 70 | 70.3 | 70.7 | 71.2 | 71.9 | 72.9 | 73.9 | 75.3 | 76.8 | 78.2 | 79.8 | 81.5 | 83 | 84.2 | 85.3 | 86.3 | 87.4 | 88.1 | 88.5 | 88.8 | 90.6 | 91 | 91.2 | 91.3 | 91.6
NPgY | BSP | NPg regionalised NG FES - System Transformation | Peak utilisation with price driven TouT customer flexibility (percent - whole number) | BRAMHAM | 62.3 | 64.7 | 64.4 | 64.2 | 64.2 | 64.3 | 64.4 | 64.7 | 65 | 65.4 | 66 | 66.6 | 67.7 | 68.8 | 70.2 | 71.7 | 73.2 | 74.7 | 76.4 | 78 | 79.3 | 80.5 | 81.5 | 82.7 | 83.5 | 84 | 84.5 | 85 | 85.5 | 85.9 | 86.1 | 86.5
NPgY | BSP | NPg regionalised NG FES - System Transformation | Peak utilisation with price driven TouT customer flexibility (percent - whole number) | BRANSHOLME | 38.4 | 40.3 | 39.9 | 39.8 | 39.9 | 39.9 | 40 | 40.3 | 40.6 | 41.1 | 41.5 | 42.1 | 42.9 | 43.8 | 44.9 | 46.1 | 47.2 | 48.5 | 49.8 | 51 | 52.1 | 53 | 53.8 | 54.7 | 55.3 | 55.6 | 55.8 | 56.8 | 57.1 | 57.3 | 57.4 | 57.6
NPgY | BSP | NPg regionalised NG FES - System Transformation | Peak utilisation with price driven TouT customer flexibility (percent - whole number) | BRIGHOUSE 132/33KV | 61.5 | 63.4 | 62.8 | 62.3 | 62 | 61.6 | 61.3 | 61.1 | 60.9 | 60.8 | 60.6 | 60.5 | 60.7 | 60.8 | 61.1 | 61.4 | 61.6 | 61.9 | 62.3 | 62.6 | 62.9 | 63.1 | 63.3 | 63.6 | 63.8 | 63.9 | 64 | 65.2 | 65.3 | 65.4 | 65.4 | 65.5
NPgY | BSP | NPg regionalised NG FES - System Transformation | Peak utilisation with price driven TouT customer flexibility (percent - whole number) | DONCASTER B/THORPE MARSH | 82.4 | 88.1 | 87.9 | 87.6 | 88 | 88.4 | 88.5 | 89.3 | 90 | 91 | 91.9 | 93.2 | 95.1 | 97.1 | 99.6 | 102.4 | 105 | 107.9 | 110.9 | 113.8 | 116.2 | 118.4 | 120.2 | 122.3 | 123.8 | 124.7 | 125.3 | 126.8 | 127.6 | 128.2 | 128.7 | 129.3
NPgY | BSP | NPg regionalised NG FES - System Transformation | Peak utilisation with price driven TouT customer flexibility (percent - whole number) | DONCASTER CENTRAL | 24.4 | 25.3 | 25.2 | 25.1 | 25.2 | 25.3 | 25.3 | 25.5 | 25.6 | 25.9 | 26.1 | 26.4 | 26.8 | 27.3 | 27.9 | 28.5 | 29.2 | 29.8 | 30.5 | 31.2 | 31.8 | 32.3 | 32.7 | 33.2 | 33.6 | 33.8 | 34 | 34.6 | 34.8 | 35 | 35.2 | 35.4
NPgY | BSP | NPg regionalised NG FES - System Transformation | Peak utilisation with price driven TouT customer flexibility (percent - whole number) | DRIFFIELD/BEVERLEY GROUP | 85.3 | 85.4 | 85.1 | 85 | 85.6 | 86 | 86.4 | 87.4 | 88.2 | 89.4 | 90.8 | 92.3 | 94.5 | 96.8 | 99.7 | 102.9 | 106 | 109.3 | 112.8 | 116 | 118.7 | 121.2 | 123.3 | 125.7 | 127.4 | 128.4 | 129.2 | 130.4 | 131.4 | 132.1 | 132.6 | 133.4
NPgY | BSP | NPg regionalised NG FES - System Transformation | Peak utilisation with price driven TouT customer flexibility (percent - whole number) | FEATHERSTONE | 72.5 | 79.7 | 79.4 | 79.3 | 79.5 | 79.6 | 79.8 | 80.4 | 80.9 | 81.6 | 82.3 | 83.2 | 84.6 | 86.1 | 87.9 | 89.9 | 91.9 | 94 | 96.2 | 98.3 | 100.1 | 101.7 | 103.1 | 104.8 | 106 | 106.7 | 107.3 | 108.8 | 109.6 | 110.2 | 110.6 | 111.2
NPgY | BSP | NPg regionalised NG FES - System Transformation | Peak utilisation with price driven TouT customer flexibility (percent - whole number) | GIRLINGTON | 44.5 | 45.2 | 44.8 | 44.5 | 44.2 | 44 | 43.7 | 43.6 | 43.5 | 43.4 | 43.3 | 43.3 | 43.4 | 43.6 | 43.8 | 44.1 | 44.3 | 44.6 | 44.9 | 45.1 | 45.4 | 45.6 | 45.7 | 46 | 46.2 | 46.3 | 46.4 | 47.2 | 47.3 | 47.4 | 47.4 | 47.5
NPgY | BSP | NPg regionalised NG FES - System Transformation | Peak utilisation with price driven TouT customer flexibility (percent - whole number) | HALIFAX 132/33KV | 53.7 | 53.1 | 52.7 | 52.3 | 52.1 | 51.9 | 51.8 | 51.8 | 51.8 | 51.9 | 52.1 | 52.3 | 52.8 | 53.3 | 54.1 | 54.9 | 55.7 | 56.5 | 57.4 | 58.3 | 58.9 | 59.5 | 60 | 60.5 | 60.9 | 61 | 61.1 | 61.9 | 62 | 62.1 | 62.1 | 62.2
NPgY | BSP | NPg regionalised NG FES - System Transformation | Peak utilisation with price driven TouT customer flexibility (percent - whole number) | HECKMONDWIKE | 93.7 | 92.7 | 91.9 | 91.5 | 91.6 | 91.7 | 92 | 92.8 | 93.5 | 94.6 | 95.8 | 97.3 | 99.5 | 101.8 | 104.8 | 108.2 | 111.4 | 114.9 | 118.5 | 121.9 | 124.7 | 127.3 | 129.3 | 131.6 | 133.1 | 133.7 | 134 | 137 | 137.6 | 137.9 | 137.9 | 138.3
NPgY | BSP | NPg regionalised NG FES - System Transformation | Peak utilisation with price driven TouT customer flexibility (percent - whole number) | HOLMFIELD | 46 | 46.2 | 45.7 | 45.5 | 45.7 | 45.8 | 46 | 46.5 | 47 | 47.8 | 48.5 | 49.4 | 50.7 | 52 | 53.6 | 55.5 | 57.2 | 59.1 | 61.1 | 63 | 64.5 | 65.9 | 67.1 | 68.3 | 69.2 | 69.6 | 69.8 | 71.8 | 72.2 | 72.5 | 72.5 | 72.9
NPgY | BSP | NPg regionalised NG FES - System Transformation | Peak utilisation with price driven TouT customer flexibility (percent - whole number) | HULL EAST 132/33KV | 64 | 63.7 | 63.3 | 63 | 63.1 | 63.2 | 63.2 | 63.5 | 63.8 | 64.3 | 64.8 | 65.4 | 66.4 | 67.5 | 68.8 | 70.3 | 71.7 | 73.3 | 74.9 | 76.4 | 77.7 | 78.9 | 79.9 | 81 | 81.9 | 82.3 | 82.7 | 83.8 | 84.3 | 84.7 | 84.9 | 85.4
NPgY | BSP | NPg regionalised NG FES - System Transformation | Peak utilisation with price driven TouT customer flexibility (percent - whole number) | HULL SOUTH | 62.7 | 63.9 | 63.3 | 63 | 62.9 | 62.8 | 62.7 | 63 | 63.2 | 63.6 | 63.9 | 64.5 | 65.4 | 66.3 | 67.5 | 68.9 | 70.1 | 71.6 | 73.1 | 74.5 | 75.6 | 76.6 | 77.4 | 78.4 | 79.1 | 79.4 | 79.7 | 81.2 | 81.6 | 81.8 | 81.9 | 82.1
NPgY | BSP | NPg regionalised NG FES - System Transformation | Peak utilisation with price driven TouT customer flexibility (percent - whole number) | HULL WEST | 50.2 | 51 | 50.7 | 50.6 | 50.8 | 51 | 51.2 | 51.6 | 52 | 52.6 | 53.2 | 54 | 55.1 | 56.2 | 57.7 | 59.3 | 60.8 | 62.4 | 64.2 | 65.8 | 67.2 | 68.5 | 69.5 | 70.8 | 71.7 | 72.2 | 72.5 | 73.8 | 74.3 | 74.7 | 75 | 75.4
NPgY | BSP | NPg regionalised NG FES - System Transformation | Peak utilisation with price driven TouT customer flexibility (percent - whole number) | HUMBERSTON | 26 | 27.5 | 27.3 | 27.1 | 27.2 | 27.2 | 27.2 | 27.4 | 27.6 | 27.9 | 28.1 | 28.5 | 29.1 | 29.6 | 30.4 | 31.2 | 31.9 | 32.8 | 33.7 | 34.5 | 35.2 | 35.8 | 36.3 | 36.9 | 37.3 | 37.4 | 37.5 | 38.4 | 38.6 | 38.7 | 38.7 | 38.9
NPgY | BSP | NPg regionalised NG FES - System Transformation | Peak utilisation with price driven TouT customer flexibility (percent - whole number) | HUNNINGLEY | 36.7 | 36.5 | 36.4 | 36.3 | 36.4 | 36.5 | 36.5 | 36.7 | 36.9 | 37.2 | 37.5 | 37.8 | 38.4 | 39 | 39.8 | 40.6 | 41.4 | 42.2 | 43.1 | 44 | 44.7 | 45.4 | 46 | 46.7 | 47.2 | 47.5 | 47.8 | 48.5 | 48.9 | 49.2 | 49.4 | 49.7
NPgY | BSP | NPg regionalised NG FES - System Transformation | Peak utilisation with price driven TouT customer flexibility (percent - whole number) | HUNSHELF | 47.2 | 47.4 | 47.2 | 47.1 | 47.1 | 47 | 47 | 47 | 47 | 47.1 | 47.2 | 47.2 | 47.4 | 47.5 | 47.7 | 47.9 | 48.1 | 48.3 | 48.6 | 48.8 | 49 | 49.2 | 49.3 | 49.6 | 49.8 | 50 | 50.1 | 50.4 | 50.6 | 50.7 | 50.8 | 51
NPgY | BSP | NPg regionalised NG FES - System Transformation | Peak utilisation with price driven TouT customer flexibility (percent - whole number) | IMMINGHAM | 51.6 | 55.9 | 55.7 | 55.5 | 55.5 | 55.5 | 55.4 | 55.4 | 55.4 | 55.5 | 55.6 | 55.7 | 56.1 | 56.6 | 57.1 | 57.8 | 58.4 | 59 | 59.7 | 60.3 | 60.8 | 61.3 | 61.7 | 62.2 | 62.5 | 62.7 | 62.8 | 63 | 63.2 | 63.4 | 63.4 | 63.6
NPgY | BSP | NPg regionalised NG FES - System Transformation | Peak utilisation with price driven TouT customer flexibility (percent - whole number) | KIRKHAW LANE | 64.2 | 68.3 | 68.1 | 67.9 | 68 | 68 | 68.1 | 68.3 | 68.5 | 68.9 | 69.3 | 69.8 | 70.7 | 71.7 | 73 | 74.3 | 75.6 | 77 | 78.5 | 79.9 | 81.1 | 82.2 | 83.1 | 84.1 | 84.8 | 85.3 | 85.7 | 86.3 | 86.7 | 87.1 | 87.4 | 87.8
NPgY | BSP | NPg regionalised NG FES - System Transformation | Peak utilisation with price driven TouT customer flexibility (percent - whole number) | KIRKSTALL C 2/5 | 55.6 | 59.7 | 59.2 | 58.8 | 58.5 | 58.1 | 57.8 | 57.5 | 57.2 | 56.9 | 56.6 | 56.4 | 56.4 | 56.4 | 56.4 | 56.4 | 56.5 | 56.5 | 56.6 | 56.6 | 56.6 | 56.6 | 56.7 | 56.7 | 56.8 | 56.8 | 56.8 | 56.9 | 56.9 | 56.9 | 56.9 | 56.9
NPgY | BSP | NPg regionalised NG FES - System Transformation | Peak utilisation with price driven TouT customer flexibility (percent - whole number) | KIRKSTALL C/RING ROAD HORSFORTH | 67.3 | 69.4 | 68.9 | 68.7 | 69.1 | 69.4 | 69.8 | 70.9 | 71.7 | 73 | 74.4 | 76.1 | 78.3 | 80.7 | 83.8 | 87.2 | 90.5 | 94 | 97.7 | 101.2 | 104.1 | 106.7 | 108.8 | 111.1 | 112.6 | 113.2 | 113.5 | 115.8 | 116.4 | 116.7 | 116.7 | 117
NPgY | BSP | NPg regionalised NG FES - System Transformation | Peak utilisation with price driven TouT customer flexibility (percent - whole number) | LEEDS EAST | 63.7 | 75.3 | 74.8 | 74.5 | 74.5 | 74.6 | 74.7 | 75.2 | 75.5 | 76.2 | 76.9 | 77.9 | 79.2 | 80.6 | 82.5 | 84.6 | 86.5 | 88.7 | 91 | 93.1 | 94.8 | 96.4 | 97.7 | 99.1 | 100 | 100.4 | 100.7 | 102.4 | 102.8 | 103 | 103 | 103.2
NPgY | BSP | NPg regionalised NG FES - System Transformation | Peak utilisation with price driven TouT customer flexibility (percent - whole number) | LEEDS NORTH | 51.3 | 56.6 | 56.1 | 55.9 | 55.9 | 55.9 | 56 | 56.3 | 56.6 | 57.1 | 57.6 | 58.3 | 59.3 | 60.5 | 61.9 | 63.6 | 65.2 | 66.9 | 68.7 | 70.4 | 71.8 | 73 | 74 | 75 | 75.7 | 76 | 76.1 | 77 | 77.2 | 77.3 | 77.2 | 77.3
NPgY | BSP | NPg regionalised NG FES - System Transformation | Peak utilisation with price driven TouT customer flexibility (percent - whole number) | LINDLEY | 57.9 | 61.4 | 60.9 | 60.6 | 60.7 | 60.7 | 60.8 | 61.3 | 61.7 | 62.4 | 63.1 | 64.1 | 65.4 | 66.8 | 68.5 | 70.5 | 72.4 | 74.5 | 76.7 | 78.7 | 80.4 | 81.9 | 83.1 | 84.5 | 85.4 | 85.9 | 86.1 | 88 | 88.4 | 88.6 | 88.7 | 89
NPgY | BSP | NPg regionalised NG FES - System Transformation | Peak utilisation with price driven TouT customer flexibility (percent - whole number) | LOW ROAD | 35.9 | 41.7 | 41.3 | 41.1 | 40.8 | 40.6 | 40.4 | 40.2 | 40 | 39.9 | 39.8 | 39.6 | 39.7 | 39.7 | 39.8 | 39.9 | 40 | 40.1 | 40.3 | 40.4 | 40.5 | 40.6 | 40.6 | 40.8 | 40.8 | 40.9 | 40.9 | 41.1 | 41.2 | 41.2 | 41.2 | 41.2
NPgY | BSP | NPg regionalised NG FES - System Transformation | Peak utilisation with price driven TouT customer flexibility (percent - whole number) | MALLARD WAY | 27.3 | 27.8 | 27.7 | 27.6 | 27.6 | 27.5 | 27.5 | 27.5 | 27.5 | 27.6 | 27.6 | 27.7 | 27.8 | 28 | 28.3 | 28.5 | 28.8 | 29 | 29.3 | 29.6 | 29.9 | 30.1 | 30.3 | 30.6 | 30.9 | 31.1 | 31.3 | 31.7 | 31.9 | 32.1 | 32.3 | 32.5
NPgY | BSP | NPg regionalised NG FES - System Transformation | Peak utilisation with price driven TouT customer flexibility (percent - whole number) | MENSTON | 45.9 | 46.1 | 45.8 | 45.5 | 45.6 | 45.6 | 45.7 | 46 | 46.2 | 46.7 | 47.2 | 47.9 | 48.9 | 49.9 | 51.3 | 52.8 | 54.2 | 55.7 | 57.4 | 58.9 | 60.2 | 61.3 | 62.2 | 63.2 | 63.9 | 64.2 | 64.3 | 65.3 | 65.6 | 65.7 | 65.7 | 65.9
NPgY | BSP | NPg regionalised NG FES - System Transformation | Peak utilisation with price driven TouT customer flexibility (percent - whole number) | MOSS ROAD | 51.8 | 52.3 | 51.8 | 51.5 | 51.4 | 51.2 | 51.1 | 51.2 | 51.3 | 51.5 | 51.7 | 52 | 52.6 | 53.3 | 54.1 | 55.1 | 56 | 57 | 58.1 | 59.1 | 59.9 | 60.6 | 61.2 | 61.8 | 62.3 | 62.5 | 62.7 | 63.8 | 64.1 | 64.2 | 64.2 | 64.4
NPgY | BSP | NPg regionalised NG FES - System Transformation | Peak utilisation with price driven TouT customer flexibility (percent - whole number) | OSGODBY 1/2 | 4.7 | 4.7 | 4.7 | 4.7 | 4.7 | 4.7 | 4.7 | 4.7 | 4.7 | 4.7 | 4.7 | 4.7 | 4.7 | 4.7 | 4.7 | 4.7 | 4.7 | 4.7 | 4.7 | 4.7 | 4.7 | 4.7 | 4.7 | 4.7 | 4.7 | 4.7 | 4.7 | 4.7 | 4.7 | 4.7 | 4.7 | 4.7
NPgY | BSP | NPg regionalised NG FES - System Transformation | Peak utilisation with price driven TouT customer flexibility (percent - whole number) | OSGODBY 3/4 | 45.3 | 47.8 | 47.7 | 47.6 | 47.9 | 48.1 | 48.3 | 48.8 | 49.3 | 49.9 | 50.6 | 51.4 | 52.5 | 53.8 | 55.2 | 56.8 | 58.4 | 60 | 61.8 | 63.5 | 64.8 | 66.1 | 67.2 | 68.6 | 69.6 | 70.2 | 70.7 | 71.2 | 71.8 | 72.3 | 72.6 | 73.1
NPgY | BSP | NPg regionalised NG FES - System Transformation | Peak utilisation with price driven TouT customer flexibility (percent - whole number) | RODLEY | 59.8 | 64 | 63.5 | 63.2 | 63.3 | 63.5 | 63.6 | 64.2 | 64.7 | 65.5 | 66.3 | 67.3 | 68.8 | 70.4 | 72.5 | 74.8 | 77 | 79.3 | 81.8 | 84.2 | 86.1 | 87.8 | 89.2 | 90.8 | 91.8 | 92.2 | 92.4 | 94.4 | 94.8 | 95 | 95 | 95.3
NPgY | BSP | NPg regionalised NG FES - System Transformation | Peak utilisation with price driven TouT customer flexibility (percent - whole number) | SAINT ANDREWS ROAD 132/33KV | 87.5 | 90.3 | 89.4 | 88.7 | 88.2 | 87.6 | 87.2 | 86.9 | 86.6 | 86.4 | 86.2 | 86.1 | 86.4 | 86.7 | 87.1 | 87.6 | 88.1 | 88.6 | 89.2 | 89.8 | 90.2 | 90.6 | 90.9 | 91.5 | 91.8 | 91.9 | 92 | 93.6 | 93.9 | 94 | 94 | 94.2
NPgY | BSP | NPg regionalised NG FES - System Transformation | Peak utilisation with price driven TouT customer flexibility (percent - whole number) | SALTEND 132/33KV | 61.5 | 61.3 | 61.3 | 61.2 | 61.1 | 60.9 | 60.8 | 60.7 | 60.6 | 60.5 | 60.4 | 60.4 | 60.6 | 60.8 | 61 | 61.2 | 61.4 | 61.7 | 61.9 | 62.2 | 62.4 | 62.7 | 62.9 | 63.2 | 63.5 | 63.8 | 64.1 | 64.3 | 64.6 | 64.9 | 65.3 | 65.6
NPgY | BSP | NPg regionalised NG FES - System Transformation | Peak utilisation with price driven TouT customer flexibility (percent - whole number) | SANTON | 50.4 | 53.3 | 53.1 | 52.9 | 52.9 | 52.9 | 52.8 | 52.8 | 52.9 | 53 | 53.1 | 53.3 | 53.6 | 54 | 54.5 | 55 | 55.4 | 55.9 | 56.5 | 57 | 57.5 | 57.9 | 58.3 | 59 | 59.5 | 59.8 | 60.3 | 60.8 | 61.3 | 61.7 | 62 | 62.4
NPgY | BSP | NPg regionalised NG FES - System Transformation | Peak utilisation with price driven TouT customer flexibility (percent - whole number) | SCUNTHORPE NORTH | 77.5 | 78.8 | 78.7 | 78.5 | 78.4 | 78.3 | 78.2 | 78.1 | 78.1 | 78.1 | 78 | 78 | 78.3 | 78.5 | 78.7 | 79 | 79.3 | 79.6 | 79.9 | 80.3 | 80.6 | 80.9 | 81.2 | 81.5 | 81.9 | 82.1 | 82.4 | 83 | 83.3 | 83.6 | 83.8 | 84.1
NPgY | BSP | NPg regionalised NG FES - System Transformation | Peak utilisation with price driven TouT customer flexibility (percent - whole number) | SCUNTHORPE SOUTH | 24.6 | 24.9 | 24.7 | 24.7 | 24.9 | 25 | 25.2 | 25.7 | 26.1 | 26.6 | 27.1 | 27.8 | 28.7 | 29.6 | 30.8 | 32.1 | 33.3 | 34.6 | 36 | 37.3 | 38.4 | 39.4 | 40.3 | 41.2 | 41.8 | 42.1 | 42.4 | 43.4 | 43.7 | 43.9 | 44 | 44.2
NPgY | BSP | NPg regionalised NG FES - System Transformation | Peak utilisation with price driven TouT customer flexibility (percent - whole number) | SILSDEN | 82.4 | 86.8 | 86.2 | 85.9 | 86.1 | 86.3 | 86.5 | 87.3 | 88 | 89 | 90.3 | 91.7 | 93.7 | 96 | 98.8 | 101.9 | 105 | 108.2 | 111.6 | 114.8 | 117.4 | 119.7 | 121.6 | 123.8 | 125.3 | 126 | 126.4 | 128.1 | 128.7 | 129.1 | 129.2 | 129.6
NPgY | BSP | NPg regionalised NG FES - System Transformation | Peak utilisation with price driven TouT customer flexibility (percent - whole number) | SOWERBY BRIDGE 132/33KV | 59.2 | 59.6 | 59.1 | 58.7 | 58.7 | 58.7 | 58.8 | 59.1 | 59.4 | 59.9 | 60.5 | 61.3 | 62.4 | 63.6 | 65.1 | 66.7 | 68.3 | 70.1 | 71.9 | 73.6 | 75 | 76.2 | 77.2 | 78.4 | 79.2 | 79.5 | 79.7 | 81.2 | 81.5 | 81.7 | 81.7 | 82
NPgY | BSP | NPg regionalised NG FES - System Transformation | Peak utilisation with price driven TouT customer flexibility (percent - whole number) | STAYGATE | 62.4 | 64.5 | 63.9 | 63.5 | 63.3 | 63.1 | 63 | 63.1 | 63.1 | 63.3 | 63.5 | 63.9 | 64.5 | 65.2 | 66.1 | 67.1 | 68.1 | 69.2 | 70.3 | 71.3 | 72.2 | 72.9 | 73.6 | 74.3 | 74.8 | 75.1 | 75.2 | 76.5 | 76.7 | 76.9 | 76.9 | 77.1
NPgY | BSP | NPg regionalised NG FES - System Transformation | Peak utilisation with price driven TouT customer flexibility (percent - whole number) | THORNHILL 132KV | 81.4 | 82.3 | 81.6 | 81.2 | 81.2 | 81.2 | 81.2 | 81.7 | 82.1 | 82.8 | 83.5 | 84.5 | 86 | 87.6 | 89.6 | 91.9 | 94 | 96.4 | 98.8 | 101.2 | 103 | 104.7 | 106.1 | 107.7 | 108.8 | 109.3 | 109.6 | 111.6 | 112.1 | 112.4 | 112.5 | 112.9
NPgY | BSP | NPg regionalised NG FES - System Transformation | Peak utilisation with price driven TouT customer flexibility (percent - whole number) | WAKEFIELD MONCKTON ROAD | 42.6 | 43.2 | 43 | 42.9 | 43 | 43.1 | 43.2 | 43.5 | 43.8 | 44.1 | 44.6 | 45.1 | 45.9 | 46.7 | 47.7 | 48.9 | 50 | 51.2 | 52.5 | 53.6 | 54.6 | 55.5 | 56.3 | 57.2 | 57.9 | 58.3 | 58.6 | 59.5 | 59.9 | 60.3 | 60.5 | 60.9
NPgY | BSP | NPg regionalised NG FES - System Transformation | Peak utilisation with price driven TouT customer flexibility (percent - whole number) | WAKEFIELD NORTH | 74.7 | 80.2 | 79.8 | 79.6 | 79.8 | 80 | 80.2 | 80.9 | 81.5 | 82.3 | 83.2 | 84.3 | 86 | 87.7 | 89.9 | 92.3 | 94.6 | 97.1 | 99.7 | 102.2 | 104.3 | 106.2 | 107.8 | 109.6 | 110.8 | 111.5 | 112 | 113.8 | 114.4 | 114.9 | 115.2 | 115.7
NPgY | BSP | NPg regionalised NG FES - System Transformation | Peak utilisation with price driven TouT customer flexibility (percent - whole number) | WEST MELTON | 81.7 | 84.8 | 84.4 | 84.2 | 84.8 | 85.2 | 85.5 | 86.6 | 87.5 | 88.8 | 90.1 | 91.8 | 94.1 | 96.6 | 99.7 | 103.2 | 106.5 | 110.1 | 113.8 | 117.4 | 120.4 | 123.1 | 125.4 | 128 | 129.7 | 130.6 | 131.2 | 133.6 | 134.5 | 135.1 | 135.3 | 136
NPgY | BSP | NPg regionalised NG FES - System Transformation | Peak utilisation with price driven TouT customer flexibility (percent - whole number) | WHINMOOR | 58.4 | 61.4 | 60.9 | 60.8 | 61 | 61.2 | 61.4 | 62.1 | 62.6 | 63.5 | 64.4 | 65.6 | 67.2 | 69 | 71.2 | 73.8 | 76.2 | 78.7 | 81.5 | 84 | 86.2 | 88.1 | 89.6 | 91.3 | 92.4 | 92.8 | 93 | 94.8 | 95.2 | 95.4 | 95.3 | 95.5
NPgY | BSP | NPg regionalised NG FES - System Transformation | Peak utilisation with price driven TouT customer flexibility (percent - whole number) | WOLD NEWTON | 53.5 | 53.6 | 53.6 | 53.6 | 54 | 54.2 | 54.4 | 55.1 | 55.5 | 56.3 | 57.3 | 58.3 | 59.7 | 61.3 | 63.1 | 65.1 | 67.1 | 69.2 | 71.5 | 73.5 | 75.1 | 76.7 | 78.1 | 79.8 | 81 | 81.8 | 82.4 | 82.8 | 83.5 | 84.1 | 84.4 | 85
NPgY | BSP | NPg regionalised NG FES - System Transformation | Peak utilisation with price driven TouT customer flexibility (percent - whole number) | YARBOROUGH ROAD 132/33KV | 49.4 | 52.2 | 51.8 | 51.5 | 51.4 | 51.4 | 51.3 | 51.6 | 51.7 | 52.1 | 52.4 | 52.9 | 53.7 | 54.5 | 55.6 | 56.8 | 57.9 | 59.1 | 60.4 | 61.7 | 62.6 | 63.6 | 64.3 | 65.2 | 65.7 | 66 | 66.2 | 67.2 | 67.5 | 67.6 | 67.7 | 67.9
NPgN | BSP | NPg regionalised NG FES - System Transformation | Total peak demand with price driven TouT customer flexibility (MW) | ANNFIELD | 57.2 | 58.16 | 57.575 | 57.184 | 57.186 | 57.155 | 57.159 | 57.476 | 57.835 | 58.287 | 58.946 | 59.709 | 60.844 | 62.258 | 63.946 | 65.951 | 68.058 | 70.406 | 73.093 | 75.78 | 78.285 | 80.692 | 82.622 | 84.685 | 85.809 | 87.427 | 87.821 | 88.401 | 88.797 | 88.953 | 88.86 | 89.021
NPgN | BSP | NPg regionalised NG FES - System Transformation | Total peak demand with price driven TouT customer flexibility (MW) | BARRACK ROAD | 73.197 | 74.2 | 73.769 | 73.409 | 73.109 | 72.827 | 72.564 | 72.35 | 72.173 | 71.991 | 71.847 | 71.713 | 71.9 | 72.117 | 72.352 | 72.619 | 72.909 | 73.219 | 73.599 | 73.968 | 74.316 | 74.664 | 74.973 | 75.423 | 75.763 | 76.216 | 76.527 | 76.88 | 77.193 | 77.444 | 77.672 | 77.949
NPgN | BSP | NPg regionalised NG FES - System Transformation | Total peak demand with price driven TouT customer flexibility (MW) | BLUCHER | 47.824 | 49.662 | 49.24 | 49.086 | 49.097 | 49.155 | 49.226 | 49.449 | 49.75 | 50.088 | 50.557 | 51.078 | 51.819 | 52.75 | 53.805 | 55.028 | 56.338 | 57.771 | 59.443 | 61.069 | 62.59 | 64.044 | 65.306 | 66.801 | 67.654 | 69.274 | 69.749 | 70.431 | 70.953 | 71.22 | 71.296 | 71.643
NPgN | BSP | NPg regionalised NG FES - System Transformation | Total peak demand with price driven TouT customer flexibility (MW) | BOWESFIELD | 76 | 75.874 | 75.31 | 75.113 | 75.294 | 75.513 | 75.756 | 76.365 | 77.035 | 77.804 | 78.854 | 80.035 | 81.7 | 83.769 | 86.172 | 89.015 | 92.012 | 95.295 | 99.027 | 102.776 | 106.286 | 109.665 | 112.441 | 115.44 | 117.169 | 119.285 | 120.042 | 121.061 | 121.832 | 122.272 | 122.379 | 122.832
NPgN | BSP | NPg regionalised NG FES - System Transformation | Total peak demand with price driven TouT customer flexibility (MW) | CHIRTON GRANGE | 47.629 | 47.123 | 46.699 | 46.572 | 46.698 | 46.873 | 47.038 | 47.446 | 47.897 | 48.39 | 49.097 | 49.896 | 50.966 | 52.308 | 53.875 | 55.753 | 57.712 | 59.875 | 62.336 | 64.819 | 67.136 | 69.375 | 71.176 | 73.038 | 74.117 | 76.248 | 76.73 | 77.375 | 77.862 | 78.145 | 78.215 | 78.509
NPgN | BSP | NPg regionalised NG FES - System Transformation | Total peak demand with price driven TouT customer flexibility (MW) | COALBURNS | 61.106 | 61.3 | 61.111 | 60.949 | 61.006 | 60.997 | 61.007 | 61.201 | 61.381 | 61.672 | 62.023 | 62.428 | 63.147 | 63.992 | 65.001 | 66.17 | 67.403 | 68.761 | 70.271 | 71.793 | 73.215 | 74.589 | 75.723 | 76.927 | 77.641 | 78.131 | 78.442 | 78.836 | 79.149 | 79.36 | 79.452 | 79.652
NPgN | BSP | NPg regionalised NG FES - System Transformation | Total peak demand with price driven TouT customer flexibility (MW) | DARLINGTON CENTRAL | 42.038 | 49.598 | 49.244 | 48.931 | 48.709 | 48.489 | 48.276 | 48.155 | 48.024 | 47.984 | 47.957 | 47.965 | 48.237 | 48.628 | 49.111 | 49.688 | 50.335 | 51.036 | 51.785 | 52.544 | 53.253 | 53.931 | 54.547 | 55.076 | 55.324 | 55.555 | 55.564 | 55.638 | 55.674 | 55.643 | 55.528 | 55.473
NPgN | BSP | NPg regionalised NG FES - System Transformation | Total peak demand with price driven TouT customer flexibility (MW) | DARLINGTON NORTH | 70.611 | 71.095 | 70.499 | 70.155 | 70.048 | 70 | 69.967 | 70.262 | 70.539 | 70.928 | 71.578 | 72.367 | 73.727 | 75.431 | 77.495 | 79.992 | 82.589 | 85.493 | 88.776 | 92.113 | 95.246 | 98.26 | 100.611 | 102.959 | 104.211 | 105.876 | 106.165 | 106.613 | 106.872 | 106.918 | 106.678 | 106.638
NPgN | BSP | NPg regionalised NG FES - System Transformation | Total peak demand with price driven TouT customer flexibility (MW) | DUNSTON | 92.935 | 96.146 | 95.299 | 94.772 | 94.576 | 94.415 | 94.279 | 94.412 | 94.643 | 94.916 | 95.403 | 95.978 | 96.963 | 98.204 | 99.64 | 101.348 | 103.169 | 105.177 | 107.526 | 109.836 | 111.964 | 114.023 | 115.699 | 117.65 | 118.79 | 120.846 | 121.464 | 122.286 | 122.916 | 123.271 | 123.408 | 123.82
NPgN | BSP | NPg regionalised NG FES - System Transformation | Total peak demand with price driven TouT customer flexibility (MW) | FLATWORTH | 33.058 | 41.992 | 41.792 | 41.705 | 41.715 | 41.744 | 41.784 | 41.904 | 42.063 | 42.194 | 42.433 | 42.701 | 43.108 | 43.633 | 44.205 | 44.893 | 45.614 | 46.385 | 47.271 | 48.171 | 49.02 | 49.843 | 50.533 | 51.29 | 51.772 | 52.592 | 52.888 | 53.254 | 53.56 | 53.781 | 53.93 | 54.172
NPgN | BSP | NPg regionalised NG FES - System Transformation | Total peak demand with price driven TouT customer flexibility (MW) | GOSFORTH | 75.69 | 75.988 | 75.532 | 75.296 | 75.139 | 75.031 | 74.953 | 74.934 | 75.02 | 75.006 | 75.134 | 75.274 | 75.61 | 76.103 | 76.569 | 77.116 | 77.736 | 78.339 | 79.093 | 79.81 | 80.483 | 81.128 | 81.783 | 82.747 | 83.376 | 84.94 | 85.519 | 86.291 | 86.939 | 87.351 | 87.645 | 88.186
NPgN | BSP | NPg regionalised NG FES - System Transformation | Total peak demand with price driven TouT customer flexibility (MW) | HARROGATE 132/33KV | 52.677 | 52.969 | 52.819 | 52.816 | 53.013 | 53.197 | 53.372 | 53.788 | 54.165 | 54.612 | 55.234 | 55.942 | 56.967 | 58.217 | 59.702 | 61.474 | 63.315 | 65.349 | 67.63 | 69.952 | 72.13 | 74.243 | 75.927 | 77.612 | 78.628 | 80.266 | 80.717 | 81.275 | 81.714 | 82.013 | 82.136 | 82.395
NPgN | BSP | NPg regionalised NG FES - System Transformation | Total peak demand with price driven TouT customer flexibility (MW) | HUSTHWAITE | 26.962 | 29.859 | 29.817 | 29.789 | 29.889 | 29.954 | 30.032 | 30.225 | 30.398 | 30.667 | 30.949 | 31.263 | 31.802 | 32.41 | 33.13 | 33.949 | 34.819 | 35.769 | 36.815 | 37.866 | 38.846 | 39.799 | 40.59 | 41.453 | 41.997 | 42.273 | 42.56 | 42.898 | 43.182 | 43.398 | 43.538 | 43.739
NPgN | BSP | NPg regionalised NG FES - System Transformation | Total peak demand with price driven TouT customer flexibility (MW) | LEEMING BAR_SKEEBY | 86.804 | 87.994 | 87.752 | 87.589 | 87.95 | 88.195 | 88.534 | 89.309 | 90.079 | 91.205 | 92.393 | 93.71 | 95.734 | 98.065 | 100.788 | 103.901 | 107.244 | 110.866 | 114.885 | 118.92 | 122.677 | 126.311 | 129.362 | 132.853 | 134.986 | 135.942 | 137.06 | 138.443 | 139.572 | 140.344 | 140.784 | 141.542
NPgN | BSP | NPg regionalised NG FES - System Transformation | Total peak demand with price driven TouT customer flexibility (MW) | LINTON | 54.852 | 55.679 | 55.439 | 55.252 | 55.419 | 55.478 | 55.567 | 55.927 | 56.278 | 56.931 | 57.529 | 58.19 | 59.291 | 60.501 | 61.935 | 63.538 | 65.26 | 67.141 | 69.221 | 71.307 | 73.242 | 75.112 | 76.686 | 78.541 | 79.673 | 80.047 | 80.655 | 81.406 | 82.019 | 82.439 | 82.691 | 83.123
NPgN | BSP | NPg regionalised NG FES - System Transformation | Total peak demand with price driven TouT customer flexibility (MW) | MALTON GRID | 68.351 | 69.778 | 69.531 | 69.371 | 69.616 | 69.774 | 69.986 | 70.528 | 71.066 | 71.756 | 72.584 | 73.504 | 74.917 | 76.57 | 78.486 | 80.692 | 83.046 | 85.615 | 88.502 | 91.366 | 94.026 | 96.613 | 98.744 | 101.142 | 102.649 | 103.749 | 104.592 | 105.601 | 106.443 | 107.06 | 107.466 | 108.073
NPgN | BSP | NPg regionalised NG FES - System Transformation | Total peak demand with price driven TouT customer flexibility (MW) | MELROSEGATE | 116.87 | 117.129 | 116.094 | 115.469 | 115.373 | 115.254 | 115.152 | 115.613 | 116.057 | 116.645 | 117.637 | 118.812 | 120.719 | 123.146 | 126.059 | 129.57 | 133.288 | 137.41 | 142.145 | 146.867 | 151.238 | 155.446 | 158.797 | 162.42 | 164.378 | 166.936 | 167.602 | 168.585 | 169.241 | 169.47 | 169.258 | 169.458
NPgN | BSP | NPg regionalised NG FES - System Transformation | Total peak demand with price driven TouT customer flexibility (MW) | NORTH TEES | 135.897 | 135.802 | 135.305 | 134.895 | 134.631 | 134.381 | 134.156 | 134.034 | 133.949 | 133.923 | 133.939 | 133.985 | 134.396 | 135.062 | 135.755 | 136.53 | 137.474 | 138.401 | 139.348 | 140.274 | 141.15 | 141.998 | 143.066 | 144.07 | 144.72 | 145.56 | 146.077 | 146.807 | 147.466 | 147.903 | 148.209 | 148.691
NPgN | BSP | NPg regionalised NG FES - System Transformation | Total peak demand with price driven TouT customer flexibility (MW) | POTTER HOUSE | 75.502 | 78.977 | 78.247 | 77.704 | 77.578 | 77.399 | 77.268 | 77.48 | 77.728 | 78.005 | 78.568 | 79.24 | 80.335 | 81.768 | 83.461 | 85.518 | 87.692 | 90.095 | 92.862 | 95.631 | 98.196 | 100.661 | 102.626 | 104.735 | 105.856 | 107.627 | 107.993 | 108.561 | 108.931 | 109.038 | 108.878 | 108.989
NPgN | BSP | NPg regionalised NG FES - System Transformation | Total peak demand with price driven TouT customer flexibility (MW) | RAVENSWORTH | 59.913 | 62.464 | 61.917 | 61.427 | 60.994 | 60.568 | 60.16 | 59.792 | 59.46 | 59.107 | 58.805 | 58.514 | 58.472 | 58.476 | 58.485 | 58.528 | 58.587 | 58.652 | 58.774 | 58.895 | 58.998 | 59.093 | 59.154 | 59.312 | 59.364 | 59.666 | 59.689 | 59.758 | 59.788 | 59.755 | 59.69 | 59.684
NPgN | BSP | NPg regionalised NG FES - System Transformation | Total peak demand with price driven TouT customer flexibility (MW) | SCARBOROUGH GRID | 74.346 | 74.73 | 74.123 | 73.687 | 73.681 | 73.6 | 73.539 | 73.82 | 74.112 | 74.498 | 75.086 | 75.77 | 76.872 | 78.225 | 79.823 | 81.722 | 83.737 | 85.966 | 88.526 | 91.064 | 93.395 | 95.659 | 97.451 | 99.432 | 100.595 | 102.274 | 102.836 | 103.555 | 104.106 | 104.437 | 104.562 | 104.898
NPgN | BSP | NPg regionalised NG FES - System Transformation | Total peak demand with price driven TouT customer flexibility (MW) | SEAL SANDS | 27.529 | 32.25 | 32.233 | 32.208 | 32.179 | 32.145 | 32.115 | 32.085 | 32.057 | 32.032 | 32.009 | 31.989 | 32.019 | 32.051 | 32.086 | 32.123 | 32.162 | 32.202 | 32.247 | 32.292 | 32.339 | 32.387 | 32.433 | 32.488 | 32.543 | 32.597 | 32.656 | 32.716 | 32.775 | 32.833 | 32.893 | 32.952
NPgN | BSP | NPg regionalised NG FES - System Transformation | Total peak demand with price driven TouT customer flexibility (MW) | SPADEADAM 33KV | 1.315 | 1.31 | 1.308 | 1.308 | 1.313 | 1.317 | 1.321 | 1.328 | 1.336 | 1.372 | 1.387 | 1.403 | 1.438 | 1.467 | 1.505 | 1.54 | 1.58 | 1.624 | 1.668 | 1.713 | 1.753 | 1.791 | 1.828 | 1.881 | 1.914 | 1.871 | 1.892 | 1.917 | 1.939 | 1.953 | 1.964 | 1.979
NPgN | BSP | NPg regionalised NG FES - System Transformation | Total peak demand with price driven TouT customer flexibility (MW) | SPENNYMOOR 132/66KV | 78.741 | 80.684 | 79.909 | 79.185 | 79.261 | 79.134 | 79.145 | 79.657 | 80.257 | 80.841 | 81.836 | 82.973 | 84.527 | 86.546 | 88.878 | 91.698 | 94.671 | 97.928 | 101.668 | 105.436 | 108.943 | 112.316 | 115.025 | 117.97 | 119.597 | 121.395 | 121.989 | 122.829 | 123.417 | 123.681 | 123.613 | 123.884
NPgN | BSP | NPg regionalised NG FES - System Transformation | Total peak demand with price driven TouT customer flexibility (MW) | TORONTO | 54.486 | 53.973 | 53.444 | 53.035 | 52.955 | 52.834 | 52.76 | 52.914 | 53.124 | 53.491 | 53.915 | 54.403 | 55.228 | 56.21 | 57.372 | 58.715 | 60.162 | 61.757 | 63.571 | 65.369 | 67.022 | 68.609 | 69.912 | 71.443 | 72.284 | 73.25 | 73.62 | 74.155 | 74.54 | 74.706 | 74.688 | 74.89
NPgN | BSP | NPg regionalised NG FES - System Transformation | Total peak demand with price driven TouT customer flexibility (MW) | WORMALD GREEN 132/33KV | 48.583 | 53.161 | 53.05 | 53.041 | 53.255 | 53.438 | 53.629 | 54.031 | 54.416 | 54.88 | 55.463 | 56.113 | 57.1 | 58.267 | 59.619 | 61.198 | 62.856 | 64.663 | 66.677 | 68.715 | 70.621 | 72.479 | 73.997 | 75.596 | 76.63 | 77.776 | 78.354 | 79.025 | 79.596 | 80.045 | 80.357 | 80.785
NPgY | BSP | NPg regionalised NG FES - System Transformation | Total peak demand with price driven TouT customer flexibility (MW) | ATTERCLIFFE | 49.304 | 50.271 | 49.84 | 49.472 | 49.189 | 48.906 | 48.65 | 48.461 | 48.3 | 48.172 | 47.984 | 47.884 | 48.003 | 48.099 | 48.28 | 48.478 | 48.648 | 48.864 | 49.107 | 49.345 | 49.518 | 49.688 | 49.833 | 50.118 | 50.292 | 50.379 | 50.485 | 51.209 | 51.37 | 51.443 | 51.47 | 51.588
NPgY | BSP | NPg regionalised NG FES - System Transformation | Total peak demand with price driven TouT customer flexibility (MW) | BARUGH 132/66KV | 68.063 | 68.802 | 68.433 | 68.264 | 68.573 | 68.842 | 69.092 | 69.813 | 70.433 | 71.359 | 72.342 | 73.531 | 75.177 | 76.945 | 79.104 | 81.498 | 83.825 | 86.3 | 88.952 | 91.424 | 93.498 | 95.386 | 96.992 | 98.866 | 100.188 | 100.944 | 101.539 | 103.124 | 103.878 | 104.438 | 104.79 | 105.417
NPgY | BSP | NPg regionalised NG FES - System Transformation | Total peak demand with price driven TouT customer flexibility (MW) | BEESTON ROYDS 132/33KV | 97.824 | 103.318 | 102.5 | 102.033 | 101.987 | 101.935 | 101.959 | 102.53 | 102.923 | 103.702 | 104.494 | 105.629 | 107.435 | 109.351 | 111.844 | 114.66 | 117.333 | 120.231 | 123.297 | 126.173 | 128.52 | 130.618 | 132.316 | 134.234 | 135.483 | 135.991 | 136.24 | 138.109 | 138.563 | 138.795 | 138.751 | 139.016
NPgY | BSP | NPg regionalised NG FES - System Transformation | Total peak demand with price driven TouT customer flexibility (MW) | BEVERLEY 132/33KV | 88.051 | 97.562 | 97.1 | 96.85 | 97.248 | 97.635 | 97.975 | 98.903 | 99.753 | 100.979 | 102.174 | 103.729 | 105.879 | 108.112 | 110.919 | 114.03 | 116.993 | 120.202 | 123.579 | 126.78 | 129.404 | 131.849 | 133.905 | 136.277 | 137.97 | 138.934 | 139.684 | 141.672 | 142.614 | 143.327 | 143.782 | 144.559
NPgY | BSP | NPg regionalised NG FES - System Transformation | Total peak demand with price driven TouT customer flexibility (MW) | BINGLEY 132/33KV | 52.924 | 54.976 | 54.484 | 54.257 | 54.353 | 54.457 | 54.59 | 55.082 | 55.484 | 56.14 | 56.859 | 57.753 | 58.998 | 60.355 | 62.066 | 63.99 | 65.836 | 67.815 | 69.919 | 71.883 | 73.491 | 74.93 | 76.118 | 77.442 | 78.311 | 78.678 | 78.87 | 80.555 | 80.92 | 81.121 | 81.129 | 81.377
NPgY | BSP | NPg regionalised NG FES - System Transformation | Total peak demand with price driven TouT customer flexibility (MW) | BLACKBURN MEADOWS B | 44.162 | 44.559 | 44.264 | 43.989 | 43.753 | 43.511 | 43.282 | 43.092 | 42.899 | 42.727 | 42.56 | 42.416 | 42.484 | 42.579 | 42.707 | 42.842 | 42.986 | 43.14 | 43.295 | 43.441 | 43.565 | 43.682 | 43.838 | 43.998 | 44.114 | 44.195 | 44.289 | 44.561 | 44.695 | 44.791 | 44.864 | 44.971
NPgY | BSP | NPg regionalised NG FES - System Transformation | Total peak demand with price driven TouT customer flexibility (MW) | BLYTON | 51.453 | 52.415 | 52.408 | 52.4 | 52.854 | 53.167 | 53.383 | 54.11 | 54.61 | 55.413 | 56.442 | 57.5 | 59.006 | 60.704 | 62.708 | 64.936 | 67.151 | 69.451 | 71.912 | 74.189 | 76.064 | 77.794 | 79.281 | 80.985 | 82.164 | 82.795 | 83.277 | 83.787 | 84.363 | 84.791 | 85.023 | 85.464
NPgY | BSP | NPg regionalised NG FES - System Transformation | Total peak demand with price driven TouT customer flexibility (MW) | BRADFORD | 74.824 | 77.086 | 76.338 | 75.913 | 75.794 | 75.711 | 75.697 | 75.996 | 76.279 | 76.788 | 77.304 | 78.017 | 79.107 | 80.256 | 81.712 | 83.338 | 84.905 | 86.604 | 88.434 | 90.11 | 91.45 | 92.663 | 93.655 | 94.877 | 95.697 | 96.103 | 96.389 | 98.352 | 98.797 | 99.061 | 99.159 | 99.5
NPgY | BSP | NPg regionalised NG FES - System Transformation | Total peak demand with price driven TouT customer flexibility (MW) | BRAMHAM | 72.358 | 75.142 | 74.775 | 74.519 | 74.593 | 74.664 | 74.714 | 75.095 | 75.412 | 75.949 | 76.593 | 77.337 | 78.549 | 79.871 | 81.453 | 83.21 | 84.943 | 86.773 | 88.739 | 90.556 | 92.051 | 93.439 | 94.605 | 95.995 | 96.991 | 97.587 | 98.071 | 98.706 | 99.263 | 99.697 | 99.994 | 100.451
NPgY | BSP | NPg regionalised NG FES - System Transformation | Total peak demand with price driven TouT customer flexibility (MW) | BRANSHOLME | 44.859 | 47.039 | 46.65 | 46.472 | 46.572 | 46.64 | 46.738 | 47.123 | 47.458 | 47.986 | 48.482 | 49.173 | 50.127 | 51.119 | 52.398 | 53.822 | 55.149 | 56.607 | 58.146 | 59.616 | 60.822 | 61.917 | 62.849 | 63.931 | 64.642 | 64.963 | 65.179 | 66.386 | 66.732 | 66.938 | 66.998 | 67.263
NPgY | BSP | NPg regionalised NG FES - System Transformation | Total peak demand with price driven TouT customer flexibility (MW) | BRIGHOUSE 132/33KV | 70.62 | 72.819 | 72.135 | 71.608 | 71.192 | 70.784 | 70.436 | 70.188 | 69.974 | 69.817 | 69.61 | 69.504 | 69.698 | 69.881 | 70.181 | 70.514 | 70.81 | 71.166 | 71.572 | 71.958 | 72.245 | 72.51 | 72.731 | 73.132 | 73.369 | 73.466 | 73.573 | 74.885 | 75.093 | 75.169 | 75.173 | 75.322
NPgY | BSP | NPg regionalised NG FES - System Transformation | Total peak demand with price driven TouT customer flexibility (MW) | DONCASTER B/THORPE MARSH | 183.221 | 195.851 | 195.345 | 194.792 | 195.734 | 196.445 | 196.834 | 198.583 | 200.009 | 202.233 | 204.338 | 207.216 | 211.459 | 215.853 | 221.429 | 227.634 | 233.511 | 239.87 | 246.541 | 252.926 | 258.273 | 263.208 | 267.353 | 271.941 | 275.257 | 277.183 | 278.614 | 281.934 | 283.711 | 285.133 | 286.069 | 287.554
NPgY | BSP | NPg regionalised NG FES - System Transformation | Total peak demand with price driven TouT customer flexibility (MW) | DONCASTER CENTRAL | 28.525 | 29.559 | 29.437 | 29.353 | 29.435 | 29.503 | 29.549 | 29.748 | 29.919 | 30.186 | 30.454 | 30.802 | 31.331 | 31.882 | 32.563 | 33.318 | 34.045 | 34.826 | 35.657 | 36.439 | 37.097 | 37.707 | 38.218 | 38.801 | 39.239 | 39.523 | 39.752 | 40.375 | 40.655 | 40.884 | 41.057 | 41.303
NPgY | BSP | NPg regionalised NG FES - System Transformation | Total peak demand with price driven TouT customer flexibility (MW) | DRIFFIELD/BEVERLEY GROUP | 122.259 | 122.353 | 122.044 | 121.902 | 122.636 | 123.303 | 123.848 | 125.272 | 126.438 | 128.156 | 130.089 | 132.295 | 135.437 | 138.819 | 142.926 | 147.486 | 151.934 | 156.648 | 161.627 | 166.293 | 170.108 | 173.688 | 176.695 | 180.117 | 182.601 | 184.07 | 185.218 | 186.952 | 188.288 | 189.365 | 190.098 | 191.199
NPgY | BSP | NPg regionalised NG FES - System Transformation | Total peak demand with price driven TouT customer flexibility (MW) | FEATHERSTONE | 83.873 | 92.238 | 91.86 | 91.726 | 91.927 | 92.118 | 92.358 | 92.998 | 93.54 | 94.359 | 95.232 | 96.309 | 97.916 | 99.637 | 101.735 | 104.059 | 106.329 | 108.74 | 111.33 | 113.752 | 115.814 | 117.696 | 119.313 | 121.228 | 122.613 | 123.47 | 124.189 | 125.902 | 126.777 | 127.452 | 127.928 | 128.665
NPgY | BSP | NPg regionalised NG FES - System Transformation | Total peak demand with price driven TouT customer flexibility (MW) | GIRLINGTON | 51.749 | 52.55 | 52.033 | 51.641 | 51.345 | 51.061 | 50.819 | 50.657 | 50.524 | 50.438 | 50.34 | 50.297 | 50.468 | 50.648 | 50.906 | 51.19 | 51.459 | 51.763 | 52.119 | 52.447 | 52.704 | 52.935 | 53.126 | 53.462 | 53.669 | 53.766 | 53.87 | 54.826 | 54.994 | 55.069 | 55.091 | 55.223
NPgY | BSP | NPg regionalised NG FES - System Transformation | Total peak demand with price driven TouT customer flexibility (MW) | HALIFAX 132/33KV | 38.258 | 37.875 | 37.528 | 37.274 | 37.146 | 37.025 | 36.912 | 36.927 | 36.924 | 37.011 | 37.103 | 37.272 | 37.639 | 38.025 | 38.536 | 39.118 | 39.674 | 40.282 | 40.933 | 41.531 | 41.998 | 42.42 | 42.748 | 43.134 | 43.392 | 43.507 | 43.561 | 44.102 | 44.202 | 44.257 | 44.26 | 44.328
NPgY | BSP | NPg regionalised NG FES - System Transformation | Total peak demand with price driven TouT customer flexibility (MW) | HECKMONDWIKE | 48.544 | 48.051 | 47.608 | 47.401 | 47.46 | 47.538 | 47.661 | 48.1 | 48.46 | 49.046 | 49.625 | 50.422 | 51.563 | 52.765 | 54.323 | 56.075 | 57.727 | 59.524 | 61.411 | 63.193 | 64.649 | 65.956 | 67.021 | 68.189 | 68.957 | 69.274 | 69.424 | 70.993 | 71.303 | 71.469 | 71.461 | 71.66
NPgY | BSP | NPg regionalised NG FES - System Transformation | Total peak demand with price driven TouT customer flexibility (MW) | HOLMFIELD | 52.053 | 52.304 | 51.751 | 51.526 | 51.673 | 51.845 | 52.062 | 52.65 | 53.203 | 54.025 | 54.859 | 55.933 | 57.328 | 58.802 | 60.663 | 62.743 | 64.704 | 66.835 | 69.09 | 71.222 | 72.975 | 74.557 | 75.863 | 77.316 | 78.296 | 78.749 | 79.015 | 81.218 | 81.688 | 81.978 | 82.065 | 82.426
NPgY | BSP | NPg regionalised NG FES - System Transformation | Total peak demand with price driven TouT customer flexibility (MW) | HULL EAST 132/33KV | 73.771 | 73.341 | 72.929 | 72.642 | 72.728 | 72.791 | 72.825 | 73.198 | 73.523 | 74.064 | 74.608 | 75.335 | 76.515 | 77.754 | 79.298 | 81.009 | 82.645 | 84.41 | 86.281 | 88.052 | 89.517 | 90.877 | 92.028 | 93.364 | 94.322 | 94.874 | 95.315 | 96.608 | 97.171 | 97.596 | 97.877 | 98.352
NPgY | BSP | NPg regionalised NG FES - System Transformation | Total peak demand with price driven TouT customer flexibility (MW) | HULL SOUTH | 73.107 | 74.493 | 73.822 | 73.405 | 73.328 | 73.225 | 73.153 | 73.433 | 73.651 | 74.109 | 74.539 | 75.194 | 76.229 | 77.299 | 78.701 | 80.273 | 81.772 | 83.417 | 85.178 | 86.803 | 88.091 | 89.265 | 90.229 | 91.417 | 92.211 | 92.604 | 92.878 | 94.662 | 95.085 | 95.337 | 95.426 | 95.747
NPgY | BSP | NPg regionalised NG FES - System Transformation | Total peak demand with price driven TouT customer flexibility (MW) | HULL WEST | 58.15 | 59.079 | 58.821 | 58.705 | 58.927 | 59.123 | 59.318 | 59.858 | 60.327 | 61.022 | 61.677 | 62.567 | 63.855 | 65.182 | 66.861 | 68.721 | 70.481 | 72.395 | 74.399 | 76.314 | 77.897 | 79.371 | 80.624 | 82.055 | 83.078 | 83.66 | 84.117 | 85.608 | 86.205 | 86.65 | 86.931 | 87.42
NPgY | BSP | NPg regionalised NG FES - System Transformation | Total peak demand with price driven TouT customer flexibility (MW) | HUMBERSTON | 30.211 | 32.006 | 31.719 | 31.569 | 31.598 | 31.621 | 31.661 | 31.89 | 32.084 | 32.412 | 32.735 | 33.18 | 33.812 | 34.472 | 35.319 | 36.268 | 37.16 | 38.134 | 39.164 | 40.138 | 40.933 | 41.653 | 42.238 | 42.895 | 43.336 | 43.539 | 43.654 | 44.702 | 44.912 | 45.037 | 45.07 | 45.226
NPgY | BSP | NPg regionalised NG FES - System Transformation | Total peak demand with price driven TouT customer flexibility (MW) | HUNNINGLEY | 40.647 | 40.481 | 40.342 | 40.275 | 40.356 | 40.419 | 40.484 | 40.707 | 40.897 | 41.193 | 41.513 | 41.905 | 42.546 | 43.233 | 44.052 | 44.952 | 45.837 | 46.771 | 47.774 | 48.715 | 49.533 | 50.283 | 50.942 | 51.703 | 52.275 | 52.664 | 53.001 | 53.751 | 54.155 | 54.487 | 54.749 | 55.113
NPgY | BSP | NPg regionalised NG FES - System Transformation | Total peak demand with price driven TouT customer flexibility (MW) | HUNSHELF | 67.97 | 68.149 | 67.965 | 67.778 | 67.732 | 67.679 | 67.609 | 67.617 | 67.675 | 67.764 | 67.857 | 67.977 | 68.182 | 68.407 | 68.677 | 68.959 | 69.248 | 69.557 | 69.912 | 70.239 | 70.492 | 70.75 | 71.007 | 71.439 | 71.73 | 71.922 | 72.151 | 72.561 | 72.826 | 73 | 73.129 | 73.354
NPgY | BSP | NPg regionalised NG FES - System Transformation | Total peak demand with price driven TouT customer flexibility (MW) | IMMINGHAM | 58.259 | 63.062 | 62.867 | 62.671 | 62.658 | 62.605 | 62.528 | 62.551 | 62.557 | 62.653 | 62.772 | 62.933 | 63.376 | 63.898 | 64.511 | 65.212 | 65.904 | 66.636 | 67.372 | 68.061 | 68.631 | 69.157 | 69.698 | 70.204 | 70.56 | 70.749 | 70.901 | 71.162 | 71.379 | 71.541 | 71.634 | 71.792
NPgY | BSP | NPg regionalised NG FES - System Transformation | Total peak demand with price driven TouT customer flexibility (MW) | KIRKHAW LANE | 67.988 | 72.255 | 72.052 | 71.908 | 71.967 | 72.019 | 72.064 | 72.353 | 72.563 | 72.936 | 73.368 | 73.9 | 74.888 | 75.956 | 77.247 | 78.682 | 80.075 | 81.545 | 83.093 | 84.565 | 85.837 | 87 | 87.991 | 89.028 | 89.816 | 90.325 | 90.706 | 91.345 | 91.797 | 92.204 | 92.517 | 92.927
NPgY | BSP | NPg regionalised NG FES - System Transformation | Total peak demand with price driven TouT customer flexibility (MW) | KIRKSTALL C 2/5 | 64.858 | 69.541 | 69.064 | 68.605 | 68.185 | 67.767 | 67.365 | 67.027 | 66.672 | 66.345 | 66.03 | 65.743 | 65.701 | 65.694 | 65.735 | 65.773 | 65.828 | 65.888 | 65.95 | 65.993 | 66.009 | 66.019 | 66.081 | 66.15 | 66.172 | 66.159 | 66.163 | 66.3 | 66.339 | 66.329 | 66.293 | 66.278
NPgY | BSP | NPg regionalised NG FES - System Transformation | Total peak demand with price driven TouT customer flexibility (MW) | KIRKSTALL C/RING ROAD HORSFORTH | 78.332 | 80.783 | 80.132 | 79.955 | 80.39 | 80.816 | 81.285 | 82.5 | 83.461 | 84.948 | 86.545 | 88.52 | 91.125 | 93.939 | 97.493 | 101.499 | 105.299 | 109.378 | 113.688 | 117.764 | 121.163 | 124.179 | 126.646 | 129.256 | 131 | 131.734 | 132.053 | 134.819 | 135.436 | 135.806 | 135.811 | 136.214
NPgY | BSP | NPg regionalised NG FES - System Transformation | Total peak demand with price driven TouT customer flexibility (MW) | LEEDS EAST | 74.373 | 87.942 | 87.308 | 86.975 | 87.03 | 87.088 | 87.19 | 87.76 | 88.2 | 88.974 | 89.807 | 90.891 | 92.461 | 94.153 | 96.302 | 98.728 | 101.046 | 103.539 | 106.196 | 108.676 | 110.719 | 112.532 | 114.023 | 115.696 | 116.8 | 117.271 | 117.514 | 119.523 | 119.966 | 120.208 | 120.208 | 120.488
NPgY | BSP | NPg regionalised NG FES - System Transformation | Total peak demand with price driven TouT customer flexibility (MW) | LEEDS NORTH | 59.994 | 66.116 | 65.619 | 65.338 | 65.359 | 65.395 | 65.44 | 65.861 | 66.15 | 66.709 | 67.343 | 68.158 | 69.379 | 70.713 | 72.423 | 74.37 | 76.239 | 78.241 | 80.362 | 82.334 | 83.944 | 85.366 | 86.512 | 87.722 | 88.523 | 88.842 | 88.939 | 90.005 | 90.219 | 90.338 | 90.289 | 90.404
NPgY | BSP | NPg regionalised NG FES - System Transformation | Total peak demand with price driven TouT customer flexibility (MW) | LINDLEY | 67.391 | 71.47 | 70.858 | 70.514 | 70.598 | 70.692 | 70.811 | 71.378 | 71.863 | 72.657 | 73.488 | 74.567 | 76.093 | 77.722 | 79.785 | 82.098 | 84.308 | 86.692 | 89.226 | 91.596 | 93.525 | 95.269 | 96.699 | 98.344 | 99.436 | 99.93 | 100.229 | 102.384 | 102.883 | 103.17 | 103.224 | 103.571
NPgY | BSP | NPg regionalised NG FES - System Transformation | Total peak demand with price driven TouT customer flexibility (MW) | LOW ROAD | 81.702 | 94.739 | 94.013 | 93.381 | 92.843 | 92.313 | 91.83 | 91.444 | 91.08 | 90.77 | 90.422 | 90.165 | 90.27 | 90.363 | 90.562 | 90.794 | 90.998 | 91.253 | 91.561 | 91.848 | 92.05 | 92.236 | 92.371 | 92.687 | 92.867 | 92.934 | 93.011 | 93.557 | 93.675 | 93.7 | 93.676 | 93.738
NPgY | BSP | NPg regionalised NG FES - System Transformation | Total peak demand with price driven TouT customer flexibility (MW) | MALLARD WAY | 39.226 | 39.907 | 39.744 | 39.64 | 39.595 | 39.541 | 39.501 | 39.523 | 39.542 | 39.595 | 39.642 | 39.726 | 40 | 40.281 | 40.622 | 40.988 | 41.343 | 41.726 | 42.144 | 42.552 | 42.917 | 43.268 | 43.59 | 43.998 | 44.334 | 44.611 | 44.887 | 45.565 | 45.884 | 46.155 | 46.4 | 46.702
NPgY | BSP | NPg regionalised NG FES - System Transformation | Total peak demand with price driven TouT customer flexibility (MW) | MENSTON | 53.309 | 53.598 | 53.163 | 52.901 | 52.956 | 52.995 | 53.035 | 53.434 | 53.724 | 54.256 | 54.873 | 55.628 | 56.754 | 57.988 | 59.536 | 61.279 | 62.963 | 64.758 | 66.674 | 68.454 | 69.908 | 71.211 | 72.269 | 73.452 | 74.233 | 74.567 | 74.738 | 75.871 | 76.161 | 76.327 | 76.329 | 76.517
NPgY | BSP | NPg regionalised NG FES - System Transformation | Total peak demand with price driven TouT customer flexibility (MW) | MOSS ROAD | 29.896 | 30.186 | 29.922 | 29.738 | 29.665 | 29.585 | 29.518 | 29.577 | 29.608 | 29.727 | 29.85 | 30.044 | 30.406 | 30.784 | 31.276 | 31.83 | 32.364 | 32.945 | 33.569 | 34.14 | 34.593 | 35.004 | 35.327 | 35.722 | 35.987 | 36.115 | 36.196 | 36.876 | 37.012 | 37.088 | 37.107 | 37.201
NPgY | BSP | NPg regionalised NG FES - System Transformation | Total peak demand with price driven TouT customer flexibility (MW) | OSGODBY 1/2 | 1.31 | 1.31 | 1.31 | 1.309 | 1.308 | 1.306 | 1.305 | 1.304 | 1.303 | 1.302 | 1.301 | 1.301 | 1.3 | 1.3 | 1.299 | 1.299 | 1.299 | 1.299 | 1.299 | 1.298 | 1.298 | 1.298 | 1.298 | 1.298 | 1.297 | 1.297 | 1.297 | 1.297 | 1.297 | 1.297 | 1.296 | 1.296
NPgY | BSP | NPg regionalised NG FES - System Transformation | Total peak demand with price driven TouT customer flexibility (MW) | OSGODBY 3/4 | 48.246 | 50.937 | 50.818 | 50.757 | 51.014 | 51.27 | 51.5 | 52.021 | 52.507 | 53.177 | 53.949 | 54.8 | 55.996 | 57.309 | 58.851 | 60.544 | 62.227 | 63.992 | 65.884 | 67.639 | 69.09 | 70.454 | 71.66 | 73.138 | 74.185 | 74.825 | 75.399 | 75.883 | 76.527 | 77.02 | 77.366 | 77.899
NPgY | BSP | NPg regionalised NG FES - System Transformation | Total peak demand with price driven TouT customer flexibility (MW) | RODLEY | 69.643 | 74.502 | 73.905 | 73.645 | 73.783 | 73.922 | 74.118 | 74.819 | 75.354 | 76.246 | 77.214 | 78.438 | 80.174 | 82.053 | 84.429 | 87.104 | 89.662 | 92.402 | 95.313 | 98.038 | 100.297 | 102.3 | 103.934 | 105.727 | 106.91 | 107.404 | 107.642 | 109.929 | 110.4 | 110.656 | 110.646 | 110.942
NPgY | BSP | NPg regionalised NG FES - System Transformation | Total peak demand with price driven TouT customer flexibility (MW) | SAINT ANDREWS ROAD 132/33KV | 61.911 | 63.893 | 63.221 | 62.719 | 62.343 | 61.982 | 61.666 | 61.451 | 61.265 | 61.137 | 60.977 | 60.895 | 61.105 | 61.317 | 61.634 | 61.984 | 62.304 | 62.674 | 63.098 | 63.495 | 63.798 | 64.07 | 64.298 | 64.682 | 64.905 | 64.989 | 65.074 | 66.229 | 66.405 | 66.466 | 66.461 | 66.593
NPgY | BSP | NPg regionalised NG FES - System Transformation | Total peak demand with price driven TouT customer flexibility (MW) | SALTEND 132/33KV | 29.789 | 29.705 | 29.664 | 29.617 | 29.568 | 29.513 | 29.461 | 29.41 | 29.36 | 29.313 | 29.268 | 29.226 | 29.323 | 29.424 | 29.529 | 29.638 | 29.749 | 29.863 | 29.98 | 30.099 | 30.222 | 30.347 | 30.475 | 30.607 | 30.742 | 30.876 | 31.015 | 31.157 | 31.302 | 31.45 | 31.6 | 31.752
NPgY | BSP | NPg regionalised NG FES - System Transformation | Total peak demand with price driven TouT customer flexibility (MW) | SANTON | 57.431 | 60.704 | 60.496 | 60.286 | 60.25 | 60.211 | 60.147 | 60.18 | 60.267 | 60.391 | 60.498 | 60.655 | 61.087 | 61.528 | 62.045 | 62.586 | 63.125 | 63.705 | 64.335 | 64.937 | 65.437 | 65.95 | 66.451 | 67.164 | 67.716 | 68.146 | 68.62 | 69.287 | 69.807 | 70.225 | 70.594 | 71.072
NPgY | BSP | NPg regionalised NG FES - System Transformation | Total peak demand with price driven TouT customer flexibility (MW) | SCUNTHORPE NORTH | 110.856 | 112.773 | 112.568 | 112.36 | 112.219 | 112.064 | 111.916 | 111.828 | 111.763 | 111.73 | 111.679 | 111.684 | 112 | 112.317 | 112.699 | 113.106 | 113.508 | 113.943 | 114.421 | 114.894 | 115.325 | 115.757 | 116.154 | 116.69 | 117.152 | 117.558 | 117.989 | 118.718 | 119.182 | 119.588 | 119.973 | 120.412
NPgY | BSP | NPg regionalised NG FES - System Transformation | Total peak demand with price driven TouT customer flexibility (MW) | SCUNTHORPE SOUTH | 26.137 | 26.478 | 26.296 | 26.268 | 26.457 | 26.651 | 26.865 | 27.315 | 27.719 | 28.292 | 28.867 | 29.597 | 30.536 | 31.524 | 32.757 | 34.132 | 35.431 | 36.835 | 38.312 | 39.718 | 40.893 | 41.96 | 42.848 | 43.825 | 44.501 | 44.842 | 45.067 | 46.148 | 46.48 | 46.711 | 46.819 | 47.078
NPgY | BSP | NPg regionalised NG FES - System Transformation | Total peak demand with price driven TouT customer flexibility (MW) | SILSDEN | 87.938 | 92.664 | 92.056 | 91.68 | 91.921 | 92.162 | 92.369 | 93.226 | 93.91 | 95.025 | 96.329 | 97.85 | 100.041 | 102.452 | 105.428 | 108.764 | 112.019 | 115.469 | 119.13 | 122.524 | 125.261 | 127.764 | 129.827 | 132.161 | 133.723 | 134.449 | 134.897 | 136.725 | 137.386 | 137.799 | 137.903 | 138.352
NPgY | BSP | NPg regionalised NG FES - System Transformation | Total peak demand with price driven TouT customer flexibility (MW) | SOWERBY BRIDGE 132/33KV | 68.702 | 69.23 | 68.596 | 68.194 | 68.202 | 68.219 | 68.23 | 68.63 | 68.975 | 69.585 | 70.31 | 71.167 | 72.438 | 73.832 | 75.556 | 77.488 | 79.354 | 81.349 | 83.479 | 85.46 | 87.044 | 88.493 | 89.675 | 91.026 | 91.923 | 92.326 | 92.559 | 94.258 | 94.656 | 94.888 | 94.933 | 95.221
NPgY | BSP | NPg regionalised NG FES - System Transformation | Total peak demand with price driven TouT customer flexibility (MW) | STAYGATE | 76.236 | 78.829 | 78.09 | 77.595 | 77.348 | 77.125 | 76.958 | 77.036 | 77.117 | 77.374 | 77.619 | 78.041 | 78.854 | 79.705 | 80.807 | 82.041 | 83.209 | 84.491 | 85.873 | 87.158 | 88.193 | 89.127 | 89.885 | 90.83 | 91.446 | 91.723 | 91.91 | 93.443 | 93.769 | 93.939 | 93.973 | 94.209
NPgY | BSP | NPg regionalised NG FES - System Transformation | Total peak demand with price driven TouT customer flexibility (MW) | THORNHILL 132KV | 92.426 | 93.496 | 92.703 | 92.234 | 92.227 | 92.229 | 92.273 | 92.811 | 93.263 | 94.064 | 94.901 | 96.023 | 97.721 | 99.526 | 101.807 | 104.365 | 106.817 | 109.464 | 112.281 | 114.901 | 117.033 | 118.962 | 120.54 | 122.358 | 123.581 | 124.166 | 124.535 | 126.714 | 127.295 | 127.655 | 127.77 | 128.195
NPgY | BSP | NPg regionalised NG FES - System Transformation | Total peak demand with price driven TouT customer flexibility (MW) | WAKEFIELD MONCKTON ROAD | 49.527 | 50.196 | 49.965 | 49.874 | 49.987 | 50.079 | 50.189 | 50.547 | 50.828 | 51.282 | 51.777 | 52.381 | 53.292 | 54.269 | 55.457 | 56.777 | 58.076 | 59.453 | 60.934 | 62.3 | 63.451 | 64.502 | 65.397 | 66.447 | 67.219 | 67.713 | 68.117 | 69.144 | 69.635 | 70.026 | 70.311 | 70.734
NPgY | BSP | NPg regionalised NG FES - System Transformation | Total peak demand with price driven TouT customer flexibility (MW) | WAKEFIELD NORTH | 77.195 | 82.926 | 82.453 | 82.289 | 82.512 | 82.699 | 82.937 | 83.637 | 84.201 | 85.086 | 86.005 | 87.176 | 88.864 | 90.66 | 92.896 | 95.388 | 97.772 | 100.332 | 103.057 | 105.625 | 107.79 | 109.743 | 111.39 | 113.255 | 114.555 | 115.253 | 115.755 | 117.585 | 118.274 | 118.769 | 119.042 | 119.597
NPgY | BSP | NPg regionalised NG FES - System Transformation | Total peak demand with price driven TouT customer flexibility (MW) | WEST MELTON | 112.655 | 116.868 | 116.396 | 116.136 | 116.862 | 117.45 | 117.928 | 119.402 | 120.59 | 122.39 | 124.196 | 126.519 | 129.729 | 133.145 | 137.447 | 142.241 | 146.828 | 151.744 | 156.945 | 161.86 | 165.989 | 169.713 | 172.879 | 176.426 | 178.853 | 180.078 | 180.933 | 184.167 | 185.379 | 186.211 | 186.588 | 187.513
NPgY | BSP | NPg regionalised NG FES - System Transformation | Total peak demand with price driven TouT customer flexibility (MW) | WHINMOOR | 67.316 | 70.743 | 70.246 | 70.057 | 70.292 | 70.523 | 70.792 | 71.601 | 72.215 | 73.206 | 74.282 | 75.631 | 77.505 | 79.543 | 82.125 | 85.039 | 87.814 | 90.784 | 93.923 | 96.884 | 99.352 | 101.536 | 103.328 | 105.242 | 106.494 | 106.985 | 107.186 | 109.309 | 109.746 | 109.973 | 109.915 | 110.168
NPgY | BSP | NPg regionalised NG FES - System Transformation | Total peak demand with price driven TouT customer flexibility (MW) | WOLD NEWTON | 49.296 | 49.401 | 49.366 | 49.327 | 49.723 | 49.964 | 50.115 | 50.726 | 51.15 | 51.842 | 52.824 | 53.729 | 55.001 | 56.467 | 58.126 | 59.951 | 61.821 | 63.737 | 65.824 | 67.712 | 69.209 | 70.644 | 71.911 | 73.522 | 74.639 | 75.299 | 75.895 | 76.285 | 76.952 | 77.437 | 77.751 | 78.28
NPgY | BSP | NPg regionalised NG FES - System Transformation | Total peak demand with price driven TouT customer flexibility (MW) | YARBOROUGH ROAD 132/33KV | 57.766 | 61.082 | 60.565 | 60.226 | 60.171 | 60.114 | 60.077 | 60.319 | 60.535 | 60.944 | 61.324 | 61.907 | 62.832 | 63.788 | 65.034 | 66.431 | 67.735 | 69.174 | 70.691 | 72.133 | 73.291 | 74.355 | 75.221 | 76.232 | 76.904 | 77.213 | 77.406 | 78.637 | 78.95 | 79.134 | 79.182 | 79.409
NPgN | BSP | NPg regionalised NG FES - System Transformation | Number of domestic customers | ANNFIELD | 42165 | 42386 | 42575 | 42801 | 43007 | 43201 | 43373 | 43545 | 43722 | 43895 | 44061 | 44222 | 44388 | 44554 | 44717 | 44874 | 45027 | 45185 | 45336 | 45489 | 45632 | 45769 | 45900 | 46035 | 46170 | 46309 | 46445 | 46583 | 46721 | 46859 | 46996 | 47131
NPgN | BSP | NPg regionalised NG FES - System Transformation | Number of domestic customers | BARRACK ROAD | 19057 | 19157 | 19242 | 19344 | 19437 | 19524 | 19602 | 19679 | 19759 | 19837 | 19912 | 19984 | 20059 | 20134 | 20207 | 20278 | 20347 | 20419 | 20487 | 20556 | 20620 | 20682 | 20741 | 20802 | 20863 | 20925 | 20987 | 21049 | 21111 | 21173 | 21235 | 21296
NPgN | BSP | NPg regionalised NG FES - System Transformation | Number of domestic customers | BLUCHER | 42328 | 42550 | 42740 | 42967 | 43174 | 43369 | 43542 | 43715 | 43893 | 44066 | 44233 | 44394 | 44562 | 44729 | 44892 | 45050 | 45204 | 45363 | 45515 | 45668 | 45812 | 45950 | 46081 | 46217 | 46353 | 46492 | 46629 | 46768 | 46906 | 47045 | 47182 | 47318
NPgN | BSP | NPg regionalised NG FES - System Transformation | Number of domestic customers | BOWESFIELD | 52679 | 52955 | 53192 | 53474 | 53731 | 53973 | 54188 | 54403 | 54624 | 54841 | 55048 | 55248 | 55456 | 55664 | 55867 | 56064 | 56255 | 56452 | 56641 | 56832 | 57011 | 57182 | 57346 | 57514 | 57683 | 57857 | 58027 | 58199 | 58371 | 58544 | 58714 | 58883
NPgN | BSP | NPg regionalised NG FES - System Transformation | Number of domestic customers | CHIRTON GRANGE | 40094 | 40304 | 40484 | 40699 | 40895 | 41079 | 41243 | 41406 | 41575 | 41739 | 41897 | 42050 | 42208 | 42366 | 42520 | 42670 | 42815 | 42966 | 43110 | 43255 | 43391 | 43521 | 43646 | 43774 | 43902 | 44035 | 44164 | 44295 | 44426 | 44558 | 44687 | 44816
NPgN | BSP | NPg regionalised NG FES - System Transformation | Number of domestic customers | COALBURNS | 17175 | 17265 | 17342 | 17434 | 17518 | 17597 | 17667 | 17737 | 17809 | 17880 | 17948 | 18013 | 18081 | 18148 | 18214 | 18279 | 18341 | 18405 | 18467 | 18529 | 18587 | 18643 | 18697 | 18751 | 18807 | 18863 | 18919 | 18975 | 19031 | 19087 | 19143 | 19198
NPgN | BSP | NPg regionalised NG FES - System Transformation | Number of domestic customers | DARLINGTON CENTRAL | 21801 | 21915 | 22013 | 22130 | 22236 | 22336 | 22426 | 22515 | 22606 | 22696 | 22782 | 22864 | 22950 | 23036 | 23120 | 23202 | 23281 | 23363 | 23441 | 23520 | 23594 | 23665 | 23732 | 23802 | 23872 | 23944 | 24014 | 24085 | 24157 | 24228 | 24299 | 24369
NPgN | BSP | NPg regionalised NG FES - System Transformation | Number of domestic customers | DARLINGTON NORTH | 32027 | 32195 | 32339 | 32510 | 32666 | 32814 | 32945 | 33075 | 33210 | 33341 | 33467 | 33589 | 33716 | 33842 | 33965 | 34085 | 34201 | 34321 | 34436 | 34552 | 34661 | 34765 | 34864 | 34966 | 35069 | 35175 | 35278 | 35383 | 35488 | 35593 | 35696 | 35799
NPgN | BSP | NPg regionalised NG FES - System Transformation | Number of domestic customers | DUNSTON | 58090 | 58394 | 58655 | 58966 | 59249 | 59516 | 59754 | 59991 | 60234 | 60473 | 60702 | 60922 | 61151 | 61380 | 61604 | 61821 | 62031 | 62249 | 62457 | 62668 | 62865 | 63054 | 63234 | 63419 | 63606 | 63797 | 63984 | 64174 | 64364 | 64554 | 64742 | 64928
NPgN | BSP | NPg regionalised NG FES - System Transformation | Number of domestic customers | FLATWORTH | 21626 | 21739 | 21836 | 21952 | 22058 | 22157 | 22246 | 22334 | 22425 | 22513 | 22599 | 22681 | 22766 | 22851 | 22935 | 23015 | 23094 | 23175 | 23253 | 23331 | 23404 | 23475 | 23542 | 23611 | 23680 | 23752 | 23821 | 23892 | 23963 | 24034 | 24104 | 24173
NPgN | BSP | NPg regionalised NG FES - System Transformation | Number of domestic customers | GOSFORTH | 41055 | 41270 | 41455 | 41675 | 41875 | 42064 | 42232 | 42400 | 42572 | 42741 | 42903 | 43059 | 43221 | 43383 | 43541 | 43695 | 43844 | 43998 | 44145 | 44294 | 44433 | 44567 | 44694 | 44825 | 44957 | 45093 | 45225 | 45360 | 45494 | 45629 | 45762 | 45893
NPgN | BSP | NPg regionalised NG FES - System Transformation | Number of domestic customers | HARROGATE 132/33KV | 23319 | 23441 | 23546 | 23671 | 23785 | 23892 | 23987 | 24082 | 24180 | 24276 | 24368 | 24456 | 24548 | 24640 | 24730 | 24817 | 24902 | 24989 | 25073 | 25158 | 25237 | 25312 | 25385 | 25459 | 25534 | 25611 | 25686 | 25763 | 25839 | 25915 | 25991 | 26065
NPgN | BSP | NPg regionalised NG FES - System Transformation | Number of domestic customers | HUSTHWAITE | 8215 | 8258 | 8295 | 8339 | 8379 | 8417 | 8450 | 8484 | 8518 | 8552 | 8584 | 8616 | 8648 | 8681 | 8712 | 8743 | 8773 | 8803 | 8833 | 8863 | 8891 | 8917 | 8943 | 8969 | 8995 | 9022 | 9049 | 9076 | 9103 | 9130 | 9156 | 9182
NPgN | BSP | NPg regionalised NG FES - System Transformation | Number of domestic customers | LEEMING BAR_SKEEBY | 40363 | 40575 | 40756 | 40972 | 41169 | 41354 | 41520 | 41684 | 41854 | 42019 | 42178 | 42332 | 42491 | 42650 | 42806 | 42956 | 43103 | 43254 | 43399 | 43545 | 43682 | 43814 | 43939 | 44068 | 44197 | 44330 | 44460 | 44592 | 44725 | 44857 | 44987 | 45117
NPgN | BSP | NPg regionalised NG FES - System Transformation | Number of domestic customers | LINTON | 28872 | 29023 | 29153 | 29307 | 29448 | 29581 | 29699 | 29817 | 29938 | 30056 | 30170 | 30280 | 30394 | 30508 | 30619 | 30727 | 30831 | 30939 | 31043 | 31148 | 31245 | 31339 | 31429 | 31521 | 31614 | 31709 | 31802 | 31896 | 31991 | 32086 | 32179 | 32271
NPgN | BSP | NPg regionalised NG FES - System Transformation | Number of domestic customers | MALTON GRID | 32904 | 33076 | 33224 | 33400 | 33561 | 33712 | 33847 | 33981 | 34119 | 34254 | 34384 | 34509 | 34639 | 34769 | 34895 | 35018 | 35138 | 35261 | 35379 | 35498 | 35610 | 35717 | 35819 | 35924 | 36030 | 36138 | 36244 | 36352 | 36460 | 36567 | 36674 | 36779
NPgN | BSP | NPg regionalised NG FES - System Transformation | Number of domestic customers | MELROSEGATE | 64156 | 64492 | 64780 | 65124 | 65437 | 65732 | 65994 | 66256 | 66525 | 66789 | 67042 | 67285 | 67539 | 67792 | 68039 | 68278 | 68511 | 68751 | 68982 | 69214 | 69432 | 69641 | 69840 | 70044 | 70250 | 70462 | 70669 | 70879 | 71089 | 71299 | 71506 | 71712
NPgN | BSP | NPg regionalised NG FES - System Transformation | Number of domestic customers | NORTH TEES | 47081 | 47328 | 47539 | 47791 | 48021 | 48237 | 48430 | 48622 | 48820 | 49013 | 49199 | 49377 | 49563 | 49749 | 49930 | 50106 | 50277 | 50453 | 50622 | 50793 | 50953 | 51106 | 51252 | 51402 | 51553 | 51709 | 51860 | 52014 | 52168 | 52323 | 52475 | 52626
NPgN | BSP | NPg regionalised NG FES - System Transformation | Number of domestic customers | POTTER HOUSE | 43917 | 44147 | 44344 | 44579 | 44794 | 44996 | 45175 | 45355 | 45539 | 45719 | 45892 | 46059 | 46232 | 46406 | 46575 | 46739 | 46898 | 47063 | 47220 | 47379 | 47528 | 47671 | 47808 | 47948 | 48089 | 48234 | 48375 | 48519 | 48663 | 48807 | 48949 | 49089
NPgN | BSP | NPg regionalised NG FES - System Transformation | Number of domestic customers | RAVENSWORTH | 15662 | 15744 | 15814 | 15898 | 15975 | 16046 | 16111 | 16174 | 16240 | 16304 | 16366 | 16426 | 16487 | 16549 | 16609 | 16668 | 16725 | 16783 | 16839 | 16896 | 16949 | 17000 | 17049 | 17099 | 17149 | 17201 | 17251 | 17302 | 17353 | 17405 | 17455 | 17506
NPgN | BSP | NPg regionalised NG FES - System Transformation | Number of domestic customers | SCARBOROUGH GRID | 45568 | 45807 | 46011 | 46255 | 46478 | 46687 | 46874 | 47060 | 47251 | 47438 | 47617 | 47791 | 47971 | 48150 | 48326 | 48496 | 48661 | 48832 | 48995 | 49161 | 49315 | 49463 | 49605 | 49750 | 49897 | 50047 | 50194 | 50343 | 50492 | 50641 | 50789 | 50935
NPgN | BSP | NPg regionalised NG FES - System Transformation | Number of domestic customers | SEAL SANDS | 4 | 4 | 4 | 4 | 4 | 4 | 4 | 4 | 4 | 4 | 4 | 4 | 4 | 4 | 4 | 4 | 4 | 4 | 4 | 4 | 4 | 4 | 4 | 4 | 4 | 4 | 4 | 4 | 4 | 4 | 4 | 4
NPgN | BSP | NPg regionalised NG FES - System Transformation | Number of domestic customers | SPADEADAM 33KV | 459 | 461 | 463 | 466 | 468 | 470 | 472 | 474 | 476 | 478 | 480 | 481 | 483 | 485 | 487 | 488 | 490 | 492 | 494 | 495 | 497 | 498 | 500 | 501 | 503 | 504 | 506 | 507 | 509 | 510 | 512 | 513
NPgN | BSP | NPg regionalised NG FES - System Transformation | Number of domestic customers | SPENNYMOOR 132/66KV | 63327 | 63659 | 63943 | 64282 | 64591 | 64882 | 65142 | 65400 | 65666 | 65926 | 66175 | 66416 | 66666 | 66916 | 67159 | 67396 | 67626 | 67863 | 68090 | 68320 | 68535 | 68741 | 68937 | 69139 | 69343 | 69552 | 69756 | 69963 | 70170 | 70378 | 70582 | 70785
NPgN | BSP | NPg regionalised NG FES - System Transformation | Number of domestic customers | TORONTO | 35850 | 36038 | 36199 | 36391 | 36566 | 36731 | 36877 | 37024 | 37174 | 37321 | 37462 | 37599 | 37740 | 37882 | 38020 | 38153 | 38283 | 38418 | 38547 | 38676 | 38798 | 38915 | 39026 | 39140 | 39256 | 39374 | 39489 | 39607 | 39724 | 39841 | 39957 | 40072
NPgN | BSP | NPg regionalised NG FES - System Transformation | Number of domestic customers | WORMALD GREEN 132/33KV | 20661 | 20769 | 20862 | 20973 | 21074 | 21168 | 21253 | 21337 | 21424 | 21509 | 21590 | 21669 | 21750 | 21832 | 21911 | 21989 | 22063 | 22141 | 22215 | 22290 | 22360 | 22427 | 22491 | 22557 | 22624 | 22692 | 22758 | 22826 | 22894 | 22961 | 23028 | 23094
NPgY | BSP | NPg regionalised NG FES - System Transformation | Number of domestic customers | ATTERCLIFFE | 20260 | 20366 | 20457 | 20566 | 20664 | 20758 | 20840 | 20923 | 21008 | 21091 | 21171 | 21248 | 21328 | 21408 | 21486 | 21562 | 21635 | 21711 | 21784 | 21857 | 21926 | 21992 | 22055 | 22119 | 22184 | 22251 | 22316 | 22383 | 22449 | 22515 | 22581 | 22646
NPgY | BSP | NPg regionalised NG FES - System Transformation | Number of domestic customers | BARUGH 132/66KV | 41166 | 41382 | 41567 | 41787 | 41988 | 42177 | 42345 | 42513 | 42686 | 42855 | 43017 | 43174 | 43336 | 43499 | 43657 | 43811 | 43960 | 44114 | 44262 | 44411 | 44551 | 44685 | 44813 | 44944 | 45076 | 45212 | 45344 | 45479 | 45614 | 45749 | 45882 | 46014
NPgY | BSP | NPg regionalised NG FES - System Transformation | Number of domestic customers | BEESTON ROYDS 132/33KV | 44582 | 44816 | 45016 | 45255 | 45472 | 45677 | 45860 | 46042 | 46229 | 46412 | 46587 | 46757 | 46933 | 47109 | 47280 | 47447 | 47609 | 47776 | 47936 | 48097 | 48249 | 48394 | 48532 | 48674 | 48818 | 48965 | 49108 | 49254 | 49400 | 49546 | 49691 | 49834
NPgY | BSP | NPg regionalised NG FES - System Transformation | Number of domestic customers | BEVERLEY 132/33KV | 51417 | 51686 | 51917 | 52192 | 52442 | 52678 | 52888 | 53098 | 53313 | 53524 | 53727 | 53922 | 54124 | 54327 | 54525 | 54716 | 54903 | 55095 | 55279 | 55466 | 55640 | 55807 | 55966 | 56130 | 56295 | 56464 | 56630 | 56798 | 56966 | 57134 | 57300 | 57465
NPgY | BSP | NPg regionalised NG FES - System Transformation | Number of domestic customers | BINGLEY 132/33KV | 36404 | 36595 | 36758 | 36953 | 37131 | 37298 | 37447 | 37595 | 37748 | 37898 | 38041 | 38179 | 38323 | 38467 | 38607 | 38743 | 38875 | 39011 | 39142 | 39274 | 39397 | 39515 | 39628 | 39744 | 39861 | 39981 | 40099 | 40218 | 40337 | 40456 | 40574 | 40691
NPgY | BSP | NPg regionalised NG FES - System Transformation | Number of domestic customers | BLACKBURN MEADOWS B | 10612 | 10668 | 10715 | 10772 | 10824 | 10873 | 10916 | 10959 | 11004 | 11047 | 11089 | 11130 | 11171 | 11213 | 11254 | 11294 | 11332 | 11372 | 11410 | 11449 | 11485 | 11519 | 11552 | 11586 | 11620 | 11655 | 11689 | 11724 | 11759 | 11793 | 11828 | 11862
NPgY | BSP | NPg regionalised NG FES - System Transformation | Number of domestic customers | BLYTON | 25378 | 25511 | 25626 | 25762 | 25886 | 26003 | 26107 | 26211 | 26317 | 26422 | 26522 | 26619 | 26719 | 26820 | 26918 | 27013 | 27105 | 27200 | 27292 | 27384 | 27470 | 27553 | 27632 | 27713 | 27795 | 27879 | 27961 | 28044 | 28127 | 28210 | 28293 | 28374
NPgY | BSP | NPg regionalised NG FES - System Transformation | Number of domestic customers | BRADFORD | 46895 | 47141 | 47352 | 47603 | 47832 | 48048 | 48240 | 48431 | 48628 | 48821 | 49006 | 49184 | 49369 | 49555 | 49735 | 49910 | 50081 | 50257 | 50425 | 50595 | 50754 | 50907 | 51053 | 51202 | 51353 | 51508 | 51659 | 51813 | 51966 | 52120 | 52272 | 52423
NPgY | BSP | NPg regionalised NG FES - System Transformation | Number of domestic customers | BRAMHAM | 26203 | 26341 | 26459 | 26600 | 26728 | 26849 | 26957 | 27064 | 27175 | 27283 | 27386 | 27486 | 27590 | 27694 | 27795 | 27894 | 27989 | 28088 | 28182 | 28277 | 28367 | 28452 | 28534 | 28618 | 28702 | 28789 | 28874 | 28960 | 29046 | 29132 | 29218 | 29302
NPgY | BSP | NPg regionalised NG FES - System Transformation | Number of domestic customers | BRANSHOLME | 34745 | 34927 | 35083 | 35269 | 35439 | 35598 | 35741 | 35882 | 36028 | 36171 | 36308 | 36440 | 36577 | 36714 | 36848 | 36977 | 37103 | 37234 | 37358 | 37484 | 37602 | 37715 | 37823 | 37934 | 38046 | 38160 | 38272 | 38386 | 38500 | 38613 | 38726 | 38837
NPgY | BSP | NPg regionalised NG FES - System Transformation | Number of domestic customers | BRIGHOUSE 132/33KV | 36418 | 36609 | 36772 | 36967 | 37145 | 37312 | 37461 | 37610 | 37763 | 37912 | 38056 | 38194 | 38338 | 38481 | 38621 | 38757 | 38889 | 39026 | 39157 | 39289 | 39412 | 39530 | 39644 | 39760 | 39877 | 39997 | 40114 | 40233 | 40352 | 40472 | 40589 | 40706
NPgY | BSP | NPg regionalised NG FES - System Transformation | Number of domestic customers | DONCASTER B/THORPE MARSH | 89115 | 89582 | 89982 | 90459 | 90894 | 91304 | 91668 | 92032 | 92406 | 92772 | 93123 | 93462 | 93814 | 94165 | 94508 | 94841 | 95164 | 95498 | 95818 | 96141 | 96443 | 96733 | 97010 | 97294 | 97580 | 97874 | 98161 | 98453 | 98745 | 99037 | 99325 | 99611
NPgY | BSP | NPg regionalised NG FES - System Transformation | Number of domestic customers | DONCASTER CENTRAL | 13341 | 13411 | 13471 | 13542 | 13607 | 13669 | 13723 | 13778 | 13834 | 13888 | 13941 | 13992 | 14044 | 14097 | 14148 | 14198 | 14247 | 14297 | 14344 | 14393 | 14438 | 14481 | 14523 | 14565 | 14608 | 14652 | 14695 | 14739 | 14783 | 14826 | 14869 | 14912
NPgY | BSP | NPg regionalised NG FES - System Transformation | Number of domestic customers | DRIFFIELD/BEVERLEY GROUP | 56391 | 56687 | 56940 | 57241 | 57517 | 57776 | 58007 | 58237 | 58473 | 58705 | 58927 | 59141 | 59364 | 59586 | 59803 | 60014 | 60218 | 60430 | 60632 | 60836 | 61028 | 61211 | 61386 | 61566 | 61747 | 61933 | 62115 | 62299 | 62484 | 62668 | 62851 | 63032
NPgY | BSP | NPg regionalised NG FES - System Transformation | Number of domestic customers | FEATHERSTONE | 36467 | 36658 | 36822 | 37017 | 37195 | 37363 | 37512 | 37661 | 37814 | 37963 | 38107 | 38246 | 38390 | 38534 | 38674 | 38810 | 38942 | 39079 | 39210 | 39342 | 39466 | 39584 | 39698 | 39814 | 39931 | 40051 | 40169 | 40288 | 40408 | 40527 | 40645 | 40762
NPgY | BSP | NPg regionalised NG FES - System Transformation | Number of domestic customers | GIRLINGTON | 28363 | 28512 | 28639 | 28791 | 28929 | 29060 | 29176 | 29291 | 29410 | 29527 | 29638 | 29746 | 29858 | 29970 | 30079 | 30185 | 30288 | 30394 | 30496 | 30599 | 30695 | 30787 | 30875 | 30966 | 31057 | 31150 | 31242 | 31334 | 31427 | 31520 | 31612 | 31703
NPgY | BSP | NPg regionalised NG FES - System Transformation | Number of domestic customers | HALIFAX 132/33KV | 14338 | 14413 | 14478 | 14554 | 14624 | 14690 | 14749 | 14807 | 14867 | 14926 | 14983 | 15037 | 15094 | 15151 | 15206 | 15259 | 15311 | 15365 | 15416 | 15468 | 15517 | 15564 | 15608 | 15654 | 15700 | 15747 | 15794 | 15840 | 15887 | 15934 | 15981 | 16027
NPgY | BSP | NPg regionalised NG FES - System Transformation | Number of domestic customers | HECKMONDWIKE | 29995 | 30152 | 30287 | 30447 | 30594 | 30731 | 30854 | 30976 | 31102 | 31225 | 31343 | 31457 | 31576 | 31694 | 31809 | 31921 | 32030 | 32142 | 32250 | 32359 | 32460 | 32558 | 32651 | 32747 | 32843 | 32942 | 33039 | 33137 | 33235 | 33333 | 33430 | 33526
NPgY | BSP | NPg regionalised NG FES - System Transformation | Number of domestic customers | HOLMFIELD | 49604 | 49864 | 50087 | 50352 | 50594 | 50822 | 51025 | 51228 | 51436 | 51639 | 51835 | 52023 | 52219 | 52415 | 52606 | 52791 | 52971 | 53157 | 53335 | 53515 | 53683 | 53844 | 53998 | 54156 | 54316 | 54479 | 54639 | 54801 | 54964 | 55126 | 55287 | 55446
NPgY | BSP | NPg regionalised NG FES - System Transformation | Number of domestic customers | HULL EAST 132/33KV | 31069 | 31232 | 31371 | 31538 | 31689 | 31832 | 31959 | 32086 | 32216 | 32344 | 32466 | 32585 | 32707 | 32830 | 32949 | 33065 | 33178 | 33295 | 33406 | 33519 | 33624 | 33725 | 33822 | 33921 | 34021 | 34123 | 34223 | 34325 | 34426 | 34528 | 34629 | 34728
NPgY | BSP | NPg regionalised NG FES - System Transformation | Number of domestic customers | HULL SOUTH | 43790 | 44020 | 44216 | 44450 | 44664 | 44866 | 45045 | 45223 | 45407 | 45587 | 45760 | 45926 | 46099 | 46272 | 46440 | 46604 | 46762 | 46927 | 47084 | 47243 | 47391 | 47534 | 47670 | 47809 | 47950 | 48094 | 48235 | 48379 | 48522 | 48666 | 48807 | 48947
NPgY | BSP | NPg regionalised NG FES - System Transformation | Number of domestic customers | HULL WEST | 29687 | 29843 | 29976 | 30135 | 30280 | 30416 | 30538 | 30659 | 30783 | 30905 | 31022 | 31135 | 31252 | 31370 | 31484 | 31595 | 31702 | 31814 | 31920 | 32028 | 32129 | 32225 | 32317 | 32412 | 32507 | 32605 | 32701 | 32798 | 32895 | 32993 | 33089 | 33184
NPgY | BSP | NPg regionalised NG FES - System Transformation | Number of domestic customers | HUMBERSTON | 22393 | 22510 | 22611 | 22731 | 22840 | 22943 | 23035 | 23126 | 23220 | 23312 | 23400 | 23485 | 23574 | 23662 | 23748 | 23832 | 23913 | 23997 | 24077 | 24158 | 24234 | 24307 | 24377 | 24448 | 24520 | 24594 | 24666 | 24739 | 24813 | 24886 | 24959 | 25030
NPgY | BSP | NPg regionalised NG FES - System Transformation | Number of domestic customers | HUNNINGLEY | 16126 | 16211 | 16283 | 16369 | 16448 | 16522 | 16588 | 16654 | 16722 | 16788 | 16851 | 16913 | 16976 | 17040 | 17102 | 17162 | 17221 | 17281 | 17339 | 17397 | 17452 | 17505 | 17555 | 17606 | 17658 | 17711 | 17763 | 17816 | 17869 | 17921 | 17974 | 18025
NPgY | BSP | NPg regionalised NG FES - System Transformation | Number of domestic customers | HUNSHELF | 18694 | 18792 | 18876 | 18976 | 19067 | 19153 | 19230 | 19306 | 19384 | 19461 | 19535 | 19606 | 19680 | 19754 | 19826 | 19895 | 19963 | 20033 | 20100 | 20168 | 20232 | 20292 | 20350 | 20410 | 20470 | 20532 | 20592 | 20653 | 20714 | 20776 | 20836 | 20896
NPgY | BSP | NPg regionalised NG FES - System Transformation | Number of domestic customers | IMMINGHAM | 10125 | 10178 | 10224 | 10278 | 10327 | 10374 | 10415 | 10456 | 10499 | 10540 | 10580 | 10619 | 10659 | 10699 | 10738 | 10776 | 10812 | 10850 | 10887 | 10923 | 10958 | 10991 | 11022 | 11054 | 11087 | 11120 | 11153 | 11186 | 11219 | 11252 | 11285 | 11318
NPgY | BSP | NPg regionalised NG FES - System Transformation | Number of domestic customers | KIRKHAW LANE | 20430 | 20537 | 20629 | 20739 | 20838 | 20932 | 21016 | 21100 | 21185 | 21269 | 21350 | 21428 | 21509 | 21589 | 21668 | 21744 | 21819 | 21895 | 21969 | 22043 | 22112 | 22179 | 22242 | 22308 | 22373 | 22441 | 22507 | 22574 | 22641 | 22708 | 22774 | 22839
NPgY | BSP | NPg regionalised NG FES - System Transformation | Number of domestic customers | KIRKSTALL C 2/5 | 9696 | 9747 | 9790 | 9842 | 9889 | 9933 | 9973 | 10012 | 10053 | 10092 | 10130 | 10167 | 10205 | 10243 | 10280 | 10316 | 10351 | 10388 | 10422 | 10457 | 10490 | 10521 | 10551 | 10582 | 10613 | 10645 | 10676 | 10708 | 10739 | 10771 | 10802 | 10833
NPgY | BSP | NPg regionalised NG FES - System Transformation | Number of domestic customers | KIRKSTALL C/RING ROAD HORSFORTH | 62969 | 63299 | 63582 | 63919 | 64227 | 64516 | 64774 | 65031 | 65295 | 65553 | 65802 | 66041 | 66290 | 66538 | 66780 | 67016 | 67244 | 67480 | 67706 | 67934 | 68148 | 68353 | 68549 | 68749 | 68952 | 69159 | 69362 | 69568 | 69774 | 69981 | 70185 | 70387
NPgY | BSP | NPg regionalised NG FES - System Transformation | Number of domestic customers | LEEDS EAST | 43321 | 43548 | 43743 | 43975 | 44186 | 44385 | 44563 | 44739 | 44921 | 45099 | 45270 | 45434 | 45605 | 45776 | 45943 | 46105 | 46262 | 46424 | 46580 | 46737 | 46884 | 47025 | 47160 | 47298 | 47437 | 47580 | 47719 | 47861 | 48003 | 48145 | 48285 | 48424
NPgY | BSP | NPg regionalised NG FES - System Transformation | Number of domestic customers | LEEDS NORTH | 30690 | 30851 | 30989 | 31153 | 31303 | 31444 | 31569 | 31695 | 31823 | 31949 | 32070 | 32187 | 32308 | 32429 | 32547 | 32662 | 32773 | 32888 | 32998 | 33110 | 33214 | 33314 | 33409 | 33507 | 33605 | 33707 | 33805 | 33906 | 34006 | 34107 | 34206 | 34305
NPgY | BSP | NPg regionalised NG FES - System Transformation | Number of domestic customers | LINDLEY | 43555 | 43783 | 43979 | 44213 | 44425 | 44626 | 44804 | 44982 | 45165 | 45344 | 45516 | 45681 | 45854 | 46026 | 46193 | 46356 | 46514 | 46678 | 46834 | 46992 | 47140 | 47282 | 47417 | 47556 | 47696 | 47840 | 47981 | 48123 | 48266 | 48409 | 48550 | 48690
NPgY | BSP | NPg regionalised NG FES - System Transformation | Number of domestic customers | LOW ROAD | 25260 | 25392 | 25506 | 25641 | 25764 | 25880 | 25984 | 26087 | 26193 | 26296 | 26396 | 26492 | 26591 | 26691 | 26788 | 26882 | 26974 | 27069 | 27159 | 27251 | 27336 | 27419 | 27497 | 27578 | 27659 | 27742 | 27823 | 27906 | 27989 | 28071 | 28153 | 28234
NPgY | BSP | NPg regionalised NG FES - System Transformation | Number of domestic customers | MALLARD WAY | 15882 | 15965 | 16037 | 16122 | 16199 | 16272 | 16337 | 16402 | 16468 | 16534 | 16596 | 16657 | 16719 | 16782 | 16843 | 16902 | 16960 | 17020 | 17077 | 17134 | 17188 | 17240 | 17289 | 17340 | 17391 | 17443 | 17494 | 17546 | 17598 | 17650 | 17702 | 17753
NPgY | BSP | NPg regionalised NG FES - System Transformation | Number of domestic customers | MENSTON | 29716 | 29872 | 30005 | 30164 | 30309 | 30446 | 30567 | 30689 | 30813 | 30935 | 31052 | 31165 | 31283 | 31400 | 31514 | 31625 | 31733 | 31844 | 31951 | 32059 | 32159 | 32256 | 32348 | 32443 | 32539 | 32637 | 32732 | 32830 | 32927 | 33024 | 33120 | 33216
NPgY | BSP | NPg regionalised NG FES - System Transformation | Number of domestic customers | MOSS ROAD | 15484 | 15565 | 15635 | 15718 | 15793 | 15864 | 15928 | 15991 | 16056 | 16119 | 16180 | 16239 | 16300 | 16361 | 16421 | 16479 | 16535 | 16593 | 16649 | 16705 | 16757 | 16808 | 16856 | 16905 | 16955 | 17006 | 17056 | 17107 | 17157 | 17208 | 17258 | 17308
NPgY | BSP | NPg regionalised NG FES - System Transformation | Number of domestic customers | OSGODBY 1/2 | 0 | 0 | 0 | 0 | 0 | 0 | 0 | 0 | 0 | 0 | 0 | 0 | 0 | 0 | 0 | 0 | 0 | 0 | 0 | 0 | 0 | 0 | 0 | 0 | 0 | 0 | 0 | 0 | 0 | 0 | 0 | 0
NPgY | BSP | NPg regionalised NG FES - System Transformation | Number of domestic customers | OSGODBY 3/4 | 21871 | 21985 | 22083 | 22199 | 22305 | 22405 | 22494 | 22583 | 22674 | 22763 | 22849 | 22932 | 23018 | 23104 | 23187 | 23268 | 23347 | 23429 | 23507 | 23586 | 23659 | 23730 | 23798 | 23867 | 23937 | 24009 | 24079 | 24150 | 24221 | 24292 | 24363 | 24432
NPgY | BSP | NPg regionalised NG FES - System Transformation | Number of domestic customers | RODLEY | 43348 | 43575 | 43770 | 44002 | 44214 | 44413 | 44590 | 44767 | 44949 | 45127 | 45298 | 45463 | 45634 | 45805 | 45972 | 46134 | 46291 | 46453 | 46609 | 46766 | 46913 | 47054 | 47189 | 47327 | 47466 | 47609 | 47749 | 47891 | 48033 | 48175 | 48315 | 48454
NPgY | BSP | NPg regionalised NG FES - System Transformation | Number of domestic customers | SAINT ANDREWS ROAD 132/33KV | 35456 | 35642 | 35801 | 35991 | 36164 | 36326 | 36471 | 36616 | 36765 | 36910 | 37050 | 37185 | 37325 | 37464 | 37601 | 37733 | 37862 | 37994 | 38122 | 38250 | 38370 | 38486 | 38596 | 38709 | 38822 | 38939 | 39054 | 39169 | 39285 | 39402 | 39516 | 39630
NPgY | BSP | NPg regionalised NG FES - System Transformation | Number of domestic customers | SALTEND 132/33KV | 18 | 18 | 18 | 18 | 18 | 18 | 19 | 19 | 19 | 19 | 19 | 19 | 19 | 19 | 19 | 19 | 19 | 19 | 19 | 19 | 19 | 20 | 20 | 20 | 20 | 20 | 20 | 20 | 20 | 20 | 20 | 20
NPgY | BSP | NPg regionalised NG FES - System Transformation | Number of domestic customers | SANTON | 22825 | 22945 | 23047 | 23169 | 23281 | 23386 | 23479 | 23572 | 23668 | 23762 | 23852 | 23939 | 24029 | 24119 | 24207 | 24292 | 24375 | 24460 | 24542 | 24625 | 24702 | 24777 | 24848 | 24920 | 24994 | 25069 | 25143 | 25217 | 25292 | 25367 | 25441 | 25514
NPgY | BSP | NPg regionalised NG FES - System Transformation | Number of domestic customers | SCUNTHORPE NORTH | 13757 | 13829 | 13891 | 13964 | 14032 | 14095 | 14151 | 14207 | 14265 | 14322 | 14376 | 14428 | 14482 | 14537 | 14590 | 14641 | 14691 | 14742 | 14792 | 14842 | 14888 | 14933 | 14976 | 15020 | 15064 | 15109 | 15154 | 15199 | 15244 | 15289 | 15333 | 15377
NPgY | BSP | NPg regionalised NG FES - System Transformation | Number of domestic customers | SCUNTHORPE SOUTH | 25506 | 25640 | 25754 | 25891 | 26015 | 26132 | 26237 | 26341 | 26448 | 26553 | 26653 | 26750 | 26851 | 26951 | 27050 | 27145 | 27237 | 27333 | 27424 | 27517 | 27603 | 27686 | 27766 | 27847 | 27929 | 28013 | 28095 | 28179 | 28262 | 28346 | 28428 | 28510
NPgY | BSP | NPg regionalised NG FES - System Transformation | Number of domestic customers | SILSDEN | 46960 | 47206 | 47417 | 47668 | 47898 | 48113 | 48305 | 48497 | 48694 | 48887 | 49072 | 49250 | 49436 | 49621 | 49802 | 49977 | 50147 | 50323 | 50492 | 50662 | 50821 | 50974 | 51120 | 51270 | 51420 | 51575 | 51727 | 51880 | 52034 | 52188 | 52340 | 52490
NPgY | BSP | NPg regionalised NG FES - System Transformation | Number of domestic customers | SOWERBY BRIDGE 132/33KV | 38928 | 39132 | 39307 | 39515 | 39705 | 39884 | 40043 | 40202 | 40366 | 40525 | 40679 | 40827 | 40980 | 41134 | 41284 | 41429 | 41570 | 41716 | 41856 | 41997 | 42129 | 42256 | 42377 | 42501 | 42626 | 42754 | 42880 | 43007 | 43134 | 43262 | 43388 | 43513
NPgY | BSP | NPg regionalised NG FES - System Transformation | Number of domestic customers | STAYGATE | 37346 | 37542 | 37709 | 37909 | 38092 | 38263 | 38416 | 38568 | 38725 | 38878 | 39025 | 39167 | 39315 | 39462 | 39606 | 39745 | 39880 | 40020 | 40154 | 40290 | 40416 | 40538 | 40654 | 40773 | 40893 | 41016 | 41136 | 41258 | 41381 | 41503 | 41624 | 41744
NPgY | BSP | NPg regionalised NG FES - System Transformation | Number of domestic customers | THORNHILL 132KV | 54334 | 54619 | 54863 | 55154 | 55419 | 55669 | 55891 | 56113 | 56341 | 56564 | 56778 | 56984 | 57199 | 57413 | 57622 | 57825 | 58022 | 58226 | 58421 | 58618 | 58802 | 58979 | 59148 | 59321 | 59496 | 59675 | 59850 | 60028 | 60205 | 60384 | 60559 | 60734
NPgY | BSP | NPg regionalised NG FES - System Transformation | Number of domestic customers | WAKEFIELD MONCKTON ROAD | 23740 | 23864 | 23971 | 24098 | 24214 | 24323 | 24420 | 24517 | 24617 | 24714 | 24808 | 24898 | 24992 | 25085 | 25177 | 25265 | 25351 | 25440 | 25526 | 25612 | 25692 | 25769 | 25843 | 25919 | 25995 | 26073 | 26150 | 26228 | 26305 | 26383 | 26460 | 26536
NPgY | BSP | NPg regionalised NG FES - System Transformation | Number of domestic customers | WAKEFIELD NORTH | 41806 | 42025 | 42213 | 42437 | 42641 | 42833 | 43004 | 43175 | 43350 | 43522 | 43686 | 43845 | 44010 | 44175 | 44336 | 44492 | 44644 | 44801 | 44951 | 45102 | 45244 | 45380 | 45510 | 45643 | 45777 | 45915 | 46050 | 46187 | 46324 | 46461 | 46596 | 46730
NPgY | BSP | NPg regionalised NG FES - System Transformation | Number of domestic customers | WEST MELTON | 74568 | 74959 | 75294 | 75693 | 76057 | 76400 | 76705 | 77009 | 77322 | 77628 | 77922 | 78205 | 78500 | 78794 | 79081 | 79359 | 79630 | 79909 | 80177 | 80447 | 80700 | 80943 | 81174 | 81412 | 81652 | 81898 | 82138 | 82382 | 82626 | 82870 | 83111 | 83351
NPgY | BSP | NPg regionalised NG FES - System Transformation | Number of domestic customers | WHINMOOR | 43867 | 44097 | 44294 | 44529 | 44743 | 44945 | 45124 | 45303 | 45487 | 45667 | 45840 | 46007 | 46180 | 46353 | 46522 | 46686 | 46845 | 47010 | 47167 | 47326 | 47475 | 47618 | 47754 | 47894 | 48035 | 48180 | 48321 | 48465 | 48608 | 48752 | 48894 | 49035
NPgY | BSP | NPg regionalised NG FES - System Transformation | Number of domestic customers | WOLD NEWTON | 25431 | 25564 | 25678 | 25814 | 25937 | 26054 | 26158 | 26261 | 26368 | 26472 | 26572 | 26668 | 26768 | 26868 | 26966 | 27061 | 27153 | 27248 | 27339 | 27431 | 27517 | 27599 | 27678 | 27759 | 27840 | 27924 | 28006 | 28089 | 28172 | 28255 | 28337 | 28418
NPgY | BSP | NPg regionalised NG FES - System Transformation | Number of domestic customers | YARBOROUGH ROAD 132/33KV | 32966 | 33139 | 33287 | 33463 | 33624 | 33776 | 33911 | 34045 | 34183 | 34319 | 34449 | 34574 | 34704 | 34834 | 34961 | 35084 | 35204 | 35327 | 35446 | 35565 | 35677 | 35784 | 35887 | 35992 | 36098 | 36206 | 36313 | 36420 | 36528 | 36636 | 36743 | 36849
NPgN | BSP | NPg regionalised NG FES - System Transformation | Number of electric cars and vans (hybrid and full electric) | ANNFIELD | 203 | 316 | 479 | 703 | 992 | 1362 | 1843 | 2874 | 3924 | 4990 | 6074 | 7173 | 9986 | 12872 | 15831 | 18862 | 21966 | 25719 | 29538 | 33424 | 37376 | 41395 | 44085 | 46170 | 47398 | 47300 | 47034 | 46600 | 45940 | 45336 | 44611 | 43761
NPgN | BSP | NPg regionalised NG FES - System Transformation | Number of electric cars and vans (hybrid and full electric) | BARRACK ROAD | 65 | 102 | 155 | 230 | 326 | 451 | 613 | 959 | 1312 | 1671 | 2037 | 2408 | 3356 | 4328 | 5326 | 6348 | 7394 | 8659 | 9947 | 11257 | 12589 | 13943 | 14850 | 15552 | 15966 | 15933 | 15844 | 15697 | 15475 | 15272 | 15028 | 14741
NPgN | BSP | NPg regionalised NG FES - System Transformation | Number of electric cars and vans (hybrid and full electric) | BLUCHER | 167 | 258 | 385 | 559 | 780 | 1059 | 1421 | 2201 | 2990 | 3789 | 4599 | 5421 | 7533 | 9698 | 11916 | 14187 | 16513 | 19326 | 22190 | 25103 | 28067 | 31081 | 33098 | 34661 | 35583 | 35508 | 35309 | 34983 | 34488 | 34034 | 33490 | 32852
NPgN | BSP | NPg regionalised NG FES - System Transformation | Number of electric cars and vans (hybrid and full electric) | BOWESFIELD | 217 | 349 | 543 | 820 | 1187 | 1670 | 2300 | 3634 | 5008 | 6415 | 7849 | 9307 | 12999 | 16797 | 20697 | 24695 | 28787 | 33730 | 38762 | 43880 | 49084 | 54374 | 57916 | 60661 | 62278 | 62149 | 61801 | 61230 | 60363 | 59569 | 58617 | 57499
NPgN | BSP | NPg regionalised NG FES - System Transformation | Number of electric cars and vans (hybrid and full electric) | CHIRTON GRANGE | 144 | 232 | 362 | 547 | 794 | 1120 | 1545 | 2444 | 3371 | 4321 | 5289 | 6273 | 8764 | 11328 | 13960 | 16658 | 19419 | 22756 | 26151 | 29605 | 33117 | 36688 | 39078 | 40930 | 42022 | 41935 | 41699 | 41314 | 40730 | 40193 | 39551 | 38797
NPgN | BSP | NPg regionalised NG FES - System Transformation | Number of electric cars and vans (hybrid and full electric) | COALBURNS | 138 | 206 | 297 | 416 | 557 | 725 | 942 | 1423 | 1897 | 2368 | 2842 | 3321 | 4581 | 5865 | 7177 | 8518 | 9892 | 11557 | 13252 | 14977 | 16733 | 18520 | 19715 | 20641 | 21187 | 21143 | 21024 | 20830 | 20535 | 20265 | 19941 | 19561
NPgN | BSP | NPg regionalised NG FES - System Transformation | Number of electric cars and vans (hybrid and full electric) | DARLINGTON CENTRAL | 156 | 254 | 401 | 613 | 899 | 1280 | 1777 | 2824 | 3908 | 5020 | 6156 | 7312 | 10226 | 13228 | 16311 | 19473 | 22708 | 26616 | 30594 | 34640 | 38753 | 42934 | 45733 | 47903 | 49181 | 49079 | 48804 | 48353 | 47669 | 47041 | 46290 | 45407
NPgN | BSP | NPg regionalised NG FES - System Transformation | Number of electric cars and vans (hybrid and full electric) | DARLINGTON NORTH | 202 | 328 | 515 | 784 | 1145 | 1623 | 2247 | 3564 | 4926 | 6322 | 7746 | 9195 | 12854 | 16621 | 20491 | 24458 | 28518 | 33422 | 38414 | 43491 | 48653 | 53900 | 57413 | 60136 | 61740 | 61612 | 61267 | 60701 | 59842 | 59054 | 58110 | 57002
NPgN | BSP | NPg regionalised NG FES - System Transformation | Number of electric cars and vans (hybrid and full electric) | DUNSTON | 220 | 344 | 520 | 764 | 1077 | 1477 | 1999 | 3116 | 4252 | 5407 | 6580 | 7771 | 10817 | 13942 | 17147 | 20430 | 23791 | 27855 | 31991 | 36199 | 40479 | 44831 | 47744 | 50002 | 51332 | 51225 | 50938 | 50467 | 49753 | 49098 | 48314 | 47392
NPgN | BSP | NPg regionalised NG FES - System Transformation | Number of electric cars and vans (hybrid and full electric) | FLATWORTH | 61 | 103 | 166 | 259 | 387 | 560 | 786 | 1259 | 1753 | 2261 | 2781 | 3310 | 4638 | 6008 | 7416 | 8860 | 10337 | 12121 | 13937 | 15784 | 17661 | 19569 | 20846 | 21837 | 22420 | 22374 | 22248 | 22043 | 21731 | 21445 | 21102 | 20700
NPgN | BSP | NPg regionalised NG FES - System Transformation | Number of electric cars and vans (hybrid and full electric) | GOSFORTH | 171 | 264 | 395 | 574 | 800 | 1086 | 1458 | 2258 | 3068 | 3888 | 4720 | 5563 | 7731 | 9952 | 12228 | 14560 | 16947 | 19834 | 22773 | 25763 | 28804 | 31898 | 33967 | 35572 | 36517 | 36441 | 36237 | 35902 | 35394 | 34928 | 34370 | 33715
NPgN | BSP | NPg regionalised NG FES - System Transformation | Number of electric cars and vans (hybrid and full electric) | HARROGATE 132/33KV | 205 | 308 | 448 | 633 | 858 | 1130 | 1482 | 2255 | 3023 | 3792 | 4567 | 5350 | 7398 | 9487 | 11623 | 13809 | 16048 | 18760 | 21520 | 24329 | 27188 | 30097 | 32042 | 33549 | 34439 | 34367 | 34174 | 33858 | 33379 | 32940 | 32413 | 31795
NPgN | BSP | NPg regionalised NG FES - System Transformation | Number of electric cars and vans (hybrid and full electric) | HUSTHWAITE | 79 | 119 | 174 | 247 | 336 | 445 | 586 | 895 | 1203 | 1511 | 1823 | 2138 | 2959 | 3798 | 4656 | 5534 | 6433 | 7522 | 8630 | 9757 | 10905 | 12073 | 12853 | 13459 | 13816 | 13787 | 13709 | 13583 | 13391 | 13214 | 13003 | 12755
NPgN | BSP | NPg regionalised NG FES - System Transformation | Number of electric cars and vans (hybrid and full electric) | LEEMING BAR_SKEEBY | 251 | 393 | 596 | 879 | 1244 | 1713 | 2324 | 3631 | 4963 | 6319 | 7696 | 9094 | 12666 | 16332 | 20092 | 23944 | 27888 | 32655 | 37508 | 42445 | 47466 | 52572 | 55988 | 58637 | 60198 | 60073 | 59736 | 59184 | 58346 | 57578 | 56658 | 55578
NPgN | BSP | NPg regionalised NG FES - System Transformation | Number of electric cars and vans (hybrid and full electric) | LINTON | 319 | 465 | 653 | 886 | 1148 | 1437 | 1810 | 2662 | 3473 | 4265 | 5051 | 5840 | 7985 | 10152 | 12357 | 14608 | 16917 | 19720 | 22573 | 25479 | 28440 | 31455 | 33469 | 35030 | 35952 | 35876 | 35675 | 35345 | 34845 | 34386 | 33837 | 33192
NPgN | BSP | NPg regionalised NG FES - System Transformation | Number of electric cars and vans (hybrid and full electric) | MALTON GRID | 265 | 402 | 591 | 844 | 1156 | 1541 | 2041 | 3129 | 4218 | 5314 | 6420 | 7541 | 10449 | 13422 | 16465 | 19579 | 22769 | 26630 | 30559 | 34559 | 38628 | 42767 | 45536 | 47682 | 48947 | 48845 | 48571 | 48122 | 47441 | 46817 | 46069 | 45190
NPgN | BSP | NPg regionalised NG FES - System Transformation | Number of electric cars and vans (hybrid and full electric) | MELROSEGATE | 469 | 701 | 1015 | 1425 | 1917 | 2506 | 3270 | 4953 | 6615 | 8275 | 9944 | 11632 | 16061 | 20575 | 25188 | 29907 | 34742 | 40598 | 46558 | 52626 | 58802 | 65086 | 69288 | 72545 | 74466 | 74310 | 73893 | 73210 | 72174 | 71224 | 70086 | 68750
NPgN | BSP | NPg regionalised NG FES - System Transformation | Number of electric cars and vans (hybrid and full electric) | NORTH TEES | 168 | 273 | 430 | 657 | 962 | 1367 | 1896 | 3011 | 4165 | 5350 | 6558 | 7788 | 10891 | 14086 | 17368 | 20734 | 24178 | 28338 | 32572 | 36878 | 41257 | 45707 | 48687 | 50997 | 52358 | 52249 | 51956 | 51476 | 50748 | 50080 | 49279 | 48340
NPgN | BSP | NPg regionalised NG FES - System Transformation | Number of electric cars and vans (hybrid and full electric) | POTTER HOUSE | 253 | 387 | 573 | 824 | 1137 | 1527 | 2033 | 3131 | 4235 | 5348 | 6475 | 7616 | 10567 | 13586 | 16678 | 19843 | 23085 | 27007 | 31000 | 35062 | 39196 | 43399 | 46212 | 48392 | 49677 | 49573 | 49295 | 48840 | 48149 | 47515 | 46756 | 45864
NPgN | BSP | NPg regionalised NG FES - System Transformation | Number of electric cars and vans (hybrid and full electric) | RAVENSWORTH | 79 | 120 | 179 | 257 | 356 | 479 | 638 | 984 | 1331 | 1683 | 2038 | 2398 | 3328 | 4279 | 5254 | 6252 | 7274 | 8510 | 9769 | 11050 | 12353 | 13678 | 14564 | 15251 | 15656 | 15624 | 15536 | 15393 | 15175 | 14975 | 14736 | 14455
NPgN | BSP | NPg regionalised NG FES - System Transformation | Number of electric cars and vans (hybrid and full electric) | SCARBOROUGH GRID | 375 | 550 | 782 | 1074 | 1410 | 1795 | 2291 | 3409 | 4490 | 5554 | 6617 | 7688 | 10554 | 13461 | 16424 | 19451 | 22555 | 26319 | 30151 | 34054 | 38027 | 42073 | 44776 | 46871 | 48108 | 48006 | 47737 | 47296 | 46627 | 46013 | 45278 | 44414
NPgN | BSP | NPg regionalised NG FES - System Transformation | Number of electric cars and vans (hybrid and full electric) | SEAL SANDS | 0 | 0 | 0 | 0 | 0 | 0 | 0 | 0 | 0 | 0 | 1 | 1 | 1 | 1 | 2 | 2 | 2 | 3 | 3 | 3 | 4 | 4 | 5 | 5 | 5 | 5 | 5 | 5 | 5 | 5 | 5 | 4
NPgN | BSP | NPg regionalised NG FES - System Transformation | Number of electric cars and vans (hybrid and full electric) | SPADEADAM 33KV | 3 | 5 | 7 | 10 | 14 | 18 | 24 | 36 | 49 | 62 | 75 | 88 | 121 | 156 | 191 | 227 | 264 | 309 | 354 | 401 | 448 | 496 | 528 | 553 | 567 | 566 | 563 | 558 | 550 | 543 | 534 | 524
NPgN | BSP | NPg regionalised NG FES - System Transformation | Number of electric cars and vans (hybrid and full electric) | SPENNYMOOR 132/66KV | 317 | 496 | 752 | 1108 | 1566 | 2155 | 2921 | 4561 | 6232 | 7932 | 9658 | 11411 | 15891 | 20488 | 25203 | 30033 | 34978 | 40957 | 47042 | 53233 | 59530 | 65932 | 70217 | 73538 | 75495 | 75338 | 74916 | 74223 | 73173 | 72210 | 71056 | 69701
NPgN | BSP | NPg regionalised NG FES - System Transformation | Number of electric cars and vans (hybrid and full electric) | TORONTO | 167 | 262 | 398 | 588 | 834 | 1150 | 1562 | 2442 | 3341 | 4255 | 5184 | 6128 | 8537 | 11010 | 13546 | 16144 | 18805 | 22021 | 25295 | 28625 | 32012 | 35456 | 37760 | 39547 | 40600 | 40516 | 40288 | 39916 | 39351 | 38833 | 38213 | 37484
NPgN | BSP | NPg regionalised NG FES - System Transformation | Number of electric cars and vans (hybrid and full electric) | WORMALD GREEN 132/33KV | 167 | 253 | 372 | 530 | 724 | 963 | 1273 | 1950 | 2626 | 3305 | 3991 | 4685 | 6490 | 8334 | 10221 | 12152 | 14131 | 16525 | 18962 | 21443 | 23967 | 26534 | 28251 | 29583 | 30367 | 30304 | 30134 | 29856 | 29433 | 29046 | 28582 | 28037
NPgY | BSP | NPg regionalised NG FES - System Transformation | Number of electric cars and vans (hybrid and full electric) | ATTERCLIFFE | 180 | 261 | 375 | 522 | 703 | 924 | 1203 | 1781 | 2353 | 2919 | 3483 | 4045 | 5407 | 6759 | 8103 | 9440 | 10770 | 12303 | 13826 | 15341 | 16847 | 18344 | 19326 | 20079 | 20594 | 20551 | 20435 | 20246 | 19992 | 19770 | 19504 | 19189
NPgY | BSP | NPg regionalised NG FES - System Transformation | Number of electric cars and vans (hybrid and full electric) | BARUGH 132/66KV | 421 | 608 | 871 | 1210 | 1622 | 2121 | 2754 | 4068 | 5362 | 6644 | 7918 | 9187 | 12272 | 15333 | 18374 | 21397 | 24408 | 27875 | 31323 | 34750 | 38159 | 41548 | 43771 | 45474 | 46639 | 46542 | 46281 | 45853 | 45277 | 44775 | 44171 | 43458
NPgY | BSP | NPg regionalised NG FES - System Transformation | Number of electric cars and vans (hybrid and full electric) | BEESTON ROYDS 132/33KV | 322 | 494 | 749 | 1102 | 1563 | 2156 | 2909 | 4422 | 5955 | 7500 | 9051 | 10604 | 14270 | 17934 | 21589 | 25231 | 28855 | 33021 | 37161 | 41275 | 45361 | 49420 | 52086 | 54129 | 55527 | 55412 | 55101 | 54592 | 53906 | 53308 | 52589 | 51740
NPgY | BSP | NPg regionalised NG FES - System Transformation | Number of electric cars and vans (hybrid and full electric) | BEVERLEY 132/33KV | 392 | 591 | 882 | 1277 | 1785 | 2430 | 3249 | 4905 | 6573 | 8249 | 9926 | 11604 | 15591 | 19569 | 23534 | 27483 | 31412 | 35932 | 40424 | 44888 | 49323 | 53729 | 56623 | 58840 | 60356 | 60231 | 59894 | 59340 | 58594 | 57945 | 57163 | 56240
NPgY | BSP | NPg regionalised NG FES - System Transformation | Number of electric cars and vans (hybrid and full electric) | BINGLEY 132/33KV | 155 | 251 | 399 | 613 | 903 | 1288 | 1777 | 2744 | 3738 | 4747 | 5765 | 6786 | 9166 | 11552 | 13937 | 16315 | 18681 | 21399 | 24099 | 26781 | 29444 | 32088 | 33826 | 35157 | 36068 | 35994 | 35792 | 35462 | 35016 | 34628 | 34160 | 33609
NPgY | BSP | NPg regionalised NG FES - System Transformation | Number of electric cars and vans (hybrid and full electric) | BLACKBURN MEADOWS B | 108 | 156 | 222 | 307 | 409 | 533 | 688 | 1013 | 1332 | 1648 | 1961 | 2272 | 3032 | 3785 | 4533 | 5277 | 6018 | 6871 | 7719 | 8562 | 9401 | 10235 | 10782 | 11201 | 11488 | 11464 | 11400 | 11294 | 11152 | 11029 | 10880 | 10704
NPgY | BSP | NPg regionalised NG FES - System Transformation | Number of electric cars and vans (hybrid and full electric) | BLYTON | 622 | 854 | 1156 | 1509 | 1887 | 2289 | 2796 | 3929 | 4977 | 5972 | 6938 | 7887 | 10366 | 12784 | 15161 | 17514 | 19860 | 22576 | 25276 | 27967 | 30650 | 33325 | 35072 | 36411 | 37327 | 37247 | 37038 | 36696 | 36234 | 35833 | 35349 | 34778
NPgY | BSP | NPg regionalised NG FES - System Transformation | Number of electric cars and vans (hybrid and full electric) | BRADFORD | 123 | 224 | 390 | 642 | 1001 | 1494 | 2121 | 3339 | 4609 | 5912 | 7231 | 8558 | 11606 | 14673 | 17745 | 20813 | 23863 | 27362 | 30840 | 34292 | 37718 | 41117 | 43354 | 45067 | 46239 | 46145 | 45886 | 45462 | 44891 | 44393 | 43794 | 43087
NPgY | BSP | NPg regionalised NG FES - System Transformation | Number of electric cars and vans (hybrid and full electric) | BRAMHAM | 250 | 378 | 564 | 817 | 1142 | 1556 | 2081 | 3143 | 4213 | 5288 | 6364 | 7440 | 9997 | 12549 | 15092 | 17625 | 20146 | 23044 | 25926 | 28789 | 31633 | 34460 | 36315 | 37738 | 38710 | 38630 | 38414 | 38059 | 37580 | 37164 | 36662 | 36070
NPgY | BSP | NPg regionalised NG FES - System Transformation | Number of electric cars and vans (hybrid and full electric) | BRANSHOLME | 296 | 425 | 604 | 832 | 1107 | 1436 | 1852 | 2722 | 3574 | 4416 | 5250 | 6081 | 8111 | 10123 | 12120 | 14105 | 16082 | 18359 | 20623 | 22875 | 25115 | 27343 | 28803 | 29922 | 30688 | 30623 | 30451 | 30170 | 29791 | 29461 | 29063 | 28594
NPgY | BSP | NPg regionalised NG FES - System Transformation | Number of electric cars and vans (hybrid and full electric) | BRIGHOUSE 132/33KV | 198 | 312 | 486 | 731 | 1059 | 1488 | 2033 | 3118 | 4227 | 5349 | 6479 | 7611 | 10264 | 12920 | 15573 | 18218 | 20849 | 23873 | 26877 | 29862 | 32826 | 35769 | 37703 | 39185 | 40199 | 40116 | 39891 | 39522 | 39026 | 38593 | 38072 | 37457
NPgY | BSP | NPg regionalised NG FES - System Transformation | Number of electric cars and vans (hybrid and full electric) | DONCASTER B/THORPE MARSH | 1344 | 1886 | 2615 | 3508 | 4528 | 5693 | 7166 | 10326 | 13353 | 16296 | 19190 | 22057 | 29247 | 36326 | 43328 | 50275 | 57198 | 65188 | 73132 | 81039 | 88910 | 96747 | 101877 | 105809 | 108498 | 108268 | 107661 | 106666 | 105326 | 104158 | 102752 | 101093
NPgY | BSP | NPg regionalised NG FES - System Transformation | Number of electric cars and vans (hybrid and full electric) | DONCASTER CENTRAL | 158 | 227 | 322 | 443 | 589 | 763 | 983 | 1444 | 1895 | 2340 | 2781 | 3221 | 4295 | 5359 | 6416 | 7466 | 8512 | 9717 | 10914 | 12106 | 13291 | 14469 | 15242 | 15834 | 16239 | 16205 | 16114 | 15965 | 15765 | 15590 | 15379 | 15131
NPgY | BSP | NPg regionalised NG FES - System Transformation | Number of electric cars and vans (hybrid and full electric) | DRIFFIELD/BEVERLEY GROUP | 636 | 928 | 1342 | 1882 | 2549 | 3368 | 4406 | 6544 | 8665 | 10773 | 12872 | 14966 | 20023 | 25048 | 30045 | 35016 | 39965 | 45662 | 51326 | 56957 | 62555 | 68121 | 71771 | 74569 | 76483 | 76324 | 75895 | 75194 | 74249 | 73426 | 72435 | 71266
NPgY | BSP | NPg regionalised NG FES - System Transformation | Number of electric cars and vans (hybrid and full electric) | FEATHERSTONE | 281 | 425 | 634 | 919 | 1286 | 1753 | 2346 | 3543 | 4750 | 5962 | 7176 | 8390 | 11274 | 14152 | 17021 | 19878 | 22722 | 25991 | 29242 | 32471 | 35680 | 38868 | 40961 | 42565 | 43663 | 43572 | 43328 | 42928 | 42388 | 41918 | 41352 | 40685
NPgY | BSP | NPg regionalised NG FES - System Transformation | Number of electric cars and vans (hybrid and full electric) | GIRLINGTON | 61 | 118 | 214 | 362 | 577 | 874 | 1253 | 1985 | 2752 | 3540 | 4340 | 5144 | 6985 | 8840 | 10699 | 12555 | 14401 | 16518 | 18622 | 20710 | 22782 | 24837 | 26190 | 27226 | 27935 | 27878 | 27722 | 27466 | 27120 | 26820 | 26458 | 26031
NPgY | BSP | NPg regionalised NG FES - System Transformation | Number of electric cars and vans (hybrid and full electric) | HALIFAX 132/33KV | 53 | 90 | 149 | 236 | 357 | 520 | 727 | 1134 | 1555 | 1985 | 2419 | 2855 | 3865 | 4879 | 5893 | 6906 | 7912 | 9068 | 10217 | 11357 | 12489 | 13612 | 14351 | 14917 | 15305 | 15273 | 15188 | 15047 | 14858 | 14693 | 14495 | 14261
NPgY | BSP | NPg regionalised NG FES - System Transformation | Number of electric cars and vans (hybrid and full electric) | HECKMONDWIKE | 123 | 206 | 338 | 532 | 800 | 1161 | 1620 | 2521 | 3452 | 4402 | 5361 | 6325 | 8557 | 10798 | 13041 | 15278 | 17503 | 20057 | 22596 | 25117 | 27619 | 30103 | 31736 | 32988 | 33844 | 33774 | 33585 | 33275 | 32856 | 32492 | 32054 | 31536
NPgY | BSP | NPg regionalised NG FES - System Transformation | Number of electric cars and vans (hybrid and full electric) | HOLMFIELD | 184 | 310 | 509 | 802 | 1208 | 1753 | 2448 | 3809 | 5218 | 6654 | 8105 | 9562 | 12937 | 16327 | 19718 | 23101 | 26466 | 30329 | 34168 | 37980 | 41764 | 45520 | 47990 | 49882 | 51177 | 51072 | 50786 | 50316 | 49684 | 49133 | 48470 | 47688
NPgY | BSP | NPg regionalised NG FES - System Transformation | Number of electric cars and vans (hybrid and full electric) | HULL EAST 132/33KV | 278 | 406 | 586 | 821 | 1110 | 1465 | 1916 | 2843 | 3763 | 4677 | 5587 | 6494 | 8686 | 10865 | 13031 | 15186 | 17331 | 19801 | 22257 | 24698 | 27125 | 29538 | 31120 | 32333 | 33163 | 33094 | 32908 | 32604 | 32194 | 31837 | 31408 | 30901
NPgY | BSP | NPg regionalised NG FES - System Transformation | Number of electric cars and vans (hybrid and full electric) | HULL SOUTH | 339 | 492 | 707 | 986 | 1328 | 1746 | 2274 | 3367 | 4448 | 5520 | 6587 | 7649 | 10225 | 12783 | 15325 | 17854 | 20371 | 23270 | 26151 | 29016 | 31865 | 34698 | 36555 | 37979 | 38953 | 38872 | 38654 | 38296 | 37815 | 37396 | 36891 | 36296
NPgY | BSP | NPg regionalised NG FES - System Transformation | Number of electric cars and vans (hybrid and full electric) | HULL WEST | 298 | 435 | 629 | 883 | 1197 | 1583 | 2071 | 3078 | 4076 | 5069 | 6059 | 7045 | 9426 | 11793 | 14147 | 16488 | 18819 | 21503 | 24171 | 26823 | 29459 | 32081 | 33800 | 35118 | 36019 | 35944 | 35743 | 35412 | 34967 | 34580 | 34113 | 33562
NPgY | BSP | NPg regionalised NG FES - System Transformation | Number of electric cars and vans (hybrid and full electric) | HUMBERSTON | 171 | 254 | 374 | 534 | 736 | 990 | 1312 | 1968 | 2625 | 3283 | 3939 | 4595 | 6164 | 7726 | 9283 | 10832 | 12374 | 14148 | 15911 | 17664 | 19405 | 21136 | 22272 | 23143 | 23739 | 23689 | 23556 | 23339 | 23045 | 22790 | 22482 | 22119
NPgY | BSP | NPg regionalised NG FES - System Transformation | Number of electric cars and vans (hybrid and full electric) | HUNNINGLEY | 176 | 252 | 358 | 493 | 656 | 850 | 1097 | 1611 | 2116 | 2613 | 3107 | 3598 | 4799 | 5989 | 7170 | 8344 | 9514 | 10861 | 12200 | 13532 | 14857 | 16174 | 17038 | 17700 | 18153 | 18115 | 18013 | 17847 | 17623 | 17427 | 17192 | 16914
NPgY | BSP | NPg regionalised NG FES - System Transformation | Number of electric cars and vans (hybrid and full electric) | HUNSHELF | 204 | 293 | 416 | 574 | 763 | 990 | 1278 | 1878 | 2466 | 3047 | 3623 | 4196 | 5598 | 6986 | 8364 | 9735 | 11099 | 12671 | 14234 | 15788 | 17334 | 18871 | 19879 | 20652 | 21180 | 21136 | 21017 | 20823 | 20561 | 20333 | 20059 | 19735
NPgY | BSP | NPg regionalised NG FES - System Transformation | Number of electric cars and vans (hybrid and full electric) | IMMINGHAM | 119 | 171 | 242 | 332 | 441 | 570 | 734 | 1076 | 1412 | 1742 | 2069 | 2395 | 3193 | 3984 | 4768 | 5548 | 6324 | 7219 | 8108 | 8992 | 9872 | 10748 | 11321 | 11761 | 12062 | 12036 | 11969 | 11858 | 11709 | 11579 | 11423 | 11239
NPgY | BSP | NPg regionalised NG FES - System Transformation | Number of electric cars and vans (hybrid and full electric) | KIRKHAW LANE | 158 | 240 | 359 | 523 | 734 | 1004 | 1347 | 2038 | 2736 | 3437 | 4140 | 4844 | 6511 | 8176 | 9836 | 11490 | 13135 | 15027 | 16908 | 18776 | 20633 | 22477 | 23688 | 24616 | 25251 | 25199 | 25058 | 24826 | 24514 | 24242 | 23915 | 23529
NPgY | BSP | NPg regionalised NG FES - System Transformation | Number of electric cars and vans (hybrid and full electric) | KIRKSTALL C 2/5 | 35 | 63 | 107 | 173 | 267 | 395 | 558 | 875 | 1205 | 1543 | 1884 | 2228 | 3019 | 3815 | 4612 | 5407 | 6198 | 7105 | 8007 | 8903 | 9791 | 10673 | 11253 | 11698 | 12002 | 11977 | 11910 | 11800 | 11652 | 11522 | 11367 | 11183
NPgY | BSP | NPg regionalised NG FES - System Transformation | Number of electric cars and vans (hybrid and full electric) | KIRKSTALL C/RING ROAD HORSFORTH | 459 | 703 | 1065 | 1564 | 2216 | 3054 | 4119 | 6257 | 8424 | 10608 | 12799 | 14992 | 20173 | 25350 | 30515 | 35661 | 40781 | 46667 | 52517 | 58330 | 64104 | 69839 | 73606 | 76493 | 78467 | 78305 | 77866 | 77147 | 76177 | 75332 | 74316 | 73116
NPgY | BSP | NPg regionalised NG FES - System Transformation | Number of electric cars and vans (hybrid and full electric) | LEEDS EAST | 294 | 455 | 697 | 1034 | 1478 | 2054 | 2786 | 4249 | 5738 | 7241 | 8751 | 10263 | 13824 | 17384 | 20938 | 24481 | 28005 | 32055 | 36080 | 40079 | 44052 | 47997 | 50588 | 52574 | 53933 | 53821 | 53520 | 53025 | 52359 | 51778 | 51079 | 50255
NPgY | BSP | NPg regionalised NG FES - System Transformation | Number of electric cars and vans (hybrid and full electric) | LEEDS NORTH | 134 | 227 | 374 | 591 | 892 | 1298 | 1814 | 2825 | 3872 | 4940 | 6019 | 7102 | 9611 | 12130 | 14651 | 17167 | 19669 | 22540 | 25395 | 28228 | 31041 | 33834 | 35669 | 37076 | 38039 | 37961 | 37748 | 37399 | 36929 | 36520 | 36027 | 35445
NPgY | BSP | NPg regionalised NG FES - System Transformation | Number of electric cars and vans (hybrid and full electric) | LINDLEY | 249 | 391 | 607 | 911 | 1315 | 1844 | 2517 | 3856 | 5223 | 6606 | 7998 | 9392 | 12664 | 15938 | 19208 | 22468 | 25711 | 29437 | 33141 | 36820 | 40473 | 44101 | 46485 | 48312 | 49561 | 49459 | 49182 | 48727 | 48115 | 47581 | 46939 | 46182
NPgY | BSP | NPg regionalised NG FES - System Transformation | Number of electric cars and vans (hybrid and full electric) | LOW ROAD | 167 | 259 | 399 | 594 | 852 | 1188 | 1614 | 2466 | 3333 | 4210 | 5091 | 5974 | 8049 | 10125 | 12197 | 14263 | 16318 | 18680 | 21027 | 23359 | 25675 | 27976 | 29487 | 30645 | 31437 | 31372 | 31196 | 30908 | 30519 | 30181 | 29774 | 29293
NPgY | BSP | NPg regionalised NG FES - System Transformation | Number of electric cars and vans (hybrid and full electric) | MALLARD WAY | 213 | 302 | 423 | 575 | 753 | 961 | 1224 | 1781 | 2320 | 2849 | 3372 | 3890 | 5174 | 6442 | 7699 | 8947 | 10190 | 11624 | 13049 | 14467 | 15878 | 17282 | 18202 | 18907 | 19389 | 19348 | 19239 | 19062 | 18822 | 18613 | 18362 | 18066
NPgY | BSP | NPg regionalised NG FES - System Transformation | Number of electric cars and vans (hybrid and full electric) | MENSTON | 236 | 353 | 522 | 748 | 1037 | 1400 | 1861 | 2797 | 3736 | 4677 | 5618 | 6558 | 8802 | 11038 | 13266 | 15484 | 17691 | 20231 | 22755 | 25263 | 27756 | 30233 | 31859 | 33105 | 33958 | 33887 | 33697 | 33386 | 32966 | 32601 | 32161 | 31641
NPgY | BSP | NPg regionalised NG FES - System Transformation | Number of electric cars and vans (hybrid and full electric) | MOSS ROAD | 140 | 204 | 294 | 412 | 556 | 732 | 955 | 1416 | 1872 | 2325 | 2775 | 3225 | 4312 | 5392 | 6466 | 7534 | 8598 | 9822 | 11039 | 12249 | 13453 | 14649 | 15433 | 16035 | 16446 | 16412 | 16320 | 16169 | 15966 | 15789 | 15576 | 15324
NPgY | BSP | NPg regionalised NG FES - System Transformation | Number of electric cars and vans (hybrid and full electric) | OSGODBY 1/2 | 0 | 0 | 0 | 0 | 0 | 0 | 0 | 0 | 0 | 0 | 0 | 0 | 0 | 0 | 0 | 0 | 0 | 0 | 0 | 0 | 0 | 0 | 0 | 0 | 0 | 0 | 0 | 0 | 0 | 0 | 0 | 0
NPgY | BSP | NPg regionalised NG FES - System Transformation | Number of electric cars and vans (hybrid and full electric) | OSGODBY 3/4 | 177 | 271 | 410 | 603 | 854 | 1177 | 1588 | 2413 | 3248 | 4091 | 4936 | 5781 | 7780 | 9776 | 11768 | 13753 | 15728 | 17998 | 20255 | 22496 | 24723 | 26935 | 28388 | 29502 | 30263 | 30201 | 30031 | 29754 | 29380 | 29054 | 28662 | 28199
NPgY | BSP | NPg regionalised NG FES - System Transformation | Number of electric cars and vans (hybrid and full electric) | RODLEY | 289 | 446 | 681 | 1008 | 1438 | 1994 | 2701 | 4116 | 5554 | 7005 | 8462 | 9921 | 13360 | 16798 | 20230 | 23649 | 27051 | 30962 | 34848 | 38710 | 42545 | 46354 | 48856 | 50774 | 52085 | 51978 | 51686 | 51209 | 50565 | 50004 | 49330 | 48533
NPgY | BSP | NPg regionalised NG FES - System Transformation | Number of electric cars and vans (hybrid and full electric) | SAINT ANDREWS ROAD 132/33KV | 162 | 266 | 429 | 664 | 986 | 1417 | 1964 | 3041 | 4151 | 5281 | 6420 | 7564 | 10223 | 12891 | 15559 | 18220 | 20867 | 23906 | 26927 | 29927 | 32905 | 35861 | 37805 | 39294 | 40313 | 40230 | 40004 | 39635 | 39137 | 38703 | 38180 | 37564
NPgY | BSP | NPg regionalised NG FES - System Transformation | Number of electric cars and vans (hybrid and full electric) | SALTEND 132/33KV | 0 | 0 | 0 | 0 | 1 | 1 | 1 | 2 | 3 | 3 | 4 | 4 | 6 | 8 | 9 | 11 | 12 | 14 | 16 | 18 | 19 | 21 | 22 | 23 | 24 | 24 | 23 | 23 | 23 | 23 | 22 | 22
NPgY | BSP | NPg regionalised NG FES - System Transformation | Number of electric cars and vans (hybrid and full electric) | SANTON | 190 | 287 | 429 | 622 | 871 | 1187 | 1589 | 2400 | 3218 | 4040 | 4863 | 5686 | 7640 | 9591 | 11535 | 13472 | 15399 | 17615 | 19818 | 22007 | 24182 | 26342 | 27761 | 28848 | 29592 | 29531 | 29365 | 29094 | 28728 | 28410 | 28026 | 27574
NPgY | BSP | NPg regionalised NG FES - System Transformation | Number of electric cars and vans (hybrid and full electric) | SCUNTHORPE NORTH | 93 | 145 | 223 | 332 | 476 | 663 | 902 | 1378 | 1862 | 2352 | 2844 | 3337 | 4497 | 5656 | 6814 | 7968 | 9116 | 10436 | 11747 | 13050 | 14344 | 15629 | 16473 | 17120 | 17562 | 17526 | 17428 | 17267 | 17050 | 16861 | 16633 | 16365
NPgY | BSP | NPg regionalised NG FES - System Transformation | Number of electric cars and vans (hybrid and full electric) | SCUNTHORPE SOUTH | 173 | 269 | 413 | 615 | 883 | 1230 | 1672 | 2554 | 3453 | 4361 | 5274 | 6188 | 8337 | 10488 | 12634 | 14774 | 16902 | 19349 | 21780 | 24195 | 26594 | 28977 | 30542 | 31741 | 32562 | 32495 | 32312 | 32014 | 31611 | 31261 | 30839 | 30341
NPgY | BSP | NPg regionalised NG FES - System Transformation | Number of electric cars and vans (hybrid and full electric) | SILSDEN | 311 | 485 | 749 | 1119 | 1611 | 2251 | 3065 | 4689 | 6344 | 8017 | 9700 | 11386 | 15346 | 19308 | 23265 | 27209 | 31132 | 35640 | 40122 | 44573 | 48994 | 53384 | 56268 | 58479 | 59991 | 59867 | 59532 | 58981 | 58240 | 57594 | 56817 | 55900
NPgY | BSP | NPg regionalised NG FES - System Transformation | Number of electric cars and vans (hybrid and full electric) | SOWERBY BRIDGE 132/33KV | 205 | 324 | 503 | 757 | 1096 | 1540 | 2105 | 3227 | 4375 | 5537 | 6706 | 7877 | 10623 | 13372 | 16118 | 18855 | 21578 | 24707 | 27817 | 30906 | 33973 | 37019 | 39021 | 40554 | 41604 | 41518 | 41285 | 40904 | 40390 | 39942 | 39403 | 38767
NPgY | BSP | NPg regionalised NG FES - System Transformation | Number of electric cars and vans (hybrid and full electric) | STAYGATE | 127 | 216 | 358 | 568 | 860 | 1253 | 1754 | 2735 | 3751 | 4787 | 5835 | 6888 | 9322 | 11768 | 14216 | 16658 | 19087 | 21874 | 24645 | 27397 | 30127 | 32838 | 34620 | 35986 | 36920 | 36844 | 36638 | 36299 | 35843 | 35445 | 34967 | 34403
NPgY | BSP | NPg regionalised NG FES - System Transformation | Number of electric cars and vans (hybrid and full electric) | THORNHILL 132KV | 320 | 501 | 775 | 1159 | 1670 | 2337 | 3184 | 4872 | 6595 | 8337 | 10089 | 11844 | 15965 | 20089 | 24207 | 28312 | 32396 | 37088 | 41753 | 46386 | 50987 | 55556 | 58558 | 60859 | 62433 | 62304 | 61955 | 61382 | 60611 | 59939 | 59130 | 58175
NPgY | BSP | NPg regionalised NG FES - System Transformation | Number of electric cars and vans (hybrid and full electric) | WAKEFIELD MONCKTON ROAD | 253 | 366 | 526 | 732 | 984 | 1290 | 1678 | 2481 | 3274 | 4061 | 4842 | 5621 | 7512 | 9388 | 11253 | 13107 | 14953 | 17079 | 19193 | 21295 | 23385 | 25463 | 26825 | 27870 | 28584 | 28524 | 28364 | 28102 | 27749 | 27441 | 27071 | 26634
NPgY | BSP | NPg regionalised NG FES - System Transformation | Number of electric cars and vans (hybrid and full electric) | WAKEFIELD NORTH | 433 | 630 | 907 | 1269 | 1714 | 2258 | 2948 | 4371 | 5781 | 7180 | 8574 | 9962 | 13323 | 16661 | 19979 | 23280 | 26565 | 30349 | 34110 | 37850 | 41568 | 45265 | 47689 | 49547 | 50819 | 50713 | 50428 | 49962 | 49334 | 48787 | 48129 | 47352
NPgY | BSP | NPg regionalised NG FES - System Transformation | Number of electric cars and vans (hybrid and full electric) | WEST MELTON | 859 | 1225 | 1728 | 2363 | 3116 | 4007 | 5135 | 7507 | 9819 | 12092 | 14342 | 16578 | 22080 | 27522 | 32920 | 38283 | 43625 | 49782 | 55903 | 61992 | 68050 | 74076 | 78025 | 81052 | 83122 | 82947 | 82482 | 81720 | 80693 | 79798 | 78721 | 77450
NPgY | BSP | NPg regionalised NG FES - System Transformation | Number of electric cars and vans (hybrid and full electric) | WHINMOOR | 297 | 460 | 705 | 1046 | 1496 | 2079 | 2820 | 4303 | 5810 | 7333 | 8863 | 10394 | 14001 | 17608 | 21208 | 24796 | 28366 | 32468 | 36546 | 40597 | 44621 | 48617 | 51242 | 53253 | 54630 | 54517 | 54211 | 53710 | 53035 | 52447 | 51739 | 50904
NPgY | BSP | NPg regionalised NG FES - System Transformation | Number of electric cars and vans (hybrid and full electric) | WOLD NEWTON | 782 | 1057 | 1401 | 1785 | 2167 | 2538 | 3003 | 4103 | 5074 | 5964 | 6809 | 7631 | 9912 | 12106 | 14245 | 16353 | 18458 | 20905 | 23339 | 25768 | 28196 | 30621 | 32201 | 33411 | 34239 | 34164 | 33972 | 33658 | 33235 | 32866 | 32423 | 31900
NPgY | BSP | NPg regionalised NG FES - System Transformation | Number of electric cars and vans (hybrid and full electric) | YARBOROUGH ROAD 132/33KV | 211 | 322 | 486 | 711 | 1003 | 1377 | 1852 | 2809 | 3777 | 4751 | 5728 | 6705 | 9019 | 11330 | 13634 | 15930 | 18215 | 20842 | 23452 | 26046 | 28623 | 31183 | 32864 | 34153 | 35034 | 34961 | 34765 | 34444 | 34011 | 33634 | 33180 | 32645
NPgN | BSP | NPg regionalised NG FES - System Transformation | Number of heat pumps (domestic and I&C) | ANNFIELD | 296 | 408 | 506 | 581 | 765 | 940 | 1192 | 1450 | 1716 | 2376 | 2692 | 2985 | 3226 | 3907 | 4473 | 4955 | 5831 | 6565 | 7104 | 7412 | 7712 | 7942 | 9294 | 10598 | 11215 | 11296 | 11901 | 13160 | 14256 | 14701 | 14751 | 15345
NPgN | BSP | NPg regionalised NG FES - System Transformation | Number of heat pumps (domestic and I&C) | BARRACK ROAD | 161 | 182 | 220 | 275 | 325 | 401 | 503 | 602 | 707 | 931 | 1052 | 1165 | 1251 | 1516 | 1715 | 1894 | 2246 | 2517 | 2730 | 2864 | 2996 | 3104 | 3600 | 4111 | 4373 | 4359 | 4617 | 5104 | 5529 | 5714 | 5767 | 6010
NPgN | BSP | NPg regionalised NG FES - System Transformation | Number of heat pumps (domestic and I&C) | BLUCHER | 244 | 283 | 373 | 542 | 662 | 866 | 1125 | 1361 | 1620 | 2125 | 2416 | 2686 | 2947 | 3535 | 4035 | 4444 | 5119 | 5766 | 6336 | 6658 | 6969 | 7212 | 8325 | 9641 | 10275 | 10371 | 10974 | 12163 | 13172 | 13571 | 13621 | 14186
NPgN | BSP | NPg regionalised NG FES - System Transformation | Number of heat pumps (domestic and I&C) | BOWESFIELD | 383 | 478 | 657 | 877 | 1265 | 1686 | 2202 | 2707 | 3195 | 3231 | 3665 | 4067 | 4374 | 5121 | 5814 | 6426 | 7297 | 8118 | 8800 | 9218 | 9624 | 9942 | 11525 | 13224 | 14050 | 14078 | 14873 | 16462 | 17833 | 18365 | 18448 | 19209
NPgN | BSP | NPg regionalised NG FES - System Transformation | Number of heat pumps (domestic and I&C) | CHIRTON GRANGE | 205 | 240 | 334 | 480 | 590 | 781 | 1015 | 1233 | 1457 | 1770 | 2006 | 2225 | 2362 | 2870 | 3244 | 3592 | 4267 | 4775 | 5148 | 5379 | 5604 | 5780 | 6753 | 7695 | 8153 | 8961 | 9467 | 10468 | 11333 | 11674 | 11736 | 12222
NPgN | BSP | NPg regionalised NG FES - System Transformation | Number of heat pumps (domestic and I&C) | COALBURNS | 176 | 249 | 288 | 291 | 456 | 554 | 698 | 855 | 1007 | 1153 | 1307 | 1449 | 1576 | 1833 | 2092 | 2313 | 2588 | 2877 | 3101 | 3249 | 3394 | 3508 | 4072 | 4670 | 4962 | 4752 | 5020 | 5562 | 6035 | 6243 | 6279 | 6539
NPgN | BSP | NPg regionalised NG FES - System Transformation | Number of heat pumps (domestic and I&C) | DARLINGTON CENTRAL | 143 | 174 | 223 | 286 | 378 | 487 | 625 | 760 | 894 | 1139 | 1289 | 1428 | 1534 | 1861 | 2122 | 2350 | 2807 | 3153 | 3401 | 3549 | 3694 | 3808 | 4449 | 5057 | 5352 | 5606 | 5915 | 6534 | 7074 | 7294 | 7330 | 7627
NPgN | BSP | NPg regionalised NG FES - System Transformation | Number of heat pumps (domestic and I&C) | DARLINGTON NORTH | 175 | 210 | 326 | 480 | 621 | 846 | 1113 | 1366 | 1612 | 1776 | 2013 | 2232 | 2377 | 2855 | 3241 | 3592 | 4178 | 4672 | 5037 | 5254 | 5466 | 5629 | 6592 | 7514 | 7949 | 8274 | 8722 | 9644 | 10444 | 10741 | 10779 | 11215
NPgN | BSP | NPg regionalised NG FES - System Transformation | Number of heat pumps (domestic and I&C) | DUNSTON | 368 | 449 | 572 | 742 | 915 | 1160 | 1482 | 1792 | 2119 | 2854 | 3234 | 3586 | 3856 | 4689 | 5333 | 5900 | 6909 | 7766 | 8416 | 8801 | 9176 | 9470 | 11060 | 12653 | 13417 | 13878 | 14654 | 16220 | 17577 | 18135 | 18224 | 18971
NPgN | BSP | NPg regionalised NG FES - System Transformation | Number of heat pumps (domestic and I&C) | FLATWORTH | 137 | 176 | 247 | 328 | 407 | 530 | 686 | 838 | 992 | 1118 | 1268 | 1406 | 1467 | 1782 | 2000 | 2218 | 2555 | 2844 | 3046 | 3176 | 3303 | 3401 | 4008 | 4574 | 4836 | 5141 | 5420 | 6005 | 6515 | 6713 | 6741 | 7016
NPgN | BSP | NPg regionalised NG FES - System Transformation | Number of heat pumps (domestic and I&C) | GOSFORTH | 265 | 312 | 431 | 608 | 746 | 981 | 1276 | 1550 | 1838 | 2189 | 2485 | 2759 | 2964 | 3566 | 4040 | 4462 | 5206 | 5830 | 6338 | 6639 | 6933 | 7161 | 8314 | 9547 | 10144 | 10327 | 10911 | 12074 | 13072 | 13456 | 13514 | 14072
NPgN | BSP | NPg regionalised NG FES - System Transformation | Number of heat pumps (domestic and I&C) | HARROGATE 132/33KV | 131 | 158 | 209 | 278 | 356 | 463 | 595 | 723 | 851 | 1013 | 1146 | 1269 | 1335 | 1611 | 1815 | 2014 | 2371 | 2642 | 2830 | 2954 | 3077 | 3175 | 3726 | 4227 | 4475 | 5022 | 5309 | 5875 | 6369 | 6578 | 6629 | 6907
NPgN | BSP | NPg regionalised NG FES - System Transformation | Number of heat pumps (domestic and I&C) | HUSTHWAITE | 122 | 169 | 191 | 189 | 363 | 460 | 589 | 729 | 854 | 684 | 775 | 859 | 941 | 1034 | 1173 | 1292 | 1411 | 1539 | 1659 | 1751 | 1840 | 1913 | 2169 | 2497 | 2673 | 2483 | 2639 | 2920 | 3164 | 3274 | 3307 | 3450
NPgN | BSP | NPg regionalised NG FES - System Transformation | Number of heat pumps (domestic and I&C) | LEEMING BAR_SKEEBY | 524 | 725 | 851 | 884 | 1587 | 2021 | 2593 | 3205 | 3761 | 3260 | 3693 | 4096 | 4465 | 5003 | 5684 | 6273 | 6920 | 7593 | 8176 | 8601 | 9016 | 9351 | 10698 | 12289 | 13114 | 12263 | 12998 | 14385 | 15589 | 16114 | 16248 | 16940
NPgN | BSP | NPg regionalised NG FES - System Transformation | Number of heat pumps (domestic and I&C) | LINTON | 330 | 471 | 538 | 531 | 1456 | 1974 | 2602 | 3263 | 3817 | 2644 | 2992 | 3315 | 3629 | 3910 | 4483 | 4963 | 5350 | 5820 | 6229 | 6527 | 6818 | 7049 | 8046 | 9166 | 9748 | 9031 | 9543 | 10543 | 11420 | 11806 | 11882 | 12375
NPgN | BSP | NPg regionalised NG FES - System Transformation | Number of heat pumps (domestic and I&C) | MALTON GRID | 452 | 615 | 701 | 715 | 1121 | 1363 | 1714 | 2095 | 2465 | 2432 | 2756 | 3057 | 3318 | 3779 | 4282 | 4720 | 5242 | 5789 | 6286 | 6622 | 6950 | 7218 | 8266 | 9531 | 10183 | 9669 | 10260 | 11370 | 12331 | 12764 | 12878 | 13430
NPgN | BSP | NPg regionalised NG FES - System Transformation | Number of heat pumps (domestic and I&C) | MELROSEGATE | 497 | 603 | 784 | 1017 | 1333 | 1719 | 2210 | 2690 | 3175 | 3734 | 4231 | 4692 | 5045 | 6009 | 6826 | 7544 | 8789 | 9828 | 10660 | 11158 | 11643 | 12024 | 13959 | 15970 | 16952 | 17031 | 17986 | 19886 | 21528 | 22179 | 22285 | 23197
NPgN | BSP | NPg regionalised NG FES - System Transformation | Number of heat pumps (domestic and I&C) | NORTH TEES | 396 | 500 | 683 | 873 | 1075 | 1376 | 1766 | 2150 | 2537 | 2900 | 3286 | 3644 | 3890 | 4672 | 5295 | 5859 | 6858 | 7674 | 8307 | 8689 | 9062 | 9356 | 10900 | 12449 | 13205 | 13354 | 14102 | 15592 | 16887 | 17389 | 17485 | 18204
NPgN | BSP | NPg regionalised NG FES - System Transformation | Number of heat pumps (domestic and I&C) | POTTER HOUSE | 350 | 492 | 618 | 711 | 897 | 1092 | 1377 | 1673 | 1979 | 2350 | 2665 | 2956 | 3163 | 3768 | 4267 | 4715 | 5446 | 6084 | 6602 | 6912 | 7215 | 7451 | 8656 | 9926 | 10540 | 10846 | 11458 | 12680 | 13731 | 14147 | 14208 | 14790
NPgN | BSP | NPg regionalised NG FES - System Transformation | Number of heat pumps (domestic and I&C) | RAVENSWORTH | 111 | 142 | 191 | 244 | 304 | 389 | 498 | 606 | 714 | 872 | 987 | 1093 | 1163 | 1405 | 1595 | 1767 | 2047 | 2292 | 2472 | 2580 | 2686 | 2768 | 3248 | 3702 | 3917 | 4056 | 4278 | 4734 | 5132 | 5291 | 5316 | 5531
NPgN | BSP | NPg regionalised NG FES - System Transformation | Number of heat pumps (domestic and I&C) | SCARBOROUGH GRID | 372 | 503 | 600 | 655 | 903 | 1098 | 1379 | 1676 | 1971 | 2561 | 2895 | 3205 | 3425 | 4127 | 4701 | 5215 | 6129 | 6867 | 7383 | 7700 | 8011 | 8256 | 9677 | 10979 | 11611 | 11944 | 12595 | 13923 | 15091 | 15592 | 15682 | 16321
NPgN | BSP | NPg regionalised NG FES - System Transformation | Number of heat pumps (domestic and I&C) | SEAL SANDS | 1 | 1 | 1 | 1 | 1 | 1 | 1 | 1 | 1 | 1 | 2 | 2 | 2 | 2 | 2 | 2 | 3 | 3 | 3 | 4 | 4 | 4 | 5 | 5 | 6 | 6 | 7 | 8 | 9 | 9 | 10 | 10
NPgN | BSP | NPg regionalised NG FES - System Transformation | Number of heat pumps (domestic and I&C) | SPADEADAM 33KV | 5 | 5 | 6 | 7 | 57 | 87 | 119 | 151 | 175 | 90 | 101 | 112 | 131 | 129 | 152 | 168 | 173 | 184 | 194 | 204 | 214 | 222 | 245 | 279 | 299 | 235 | 249 | 273 | 294 | 304 | 307 | 320
NPgN | BSP | NPg regionalised NG FES - System Transformation | Number of heat pumps (domestic and I&C) | SPENNYMOOR 132/66KV | 705 | 1107 | 1288 | 1220 | 1614 | 1801 | 2196 | 2667 | 3161 | 3735 | 4237 | 4702 | 4998 | 5870 | 6624 | 7318 | 8281 | 9195 | 9947 | 10418 | 10876 | 11233 | 13041 | 14983 | 15915 | 15803 | 16688 | 18482 | 20032 | 20673 | 20757 | 21605
NPgN | BSP | NPg regionalised NG FES - System Transformation | Number of heat pumps (domestic and I&C) | TORONTO | 324 | 449 | 526 | 556 | 831 | 1015 | 1282 | 1567 | 1846 | 2145 | 2431 | 2696 | 2956 | 3459 | 3952 | 4362 | 4979 | 5552 | 6007 | 6300 | 6585 | 6810 | 7866 | 9033 | 9609 | 9428 | 9966 | 11027 | 11943 | 12327 | 12388 | 12898
NPgN | BSP | NPg regionalised NG FES - System Transformation | Number of heat pumps (domestic and I&C) | WORMALD GREEN 132/33KV | 187 | 244 | 307 | 351 | 547 | 703 | 903 | 1111 | 1302 | 1273 | 1438 | 1593 | 1683 | 1962 | 2215 | 2459 | 2786 | 3076 | 3276 | 3423 | 3568 | 3685 | 4312 | 4891 | 5182 | 5370 | 5676 | 6284 | 6822 | 7059 | 7123 | 7423
NPgY | BSP | NPg regionalised NG FES - System Transformation | Number of heat pumps (domestic and I&C) | ATTERCLIFFE | 180 | 222 | 297 | 344 | 438 | 552 | 701 | 824 | 972 | 1108 | 1204 | 1342 | 1440 | 1679 | 1897 | 2098 | 2400 | 2686 | 2884 | 3018 | 3138 | 3238 | 3774 | 4312 | 4563 | 4636 | 4893 | 5547 | 6015 | 6200 | 6228 | 6487
NPgY | BSP | NPg regionalised NG FES - System Transformation | Number of heat pumps (domestic and I&C) | BARUGH 132/66KV | 348 | 428 | 530 | 626 | 830 | 1037 | 1313 | 1732 | 2043 | 2329 | 2688 | 3000 | 3222 | 3866 | 4401 | 4864 | 5649 | 6309 | 6854 | 7178 | 7519 | 7764 | 9020 | 10339 | 10984 | 11171 | 11800 | 12586 | 13642 | 14060 | 14125 | 14704
NPgY | BSP | NPg regionalised NG FES - System Transformation | Number of heat pumps (domestic and I&C) | BEESTON ROYDS 132/33KV | 298 | 336 | 509 | 689 | 900 | 1162 | 1552 | 1880 | 2216 | 2524 | 2828 | 3156 | 3383 | 4015 | 4576 | 5067 | 5852 | 6549 | 7054 | 7365 | 7678 | 7911 | 9238 | 10538 | 11129 | 11291 | 11903 | 13122 | 14217 | 14646 | 14704 | 15296
NPgY | BSP | NPg regionalised NG FES - System Transformation | Number of heat pumps (domestic and I&C) | BEVERLEY 132/33KV | 502 | 635 | 761 | 847 | 1227 | 1565 | 1955 | 2201 | 2596 | 2959 | 3263 | 3562 | 3824 | 4489 | 4988 | 5515 | 6295 | 7030 | 7552 | 7906 | 8194 | 8456 | 9873 | 11285 | 11986 | 12183 | 12862 | 14157 | 15337 | 15817 | 15897 | 16548
NPgY | BSP | NPg regionalised NG FES - System Transformation | Number of heat pumps (domestic and I&C) | BINGLEY 132/33KV | 193 | 213 | 283 | 389 | 525 | 666 | 884 | 1197 | 1409 | 1604 | 1848 | 2069 | 2218 | 2664 | 3069 | 3397 | 3948 | 4411 | 4768 | 4978 | 5196 | 5356 | 6248 | 7132 | 7554 | 7667 | 8084 | 9158 | 9921 | 10219 | 10260 | 10672
NPgY | BSP | NPg regionalised NG FES - System Transformation | Number of heat pumps (domestic and I&C) | BLACKBURN MEADOWS B | 66 | 72 | 101 | 140 | 176 | 222 | 295 | 364 | 429 | 488 | 553 | 618 | 664 | 786 | 896 | 989 | 1142 | 1274 | 1382 | 1450 | 1519 | 1571 | 1819 | 2086 | 2214 | 2256 | 2386 | 2744 | 2974 | 3066 | 3084 | 3213
NPgY | BSP | NPg regionalised NG FES - System Transformation | Number of heat pumps (domestic and I&C) | BLYTON | 278 | 358 | 411 | 479 | 880 | 1180 | 1508 | 1341 | 1576 | 1793 | 2156 | 2254 | 2419 | 2943 | 3219 | 3556 | 4081 | 4510 | 4909 | 5131 | 5342 | 5525 | 6384 | 7334 | 7813 | 7961 | 8422 | 8505 | 9150 | 9439 | 9493 | 9856
NPgY | BSP | NPg regionalised NG FES - System Transformation | Number of heat pumps (domestic and I&C) | BRADFORD | 273 | 298 | 407 | 554 | 696 | 870 | 1154 | 1607 | 1889 | 2147 | 2428 | 2755 | 2953 | 3519 | 4150 | 4598 | 5339 | 5960 | 6423 | 6691 | 6982 | 7196 | 8386 | 9550 | 10091 | 10244 | 10801 | 12343 | 13351 | 13745 | 13809 | 14343
NPgY | BSP | NPg regionalised NG FES - System Transformation | Number of heat pumps (domestic and I&C) | BRAMHAM | 291 | 357 | 422 | 500 | 818 | 1074 | 1372 | 1349 | 1586 | 1805 | 2105 | 2238 | 2403 | 2884 | 3156 | 3485 | 3993 | 4433 | 4812 | 5040 | 5252 | 5432 | 6291 | 7221 | 7689 | 7835 | 8287 | 8508 | 9183 | 9473 | 9528 | 9906
NPgY | BSP | NPg regionalised NG FES - System Transformation | Number of heat pumps (domestic and I&C) | BRANSHOLME | 195 | 236 | 366 | 486 | 678 | 895 | 1194 | 1498 | 1769 | 2018 | 2251 | 2521 | 2695 | 3218 | 3615 | 4014 | 4652 | 5240 | 5611 | 5853 | 6066 | 6229 | 7369 | 8366 | 8820 | 8909 | 9362 | 10398 | 11297 | 11636 | 11660 | 12134
NPgY | BSP | NPg regionalised NG FES - System Transformation | Number of heat pumps (domestic and I&C) | BRIGHOUSE 132/33KV | 193 | 214 | 303 | 415 | 528 | 667 | 889 | 1191 | 1401 | 1594 | 1781 | 2013 | 2157 | 2558 | 2992 | 3315 | 3838 | 4291 | 4611 | 4805 | 5002 | 5152 | 6021 | 6851 | 7234 | 7338 | 7732 | 9076 | 9833 | 10131 | 10175 | 10584
NPgY | BSP | NPg regionalised NG FES - System Transformation | Number of heat pumps (domestic and I&C) | DONCASTER B/THORPE MARSH | 962 | 1383 | 1620 | 1567 | 2087 | 2580 | 3023 | 3811 | 4503 | 5138 | 5615 | 6168 | 6622 | 7773 | 8638 | 9552 | 10933 | 12233 | 13167 | 13792 | 14340 | 14795 | 17281 | 19766 | 20999 | 21334 | 22515 | 24487 | 26578 | 27401 | 27523 | 28665
NPgY | BSP | NPg regionalised NG FES - System Transformation | Number of heat pumps (domestic and I&C) | DONCASTER CENTRAL | 117 | 159 | 186 | 192 | 244 | 296 | 353 | 481 | 567 | 645 | 718 | 801 | 860 | 1016 | 1156 | 1278 | 1474 | 1648 | 1780 | 1865 | 1948 | 2012 | 2344 | 2679 | 2847 | 2898 | 3063 | 3456 | 3752 | 3871 | 3895 | 4059
NPgY | BSP | NPg regionalised NG FES - System Transformation | Number of heat pumps (domestic and I&C) | DRIFFIELD/BEVERLEY GROUP | 643 | 814 | 947 | 1060 | 1767 | 2326 | 2930 | 2800 | 3290 | 3741 | 4272 | 4520 | 4849 | 5768 | 6319 | 6988 | 7951 | 8828 | 9501 | 9930 | 10260 | 10601 | 12334 | 14099 | 14990 | 15263 | 16132 | 17054 | 18394 | 18982 | 19107 | 19851
NPgY | BSP | NPg regionalised NG FES - System Transformation | Number of heat pumps (domestic and I&C) | FEATHERSTONE | 272 | 315 | 437 | 570 | 753 | 960 | 1263 | 1612 | 1901 | 2166 | 2500 | 2797 | 3002 | 3606 | 4112 | 4549 | 5290 | 5915 | 6419 | 6716 | 7037 | 7262 | 8450 | 9672 | 10251 | 10419 | 10999 | 11705 | 12686 | 13074 | 13134 | 13669
NPgY | BSP | NPg regionalised NG FES - System Transformation | Number of heat pumps (domestic and I&C) | GIRLINGTON | 162 | 176 | 233 | 313 | 388 | 480 | 631 | 961 | 1127 | 1280 | 1469 | 1682 | 1801 | 2166 | 2625 | 2911 | 3401 | 3788 | 4086 | 4243 | 4432 | 4564 | 5316 | 6043 | 6377 | 6469 | 6816 | 7777 | 8398 | 8641 | 8681 | 9002
NPgY | BSP | NPg regionalised NG FES - System Transformation | Number of heat pumps (domestic and I&C) | HALIFAX 132/33KV | 90 | 102 | 136 | 168 | 212 | 265 | 341 | 471 | 551 | 625 | 686 | 777 | 831 | 981 | 1169 | 1298 | 1500 | 1674 | 1787 | 1855 | 1922 | 1978 | 2319 | 2622 | 2761 | 2799 | 2947 | 3447 | 3727 | 3840 | 3862 | 4007
NPgY | BSP | NPg regionalised NG FES - System Transformation | Number of heat pumps (domestic and I&C) | HECKMONDWIKE | 174 | 200 | 289 | 387 | 500 | 638 | 847 | 1060 | 1250 | 1425 | 1583 | 1775 | 1904 | 2249 | 2580 | 2857 | 3295 | 3686 | 3965 | 4140 | 4310 | 4441 | 5186 | 5916 | 6252 | 6343 | 6687 | 7730 | 8378 | 8631 | 8664 | 9018
NPgY | BSP | NPg regionalised NG FES - System Transformation | Number of heat pumps (domestic and I&C) | HOLMFIELD | 238 | 275 | 391 | 527 | 693 | 886 | 1177 | 1576 | 1859 | 2119 | 2381 | 2681 | 2873 | 3420 | 3997 | 4431 | 5133 | 5737 | 6165 | 6418 | 6672 | 6866 | 8030 | 9144 | 9651 | 9776 | 10293 | 12037 | 13037 | 13426 | 13469 | 14009
NPgY | BSP | NPg regionalised NG FES - System Transformation | Number of heat pumps (domestic and I&C) | HULL EAST 132/33KV | 266 | 342 | 420 | 467 | 660 | 839 | 1048 | 1266 | 1493 | 1701 | 1905 | 2100 | 2252 | 2671 | 3003 | 3324 | 3823 | 4276 | 4601 | 4809 | 4993 | 5148 | 6020 | 6871 | 7286 | 7396 | 7800 | 8620 | 9345 | 9634 | 9675 | 10070
NPgY | BSP | NPg regionalised NG FES - System Transformation | Number of heat pumps (domestic and I&C) | HULL SOUTH | 300 | 346 | 474 | 599 | 763 | 962 | 1253 | 1593 | 1875 | 2134 | 2369 | 2658 | 2851 | 3365 | 3907 | 4326 | 4989 | 5570 | 5989 | 6244 | 6502 | 6703 | 7810 | 8901 | 9403 | 9548 | 10070 | 11443 | 12378 | 12746 | 12806 | 13307
NPgY | BSP | NPg regionalised NG FES - System Transformation | Number of heat pumps (domestic and I&C) | HULL WEST | 247 | 302 | 376 | 445 | 619 | 787 | 1001 | 1171 | 1384 | 1579 | 1738 | 1908 | 2050 | 2402 | 2675 | 2956 | 3376 | 3773 | 4058 | 4251 | 4414 | 4556 | 5312 | 6080 | 6456 | 6563 | 6930 | 7767 | 8418 | 8678 | 8719 | 9080
NPgY | BSP | NPg regionalised NG FES - System Transformation | Number of heat pumps (domestic and I&C) | HUMBERSTON | 116 | 133 | 181 | 241 | 313 | 395 | 521 | 703 | 830 | 945 | 1052 | 1185 | 1271 | 1504 | 1764 | 1955 | 2259 | 2521 | 2709 | 2820 | 2934 | 3021 | 3526 | 4017 | 4244 | 4302 | 4533 | 5371 | 5813 | 5985 | 6007 | 6246
NPgY | BSP | NPg regionalised NG FES - System Transformation | Number of heat pumps (domestic and I&C) | HUNNINGLEY | 124 | 150 | 189 | 229 | 285 | 350 | 446 | 637 | 752 | 858 | 1001 | 1136 | 1221 | 1470 | 1670 | 1844 | 2155 | 2414 | 2635 | 2768 | 2913 | 3011 | 3496 | 4016 | 4274 | 4350 | 4598 | 4946 | 5373 | 5538 | 5563 | 5799
NPgY | BSP | NPg regionalised NG FES - System Transformation | Number of heat pumps (domestic and I&C) | HUNSHELF | 203 | 272 | 313 | 327 | 488 | 621 | 758 | 853 | 1006 | 1146 | 1330 | 1437 | 1544 | 1851 | 2041 | 2253 | 2592 | 2886 | 3133 | 3284 | 3420 | 3534 | 4099 | 4707 | 5014 | 5103 | 5394 | 5596 | 6055 | 6242 | 6271 | 6525
NPgY | BSP | NPg regionalised NG FES - System Transformation | Number of heat pumps (domestic and I&C) | IMMINGHAM | 135 | 189 | 215 | 211 | 333 | 430 | 518 | 505 | 594 | 677 | 746 | 787 | 845 | 991 | 1079 | 1192 | 1347 | 1495 | 1604 | 1676 | 1730 | 1786 | 2080 | 2378 | 2529 | 2573 | 2718 | 2887 | 3117 | 3216 | 3234 | 3361
NPgY | BSP | NPg regionalised NG FES - System Transformation | Number of heat pumps (domestic and I&C) | KIRKHAW LANE | 181 | 230 | 285 | 333 | 474 | 604 | 766 | 893 | 1054 | 1202 | 1388 | 1527 | 1641 | 1966 | 2213 | 2444 | 2827 | 3150 | 3426 | 3589 | 3760 | 3885 | 4503 | 5171 | 5497 | 5594 | 5912 | 6249 | 6765 | 6973 | 7005 | 7291
NPgY | BSP | NPg regionalised NG FES - System Transformation | Number of heat pumps (domestic and I&C) | KIRKSTALL C 2/5 | 88 | 95 | 116 | 142 | 172 | 208 | 263 | 354 | 412 | 465 | 524 | 590 | 633 | 748 | 884 | 978 | 1130 | 1257 | 1356 | 1415 | 1480 | 1531 | 1773 | 2016 | 2135 | 2180 | 2306 | 2536 | 2739 | 2825 | 2851 | 2958
NPgY | BSP | NPg regionalised NG FES - System Transformation | Number of heat pumps (domestic and I&C) | KIRKSTALL C/RING ROAD HORSFORTH | 336 | 372 | 505 | 707 | 886 | 1103 | 1475 | 1892 | 2241 | 2560 | 2920 | 3285 | 3537 | 4191 | 4762 | 5249 | 6067 | 6774 | 7374 | 7746 | 8129 | 8405 | 9711 | 11185 | 11896 | 12113 | 12808 | 14674 | 15899 | 16365 | 16428 | 17116
NPgY | BSP | NPg regionalised NG FES - System Transformation | Number of heat pumps (domestic and I&C) | LEEDS EAST | 252 | 283 | 372 | 488 | 605 | 748 | 980 | 1308 | 1543 | 1760 | 2004 | 2266 | 2436 | 2894 | 3345 | 3694 | 4279 | 4775 | 5182 | 5427 | 5688 | 5876 | 6802 | 7804 | 8284 | 8430 | 8908 | 10063 | 10898 | 11223 | 11273 | 11733
NPgY | BSP | NPg regionalised NG FES - System Transformation | Number of heat pumps (domestic and I&C) | LEEDS NORTH | 190 | 208 | 265 | 345 | 424 | 518 | 674 | 901 | 1059 | 1205 | 1363 | 1539 | 1655 | 1957 | 2286 | 2524 | 2916 | 3246 | 3517 | 3678 | 3852 | 3982 | 4600 | 5269 | 5591 | 5697 | 6024 | 6764 | 7309 | 7523 | 7566 | 7860
NPgY | BSP | NPg regionalised NG FES - System Transformation | Number of heat pumps (domestic and I&C) | LINDLEY | 273 | 325 | 423 | 528 | 705 | 893 | 1154 | 1517 | 1786 | 2033 | 2308 | 2580 | 2765 | 3301 | 3825 | 4236 | 4906 | 5476 | 5901 | 6152 | 6404 | 6598 | 7697 | 8776 | 9283 | 9419 | 9928 | 11247 | 12170 | 12530 | 12580 | 13074
NPgY | BSP | NPg regionalised NG FES - System Transformation | Number of heat pumps (domestic and I&C) | LOW ROAD | 210 | 243 | 341 | 423 | 544 | 692 | 898 | 1054 | 1239 | 1409 | 1551 | 1724 | 1849 | 2172 | 2470 | 2733 | 3138 | 3508 | 3769 | 3938 | 4099 | 4229 | 4930 | 5619 | 5936 | 6034 | 6368 | 6949 | 7531 | 7768 | 7811 | 8129
NPgY | BSP | NPg regionalised NG FES - System Transformation | Number of heat pumps (domestic and I&C) | MALLARD WAY | 96 | 107 | 145 | 192 | 240 | 299 | 393 | 543 | 638 | 725 | 821 | 932 | 999 | 1191 | 1394 | 1545 | 1795 | 2007 | 2166 | 2261 | 2363 | 2438 | 2844 | 3239 | 3428 | 3486 | 3680 | 4201 | 4556 | 4703 | 4733 | 4928
NPgY | BSP | NPg regionalised NG FES - System Transformation | Number of heat pumps (domestic and I&C) | MENSTON | 189 | 221 | 275 | 353 | 490 | 620 | 805 | 1043 | 1228 | 1397 | 1625 | 1799 | 1931 | 2323 | 2615 | 2891 | 3353 | 3747 | 4064 | 4256 | 4447 | 4590 | 5344 | 6116 | 6496 | 6603 | 6971 | 7745 | 8385 | 8631 | 8669 | 9014
NPgY | BSP | NPg regionalised NG FES - System Transformation | Number of heat pumps (domestic and I&C) | MOSS ROAD | 96 | 109 | 138 | 176 | 215 | 262 | 339 | 499 | 585 | 665 | 739 | 844 | 905 | 1069 | 1268 | 1405 | 1628 | 1820 | 1954 | 2036 | 2120 | 2185 | 2552 | 2901 | 3067 | 3114 | 3284 | 3883 | 4208 | 4337 | 4360 | 4535
NPgY | BSP | NPg regionalised NG FES - System Transformation | Number of heat pumps (domestic and I&C) | OSGODBY 1/2 | 0 | 0 | 0 | 0 | 0 | 0 | 0 | 0 | 0 | 0 | 0 | 0 | 0 | 0 | 0 | 0 | 0 | 0 | 0 | 0 | 0 | 0 | 0 | 0 | 0 | 0 | 0 | 0 | 0 | 0 | 0 | 0
NPgY | BSP | NPg regionalised NG FES - System Transformation | Number of heat pumps (domestic and I&C) | OSGODBY 3/4 | 296 | 371 | 433 | 501 | 848 | 1119 | 1425 | 1267 | 1497 | 1707 | 1994 | 2096 | 2256 | 2697 | 2938 | 3237 | 3688 | 4073 | 4438 | 4652 | 4850 | 5024 | 5775 | 6666 | 7114 | 7260 | 7691 | 7638 | 8220 | 8476 | 8523 | 8858
NPgY | BSP | NPg regionalised NG FES - System Transformation | Number of heat pumps (domestic and I&C) | RODLEY | 230 | 250 | 340 | 479 | 597 | 742 | 993 | 1333 | 1574 | 1795 | 2070 | 2340 | 2516 | 3005 | 3497 | 3861 | 4486 | 5000 | 5438 | 5691 | 5974 | 6172 | 7135 | 8190 | 8692 | 8844 | 9345 | 10688 | 11572 | 11918 | 11969 | 12461
NPgY | BSP | NPg regionalised NG FES - System Transformation | Number of heat pumps (domestic and I&C) | SAINT ANDREWS ROAD 132/33KV | 187 | 204 | 280 | 388 | 487 | 609 | 812 | 1139 | 1340 | 1524 | 1729 | 1964 | 2106 | 2512 | 2962 | 3281 | 3814 | 4258 | 4593 | 4787 | 4998 | 5151 | 6003 | 6841 | 7232 | 7341 | 7740 | 9004 | 9749 | 10041 | 10086 | 10487
NPgY | BSP | NPg regionalised NG FES - System Transformation | Number of heat pumps (domestic and I&C) | SALTEND 132/33KV | 1 | 1 | 1 | 1 | 1 | 1 | 1 | 2 | 2 | 2 | 2 | 2 | 3 | 3 | 3 | 4 | 4 | 5 | 5 | 5 | 5 | 6 | 7 | 8 | 8 | 9 | 9 | 10 | 11 | 11 | 12 | 12
NPgY | BSP | NPg regionalised NG FES - System Transformation | Number of heat pumps (domestic and I&C) | SANTON | 264 | 352 | 404 | 426 | 683 | 887 | 1095 | 1126 | 1326 | 1509 | 1711 | 1822 | 1954 | 2325 | 2545 | 2815 | 3212 | 3574 | 3852 | 4029 | 4176 | 4312 | 5026 | 5747 | 6113 | 6217 | 6566 | 6896 | 7455 | 7692 | 7734 | 8042
NPgY | BSP | NPg regionalised NG FES - System Transformation | Number of heat pumps (domestic and I&C) | SCUNTHORPE NORTH | 140 | 179 | 211 | 226 | 295 | 362 | 439 | 573 | 673 | 765 | 848 | 942 | 1011 | 1192 | 1339 | 1481 | 1703 | 1906 | 2055 | 2155 | 2248 | 2323 | 2711 | 3094 | 3290 | 3351 | 3543 | 3935 | 4272 | 4410 | 4442 | 4627
NPgY | BSP | NPg regionalised NG FES - System Transformation | Number of heat pumps (domestic and I&C) | SCUNTHORPE SOUTH | 161 | 194 | 267 | 345 | 472 | 606 | 797 | 950 | 1124 | 1284 | 1434 | 1593 | 1711 | 2022 | 2257 | 2495 | 2872 | 3218 | 3472 | 3640 | 3792 | 3911 | 4568 | 5230 | 5547 | 5632 | 5942 | 6763 | 7337 | 7558 | 7585 | 7903
NPgY | BSP | NPg regionalised NG FES - System Transformation | Number of heat pumps (domestic and I&C) | SILSDEN | 413 | 499 | 596 | 696 | 1024 | 1309 | 1656 | 1894 | 2225 | 2529 | 2940 | 3204 | 3438 | 4122 | 4605 | 5089 | 5864 | 6535 | 7072 | 7403 | 7698 | 7953 | 9243 | 10577 | 11244 | 11444 | 12092 | 13108 | 14182 | 14621 | 14702 | 15293
NPgY | BSP | NPg regionalised NG FES - System Transformation | Number of heat pumps (domestic and I&C) | SOWERBY BRIDGE 132/33KV | 232 | 280 | 353 | 431 | 628 | 810 | 1041 | 1268 | 1489 | 1693 | 1964 | 2168 | 2322 | 2792 | 3214 | 3562 | 4122 | 4596 | 4945 | 5150 | 5332 | 5493 | 6416 | 7305 | 7728 | 7839 | 8261 | 9449 | 10222 | 10532 | 10577 | 10995
NPgY | BSP | NPg regionalised NG FES - System Transformation | Number of heat pumps (domestic and I&C) | STAYGATE | 215 | 246 | 351 | 465 | 597 | 758 | 1003 | 1325 | 1562 | 1780 | 2000 | 2259 | 2421 | 2880 | 3359 | 3721 | 4314 | 4823 | 5193 | 5413 | 5642 | 5810 | 6784 | 7733 | 8166 | 8280 | 8724 | 9954 | 10786 | 11112 | 11153 | 11604
NPgY | BSP | NPg regionalised NG FES - System Transformation | Number of heat pumps (domestic and I&C) | THORNHILL 132KV | 365 | 428 | 570 | 726 | 958 | 1213 | 1579 | 2007 | 2364 | 2692 | 3041 | 3398 | 3645 | 4333 | 4955 | 5482 | 6338 | 7084 | 7646 | 7992 | 8336 | 8597 | 10021 | 11445 | 12122 | 12313 | 12991 | 14659 | 15884 | 16367 | 16440 | 17109
NPgY | BSP | NPg regionalised NG FES - System Transformation | Number of heat pumps (domestic and I&C) | WAKEFIELD MONCKTON ROAD | 179 | 200 | 265 | 346 | 436 | 543 | 710 | 936 | 1101 | 1252 | 1449 | 1631 | 1753 | 2100 | 2396 | 2647 | 3079 | 3441 | 3745 | 3929 | 4129 | 4271 | 4952 | 5676 | 6030 | 6146 | 6502 | 7024 | 7612 | 7847 | 7898 | 8221
NPgY | BSP | NPg regionalised NG FES - System Transformation | Number of heat pumps (domestic and I&C) | WAKEFIELD NORTH | 266 | 299 | 444 | 614 | 798 | 1022 | 1370 | 1686 | 1992 | 2274 | 2598 | 2905 | 3120 | 3725 | 4227 | 4672 | 5415 | 6055 | 6570 | 6880 | 7208 | 7440 | 8645 | 9911 | 10501 | 10672 | 11268 | 12277 | 13306 | 13709 | 13763 | 14332
NPgY | BSP | NPg regionalised NG FES - System Transformation | Number of heat pumps (domestic and I&C) | WEST MELTON | 614 | 816 | 1009 | 1116 | 1436 | 1778 | 2199 | 2960 | 3499 | 3993 | 4532 | 5073 | 5450 | 6500 | 7347 | 8120 | 9414 | 10538 | 11432 | 11983 | 12546 | 12949 | 15076 | 17282 | 18359 | 18657 | 19697 | 21385 | 23211 | 23916 | 24011 | 25012
NPgY | BSP | NPg regionalised NG FES - System Transformation | Number of heat pumps (domestic and I&C) | WHINMOOR | 239 | 273 | 363 | 492 | 625 | 778 | 1031 | 1381 | 1633 | 1864 | 2145 | 2423 | 2605 | 3110 | 3530 | 3896 | 4526 | 5065 | 5509 | 5784 | 6067 | 6266 | 7273 | 8356 | 8883 | 9034 | 9543 | 10849 | 11768 | 12116 | 12161 | 12670
NPgY | BSP | NPg regionalised NG FES - System Transformation | Number of heat pumps (domestic and I&C) | WOLD NEWTON | 301 | 377 | 430 | 534 | 1123 | 1548 | 2012 | 1484 | 1741 | 1978 | 2409 | 2432 | 2611 | 3182 | 3401 | 3754 | 4264 | 4682 | 5092 | 5317 | 5506 | 5700 | 6565 | 7550 | 8051 | 8216 | 8700 | 8671 | 9279 | 9578 | 9643 | 9996
NPgY | BSP | NPg regionalised NG FES - System Transformation | Number of heat pumps (domestic and I&C) | YARBOROUGH ROAD 132/33KV | 219 | 265 | 355 | 448 | 642 | 834 | 1086 | 1257 | 1483 | 1691 | 1859 | 2039 | 2185 | 2571 | 2872 | 3181 | 3639 | 4074 | 4361 | 4554 | 4714 | 4853 | 5693 | 6487 | 6861 | 6953 | 7324 | 8398 | 9099 | 9374 | 9406 | 9786
NPgN | BSP | NPg regionalised NG FES - System Transformation | Number of I&C customers | ANNFIELD | 2355 | 2356 | 2357 | 2358 | 2359 | 2360 | 2361 | 2362 | 2363 | 2364 | 2365 | 2366 | 2367 | 2368 | 2370 | 2371 | 2372 | 2373 | 2374 | 2375 | 2377 | 2378 | 2379 | 2380 | 2382 | 2383 | 2384 | 2386 | 2387 | 2388 | 2390 | 2391
NPgN | BSP | NPg regionalised NG FES - System Transformation | Number of I&C customers | BARRACK ROAD | 3032 | 3043 | 3055 | 3066 | 3079 | 3091 | 3104 | 3117 | 3131 | 3144 | 3158 | 3171 | 3185 | 3199 | 3213 | 3227 | 3241 | 3255 | 3270 | 3284 | 3298 | 3313 | 3328 | 3344 | 3359 | 3374 | 3390 | 3407 | 3423 | 3440 | 3457 | 3474
NPgN | BSP | NPg regionalised NG FES - System Transformation | Number of I&C customers | BLUCHER | 1445 | 1452 | 1459 | 1466 | 1474 | 1482 | 1489 | 1498 | 1506 | 1514 | 1522 | 1531 | 1539 | 1548 | 1556 | 1565 | 1573 | 1582 | 1591 | 1600 | 1609 | 1618 | 1627 | 1637 | 1646 | 1656 | 1666 | 1676 | 1686 | 1696 | 1707 | 1717
NPgN | BSP | NPg regionalised NG FES - System Transformation | Number of I&C customers | BOWESFIELD | 3229 | 3247 | 3268 | 3288 | 3309 | 3330 | 3351 | 3371 | 3392 | 3413 | 3434 | 3455 | 3476 | 3498 | 3520 | 3542 | 3565 | 3587 | 3611 | 3635 | 3659 | 3684 | 3709 | 3734 | 3760 | 3786 | 3812 | 3839 | 3867 | 3895 | 3923 | 3952
NPgN | BSP | NPg regionalised NG FES - System Transformation | Number of I&C customers | CHIRTON GRANGE | 2536 | 2552 | 2570 | 2588 | 2606 | 2624 | 2643 | 2661 | 2680 | 2699 | 2718 | 2738 | 2757 | 2777 | 2797 | 2818 | 2839 | 2860 | 2882 | 2904 | 2926 | 2949 | 2972 | 2996 | 3020 | 3045 | 3070 | 3095 | 3121 | 3148 | 3175 | 3202
NPgN | BSP | NPg regionalised NG FES - System Transformation | Number of I&C customers | COALBURNS | 1634 | 1643 | 1654 | 1664 | 1675 | 1686 | 1697 | 1708 | 1719 | 1730 | 1741 | 1752 | 1763 | 1775 | 1787 | 1798 | 1810 | 1822 | 1835 | 1847 | 1860 | 1873 | 1886 | 1899 | 1913 | 1927 | 1941 | 1955 | 1970 | 1984 | 1999 | 2015
NPgN | BSP | NPg regionalised NG FES - System Transformation | Number of I&C customers | DARLINGTON CENTRAL | 2098 | 2099 | 2100 | 2101 | 2102 | 2103 | 2104 | 2105 | 2106 | 2107 | 2108 | 2109 | 2110 | 2112 | 2113 | 2114 | 2115 | 2116 | 2117 | 2118 | 2120 | 2121 | 2122 | 2123 | 2125 | 2126 | 2127 | 2129 | 2130 | 2132 | 2133 | 2134
NPgN | BSP | NPg regionalised NG FES - System Transformation | Number of I&C customers | DARLINGTON NORTH | 1765 | 1767 | 1768 | 1770 | 1772 | 1773 | 1775 | 1777 | 1779 | 1780 | 1782 | 1784 | 1786 | 1788 | 1789 | 1791 | 1793 | 1795 | 1797 | 1799 | 1802 | 1804 | 1806 | 1808 | 1810 | 1813 | 1815 | 1817 | 1820 | 1822 | 1825 | 1827
NPgN | BSP | NPg regionalised NG FES - System Transformation | Number of I&C customers | DUNSTON | 4435 | 4445 | 4455 | 4466 | 4477 | 4488 | 4500 | 4512 | 4524 | 4536 | 4548 | 4561 | 4573 | 4586 | 4598 | 4611 | 4624 | 4637 | 4650 | 4662 | 4675 | 4689 | 4702 | 4716 | 4731 | 4744 | 4759 | 4773 | 4788 | 4803 | 4819 | 4834
NPgN | BSP | NPg regionalised NG FES - System Transformation | Number of I&C customers | FLATWORTH | 1053 | 1060 | 1067 | 1074 | 1082 | 1090 | 1097 | 1105 | 1113 | 1121 | 1129 | 1137 | 1145 | 1153 | 1161 | 1170 | 1179 | 1187 | 1196 | 1205 | 1215 | 1224 | 1234 | 1244 | 1254 | 1264 | 1274 | 1285 | 1296 | 1307 | 1318 | 1329
NPgN | BSP | NPg regionalised NG FES - System Transformation | Number of I&C customers | GOSFORTH | 2173 | 2184 | 2196 | 2208 | 2220 | 2232 | 2245 | 2258 | 2271 | 2284 | 2298 | 2311 | 2325 | 2339 | 2352 | 2366 | 2380 | 2395 | 2409 | 2423 | 2438 | 2453 | 2469 | 2484 | 2500 | 2516 | 2532 | 2549 | 2566 | 2583 | 2600 | 2618
NPgN | BSP | NPg regionalised NG FES - System Transformation | Number of I&C customers | HARROGATE 132/33KV | 2106 | 2125 | 2147 | 2169 | 2192 | 2214 | 2236 | 2258 | 2281 | 2303 | 2326 | 2349 | 2372 | 2395 | 2420 | 2444 | 2469 | 2495 | 2521 | 2548 | 2575 | 2603 | 2632 | 2660 | 2690 | 2719 | 2749 | 2780 | 2811 | 2842 | 2875 | 2907
NPgN | BSP | NPg regionalised NG FES - System Transformation | Number of I&C customers | HUSTHWAITE | 1488 | 1499 | 1512 | 1525 | 1538 | 1551 | 1564 | 1577 | 1590 | 1603 | 1616 | 1630 | 1643 | 1657 | 1671 | 1685 | 1699 | 1714 | 1729 | 1744 | 1759 | 1775 | 1791 | 1807 | 1823 | 1840 | 1857 | 1874 | 1892 | 1910 | 1928 | 1946
NPgN | BSP | NPg regionalised NG FES - System Transformation | Number of I&C customers | LEEMING BAR_SKEEBY | 5879 | 5926 | 5977 | 6030 | 6083 | 6137 | 6191 | 6245 | 6299 | 6353 | 6407 | 6462 | 6518 | 6574 | 6632 | 6690 | 6750 | 6810 | 6872 | 6935 | 7000 | 7065 | 7132 | 7199 | 7268 | 7337 | 7407 | 7479 | 7552 | 7626 | 7701 | 7777
NPgN | BSP | NPg regionalised NG FES - System Transformation | Number of I&C customers | LINTON | 3523 | 3543 | 3566 | 3589 | 3612 | 3636 | 3660 | 3684 | 3708 | 3732 | 3756 | 3780 | 3805 | 3830 | 3855 | 3881 | 3907 | 3933 | 3960 | 3987 | 4015 | 4043 | 4071 | 4100 | 4130 | 4160 | 4191 | 4222 | 4253 | 4285 | 4318 | 4351
NPgN | BSP | NPg regionalised NG FES - System Transformation | Number of I&C customers | MALTON GRID | 5082 | 5119 | 5160 | 5202 | 5245 | 5288 | 5331 | 5375 | 5419 | 5463 | 5507 | 5552 | 5597 | 5642 | 5689 | 5736 | 5783 | 5831 | 5881 | 5931 | 5982 | 6033 | 6086 | 6139 | 6193 | 6250 | 6307 | 6365 | 6424 | 6484 | 6545 | 6607
NPgN | BSP | NPg regionalised NG FES - System Transformation | Number of I&C customers | MELROSEGATE | 5743 | 5746 | 5748 | 5751 | 5754 | 5757 | 5760 | 5763 | 5765 | 5768 | 5771 | 5774 | 5777 | 5780 | 5783 | 5786 | 5790 | 5793 | 5796 | 5799 | 5803 | 5806 | 5810 | 5813 | 5817 | 5821 | 5825 | 5829 | 5832 | 5837 | 5841 | 5845
NPgN | BSP | NPg regionalised NG FES - System Transformation | Number of I&C customers | NORTH TEES | 4598 | 4617 | 4639 | 4661 | 4682 | 4704 | 4726 | 4748 | 4770 | 4792 | 4814 | 4836 | 4858 | 4881 | 4904 | 4927 | 4951 | 4975 | 5000 | 5025 | 5050 | 5076 | 5102 | 5129 | 5156 | 5184 | 5212 | 5240 | 5269 | 5298 | 5328 | 5358
NPgN | BSP | NPg regionalised NG FES - System Transformation | Number of I&C customers | POTTER HOUSE | 3149 | 3149 | 3149 | 3149 | 3149 | 3149 | 3149 | 3149 | 3149 | 3149 | 3149 | 3149 | 3149 | 3149 | 3149 | 3149 | 3149 | 3149 | 3149 | 3149 | 3149 | 3149 | 3149 | 3149 | 3149 | 3149 | 3149 | 3149 | 3149 | 3149 | 3149 | 3149
NPgN | BSP | NPg regionalised NG FES - System Transformation | Number of I&C customers | RAVENSWORTH | 1509 | 1509 | 1509 | 1509 | 1509 | 1509 | 1509 | 1509 | 1509 | 1509 | 1509 | 1509 | 1509 | 1509 | 1510 | 1510 | 1510 | 1510 | 1510 | 1510 | 1510 | 1510 | 1510 | 1510 | 1510 | 1510 | 1510 | 1510 | 1510 | 1510 | 1510 | 1510
NPgN | BSP | NPg regionalised NG FES - System Transformation | Number of I&C customers | SCARBOROUGH GRID | 5119 | 5131 | 5145 | 5158 | 5172 | 5186 | 5200 | 5214 | 5229 | 5243 | 5258 | 5272 | 5287 | 5302 | 5317 | 5332 | 5348 | 5364 | 5380 | 5396 | 5413 | 5430 | 5447 | 5465 | 5483 | 5501 | 5519 | 5538 | 5557 | 5577 | 5596 | 5616
NPgN | BSP | NPg regionalised NG FES - System Transformation | Number of I&C customers | SEAL SANDS | 33 | 33 | 33 | 34 | 34 | 34 | 35 | 35 | 35 | 35 | 36 | 36 | 36 | 36 | 37 | 37 | 37 | 37 | 38 | 38 | 38 | 39 | 39 | 39 | 40 | 40 | 40 | 41 | 41 | 41 | 42 | 42
NPgN | BSP | NPg regionalised NG FES - System Transformation | Number of I&C customers | SPADEADAM 33KV | 133 | 134 | 135 | 135 | 136 | 137 | 138 | 139 | 140 | 141 | 142 | 143 | 144 | 145 | 146 | 147 | 147 | 148 | 149 | 151 | 152 | 153 | 154 | 155 | 156 | 157 | 158 | 159 | 161 | 162 | 163 | 164
NPgN | BSP | NPg regionalised NG FES - System Transformation | Number of I&C customers | SPENNYMOOR 132/66KV | 3978 | 3979 | 3981 | 3983 | 3984 | 3986 | 3988 | 3990 | 3991 | 3993 | 3995 | 3996 | 3998 | 4000 | 4002 | 4004 | 4006 | 4007 | 4009 | 4011 | 4014 | 4016 | 4018 | 4020 | 4022 | 4024 | 4027 | 4029 | 4031 | 4034 | 4036 | 4038
NPgN | BSP | NPg regionalised NG FES - System Transformation | Number of I&C customers | TORONTO | 3306 | 3307 | 3308 | 3309 | 3310 | 3311 | 3312 | 3314 | 3315 | 3316 | 3317 | 3318 | 3319 | 3320 | 3322 | 3323 | 3324 | 3325 | 3326 | 3328 | 3329 | 3331 | 3332 | 3333 | 3335 | 3336 | 3338 | 3339 | 3341 | 3342 | 3344 | 3345
NPgN | BSP | NPg regionalised NG FES - System Transformation | Number of I&C customers | WORMALD GREEN 132/33KV | 2863 | 2889 | 2918 | 2947 | 2977 | 3007 | 3037 | 3066 | 3096 | 3126 | 3157 | 3187 | 3218 | 3249 | 3282 | 3315 | 3348 | 3382 | 3417 | 3453 | 3490 | 3527 | 3564 | 3603 | 3642 | 3681 | 3721 | 3762 | 3804 | 3846 | 3889 | 3932
NPgY | BSP | NPg regionalised NG FES - System Transformation | Number of I&C customers | ATTERCLIFFE | 1813 | 1814 | 1815 | 1816 | 1817 | 1818 | 1820 | 1821 | 1822 | 1823 | 1824 | 1825 | 1827 | 1828 | 1829 | 1830 | 1832 | 1833 | 1834 | 1836 | 1837 | 1839 | 1840 | 1842 | 1843 | 1845 | 1846 | 1848 | 1850 | 1851 | 1853 | 1855
NPgY | BSP | NPg regionalised NG FES - System Transformation | Number of I&C customers | BARUGH 132/66KV | 3238 | 3255 | 3273 | 3292 | 3311 | 3330 | 3349 | 3369 | 3388 | 3408 | 3428 | 3448 | 3469 | 3490 | 3512 | 3534 | 3556 | 3579 | 3602 | 3626 | 3650 | 3675 | 3700 | 3726 | 3752 | 3779 | 3807 | 3835 | 3863 | 3892 | 3922 | 3952
NPgY | BSP | NPg regionalised NG FES - System Transformation | Number of I&C customers | BEESTON ROYDS 132/33KV | 3670 | 3670 | 3670 | 3670 | 3670 | 3670 | 3670 | 3670 | 3670 | 3670 | 3670 | 3670 | 3670 | 3670 | 3670 | 3670 | 3670 | 3670 | 3670 | 3670 | 3670 | 3670 | 3670 | 3670 | 3670 | 3670 | 3670 | 3670 | 3670 | 3670 | 3670 | 3670
NPgY | BSP | NPg regionalised NG FES - System Transformation | Number of I&C customers | BEVERLEY 132/33KV | 4204 | 4227 | 4252 | 4278 | 4304 | 4330 | 4357 | 4383 | 4410 | 4436 | 4463 | 4490 | 4517 | 4545 | 4573 | 4601 | 4630 | 4659 | 4689 | 4719 | 4750 | 4782 | 4814 | 4846 | 4879 | 4913 | 4947 | 4982 | 5017 | 5053 | 5089 | 5127
NPgY | BSP | NPg regionalised NG FES - System Transformation | Number of I&C customers | BINGLEY 132/33KV | 2492 | 2492 | 2492 | 2492 | 2492 | 2492 | 2493 | 2493 | 2493 | 2493 | 2493 | 2493 | 2493 | 2493 | 2493 | 2493 | 2493 | 2494 | 2494 | 2494 | 2494 | 2494 | 2494 | 2494 | 2494 | 2494 | 2494 | 2495 | 2495 | 2495 | 2495 | 2495
NPgY | BSP | NPg regionalised NG FES - System Transformation | Number of I&C customers | BLACKBURN MEADOWS B | 1049 | 1051 | 1054 | 1056 | 1059 | 1062 | 1064 | 1067 | 1070 | 1073 | 1075 | 1078 | 1081 | 1084 | 1087 | 1090 | 1093 | 1096 | 1099 | 1103 | 1106 | 1110 | 1113 | 1117 | 1120 | 1124 | 1128 | 1132 | 1136 | 1140 | 1144 | 1148
NPgY | BSP | NPg regionalised NG FES - System Transformation | Number of I&C customers | BLYTON | 2806 | 2824 | 2843 | 2863 | 2884 | 2904 | 2924 | 2945 | 2966 | 2986 | 3007 | 3028 | 3049 | 3071 | 3092 | 3115 | 3137 | 3160 | 3183 | 3207 | 3231 | 3256 | 3281 | 3306 | 3332 | 3358 | 3385 | 3412 | 3440 | 3468 | 3497 | 3526
NPgY | BSP | NPg regionalised NG FES - System Transformation | Number of I&C customers | BRADFORD | 4518 | 4518 | 4518 | 4518 | 4518 | 4518 | 4518 | 4518 | 4518 | 4518 | 4518 | 4518 | 4518 | 4518 | 4518 | 4518 | 4518 | 4518 | 4518 | 4518 | 4518 | 4518 | 4518 | 4518 | 4518 | 4518 | 4518 | 4518 | 4518 | 4518 | 4518 | 4518
NPgY | BSP | NPg regionalised NG FES - System Transformation | Number of I&C customers | BRAMHAM | 3241 | 3254 | 3267 | 3281 | 3295 | 3310 | 3324 | 3338 | 3353 | 3367 | 3382 | 3397 | 3411 | 3427 | 3442 | 3458 | 3474 | 3490 | 3506 | 3523 | 3540 | 3558 | 3576 | 3594 | 3612 | 3631 | 3651 | 3670 | 3690 | 3710 | 3731 | 3752
NPgY | BSP | NPg regionalised NG FES - System Transformation | Number of I&C customers | BRANSHOLME | 975 | 976 | 977 | 979 | 980 | 981 | 983 | 984 | 985 | 987 | 988 | 989 | 991 | 992 | 993 | 995 | 996 | 998 | 999 | 1001 | 1002 | 1004 | 1005 | 1007 | 1008 | 1010 | 1012 | 1013 | 1015 | 1017 | 1019 | 1021
NPgY | BSP | NPg regionalised NG FES - System Transformation | Number of I&C customers | BRIGHOUSE 132/33KV | 2955 | 2955 | 2955 | 2955 | 2955 | 2955 | 2955 | 2955 | 2955 | 2955 | 2955 | 2955 | 2955 | 2955 | 2955 | 2955 | 2955 | 2955 | 2955 | 2955 | 2955 | 2955 | 2955 | 2955 | 2955 | 2955 | 2955 | 2955 | 2955 | 2955 | 2955 | 2955
NPgY | BSP | NPg regionalised NG FES - System Transformation | Number of I&C customers | DONCASTER B/THORPE MARSH | 5824 | 5858 | 5896 | 5934 | 5973 | 6012 | 6051 | 6090 | 6130 | 6170 | 6210 | 6251 | 6292 | 6334 | 6377 | 6421 | 6466 | 6512 | 6558 | 6606 | 6655 | 6704 | 6754 | 6806 | 6858 | 6912 | 6966 | 7021 | 7078 | 7135 | 7194 | 7254
NPgY | BSP | NPg regionalised NG FES - System Transformation | Number of I&C customers | DONCASTER CENTRAL | 1289 | 1296 | 1305 | 1313 | 1321 | 1330 | 1338 | 1347 | 1355 | 1364 | 1373 | 1382 | 1391 | 1400 | 1409 | 1419 | 1428 | 1438 | 1448 | 1459 | 1469 | 1480 | 1491 | 1502 | 1513 | 1525 | 1537 | 1549 | 1561 | 1573 | 1586 | 1599
NPgY | BSP | NPg regionalised NG FES - System Transformation | Number of I&C customers | DRIFFIELD/BEVERLEY GROUP | 6987 | 7031 | 7081 | 7131 | 7183 | 7234 | 7286 | 7338 | 7390 | 7442 | 7495 | 7548 | 7601 | 7655 | 7710 | 7766 | 7822 | 7879 | 7938 | 7997 | 8058 | 8119 | 8182 | 8246 | 8311 | 8376 | 8443 | 8511 | 8581 | 8651 | 8723 | 8796
NPgY | BSP | NPg regionalised NG FES - System Transformation | Number of I&C customers | FEATHERSTONE | 2925 | 2941 | 2959 | 2978 | 2996 | 3015 | 3034 | 3053 | 3073 | 3092 | 3112 | 3132 | 3153 | 3173 | 3195 | 3217 | 3239 | 3261 | 3285 | 3308 | 3333 | 3357 | 3383 | 3408 | 3434 | 3462 | 3489 | 3518 | 3546 | 3576 | 3606 | 3637
NPgY | BSP | NPg regionalised NG FES - System Transformation | Number of I&C customers | GIRLINGTON | 2873 | 2873 | 2873 | 2873 | 2873 | 2873 | 2873 | 2873 | 2873 | 2873 | 2873 | 2873 | 2873 | 2873 | 2873 | 2873 | 2873 | 2873 | 2873 | 2873 | 2873 | 2873 | 2873 | 2873 | 2873 | 2873 | 2873 | 2873 | 2873 | 2873 | 2873 | 2873
NPgY | BSP | NPg regionalised NG FES - System Transformation | Number of I&C customers | HALIFAX 132/33KV | 1744 | 1744 | 1744 | 1744 | 1744 | 1744 | 1745 | 1745 | 1745 | 1745 | 1745 | 1745 | 1745 | 1745 | 1745 | 1745 | 1745 | 1746 | 1746 | 1746 | 1746 | 1746 | 1746 | 1746 | 1746 | 1746 | 1747 | 1747 | 1747 | 1747 | 1747 | 1747
NPgY | BSP | NPg regionalised NG FES - System Transformation | Number of I&C customers | HECKMONDWIKE | 2029 | 2029 | 2029 | 2029 | 2029 | 2029 | 2029 | 2029 | 2029 | 2029 | 2029 | 2029 | 2029 | 2029 | 2029 | 2029 | 2029 | 2029 | 2029 | 2029 | 2029 | 2029 | 2029 | 2029 | 2029 | 2029 | 2029 | 2029 | 2029 | 2029 | 2029 | 2029
NPgY | BSP | NPg regionalised NG FES - System Transformation | Number of I&C customers | HOLMFIELD | 2337 | 2337 | 2337 | 2337 | 2337 | 2337 | 2337 | 2337 | 2337 | 2337 | 2337 | 2337 | 2337 | 2337 | 2337 | 2337 | 2337 | 2337 | 2337 | 2337 | 2337 | 2337 | 2338 | 2338 | 2338 | 2338 | 2338 | 2338 | 2338 | 2338 | 2338 | 2338
NPgY | BSP | NPg regionalised NG FES - System Transformation | Number of I&C customers | HULL EAST 132/33KV | 2201 | 2210 | 2220 | 2230 | 2241 | 2251 | 2262 | 2272 | 2283 | 2293 | 2304 | 2315 | 2325 | 2336 | 2347 | 2359 | 2370 | 2382 | 2394 | 2406 | 2418 | 2430 | 2443 | 2456 | 2469 | 2482 | 2496 | 2510 | 2524 | 2538 | 2553 | 2567
NPgY | BSP | NPg regionalised NG FES - System Transformation | Number of I&C customers | HULL SOUTH | 4101 | 4102 | 4103 | 4105 | 4106 | 4107 | 4109 | 4110 | 4111 | 4112 | 4114 | 4115 | 4116 | 4118 | 4119 | 4121 | 4122 | 4123 | 4125 | 4126 | 4128 | 4129 | 4131 | 4133 | 4134 | 4136 | 4138 | 4139 | 4141 | 4143 | 4145 | 4146
NPgY | BSP | NPg regionalised NG FES - System Transformation | Number of I&C customers | HULL WEST | 1978 | 1989 | 2002 | 2014 | 2027 | 2041 | 2054 | 2067 | 2080 | 2093 | 2107 | 2120 | 2133 | 2147 | 2161 | 2175 | 2189 | 2204 | 2218 | 2233 | 2249 | 2264 | 2280 | 2296 | 2313 | 2329 | 2346 | 2363 | 2381 | 2399 | 2417 | 2435
NPgY | BSP | NPg regionalised NG FES - System Transformation | Number of I&C customers | HUMBERSTON | 1256 | 1256 | 1256 | 1256 | 1256 | 1257 | 1257 | 1257 | 1257 | 1257 | 1257 | 1257 | 1258 | 1258 | 1258 | 1258 | 1258 | 1258 | 1258 | 1259 | 1259 | 1259 | 1259 | 1259 | 1259 | 1260 | 1260 | 1260 | 1260 | 1260 | 1261 | 1261
NPgY | BSP | NPg regionalised NG FES - System Transformation | Number of I&C customers | HUNNINGLEY | 1105 | 1112 | 1120 | 1128 | 1137 | 1145 | 1153 | 1162 | 1170 | 1179 | 1188 | 1196 | 1205 | 1214 | 1224 | 1233 | 1243 | 1253 | 1263 | 1273 | 1284 | 1295 | 1306 | 1317 | 1328 | 1340 | 1352 | 1364 | 1376 | 1389 | 1402 | 1415
NPgY | BSP | NPg regionalised NG FES - System Transformation | Number of I&C customers | HUNSHELF | 1532 | 1537 | 1543 | 1548 | 1554 | 1560 | 1566 | 1571 | 1577 | 1583 | 1589 | 1596 | 1602 | 1608 | 1615 | 1621 | 1628 | 1635 | 1642 | 1649 | 1656 | 1664 | 1672 | 1679 | 1687 | 1695 | 1704 | 1712 | 1721 | 1729 | 1738 | 1748
NPgY | BSP | NPg regionalised NG FES - System Transformation | Number of I&C customers | IMMINGHAM | 1096 | 1100 | 1104 | 1109 | 1113 | 1117 | 1122 | 1126 | 1130 | 1135 | 1139 | 1144 | 1148 | 1153 | 1157 | 1162 | 1167 | 1172 | 1177 | 1182 | 1187 | 1192 | 1198 | 1203 | 1209 | 1214 | 1220 | 1226 | 1232 | 1238 | 1244 | 1250
NPgY | BSP | NPg regionalised NG FES - System Transformation | Number of I&C customers | KIRKHAW LANE | 1489 | 1497 | 1507 | 1516 | 1526 | 1535 | 1545 | 1555 | 1565 | 1575 | 1585 | 1595 | 1606 | 1616 | 1627 | 1638 | 1649 | 1661 | 1672 | 1684 | 1696 | 1709 | 1721 | 1734 | 1747 | 1761 | 1775 | 1789 | 1803 | 1817 | 1832 | 1848
NPgY | BSP | NPg regionalised NG FES - System Transformation | Number of I&C customers | KIRKSTALL C 2/5 | 2240 | 2240 | 2240 | 2240 | 2240 | 2240 | 2240 | 2240 | 2240 | 2240 | 2240 | 2240 | 2240 | 2240 | 2240 | 2240 | 2240 | 2240 | 2240 | 2240 | 2240 | 2240 | 2240 | 2240 | 2240 | 2240 | 2240 | 2240 | 2240 | 2240 | 2240 | 2240
NPgY | BSP | NPg regionalised NG FES - System Transformation | Number of I&C customers | KIRKSTALL C/RING ROAD HORSFORTH | 3144 | 3144 | 3144 | 3144 | 3144 | 3144 | 3144 | 3144 | 3144 | 3144 | 3144 | 3144 | 3144 | 3144 | 3144 | 3144 | 3144 | 3144 | 3144 | 3144 | 3144 | 3144 | 3144 | 3144 | 3144 | 3144 | 3144 | 3144 | 3144 | 3144 | 3144 | 3144
NPgY | BSP | NPg regionalised NG FES - System Transformation | Number of I&C customers | LEEDS EAST | 3005 | 3005 | 3005 | 3005 | 3005 | 3005 | 3005 | 3005 | 3005 | 3005 | 3005 | 3005 | 3005 | 3005 | 3005 | 3005 | 3005 | 3005 | 3005 | 3005 | 3005 | 3005 | 3005 | 3005 | 3005 | 3005 | 3005 | 3005 | 3005 | 3005 | 3005 | 3005
NPgY | BSP | NPg regionalised NG FES - System Transformation | Number of I&C customers | LEEDS NORTH | 3091 | 3091 | 3091 | 3091 | 3091 | 3091 | 3091 | 3091 | 3091 | 3091 | 3091 | 3091 | 3091 | 3091 | 3091 | 3091 | 3091 | 3091 | 3091 | 3091 | 3091 | 3091 | 3091 | 3091 | 3091 | 3091 | 3091 | 3091 | 3091 | 3091 | 3091 | 3091
NPgY | BSP | NPg regionalised NG FES - System Transformation | Number of I&C customers | LINDLEY | 3185 | 3185 | 3185 | 3185 | 3185 | 3185 | 3185 | 3185 | 3185 | 3185 | 3185 | 3185 | 3185 | 3185 | 3185 | 3185 | 3185 | 3185 | 3185 | 3185 | 3185 | 3185 | 3185 | 3185 | 3185 | 3185 | 3185 | 3185 | 3185 | 3185 | 3185 | 3185
NPgY | BSP | NPg regionalised NG FES - System Transformation | Number of I&C customers | LOW ROAD | 3194 | 3194 | 3194 | 3194 | 3194 | 3194 | 3194 | 3194 | 3194 | 3194 | 3194 | 3194 | 3194 | 3194 | 3194 | 3194 | 3194 | 3194 | 3194 | 3194 | 3194 | 3194 | 3194 | 3194 | 3194 | 3194 | 3194 | 3194 | 3194 | 3194 | 3194 | 3194
NPgY | BSP | NPg regionalised NG FES - System Transformation | Number of I&C customers | MALLARD WAY | 1682 | 1692 | 1702 | 1713 | 1724 | 1735 | 1746 | 1757 | 1769 | 1780 | 1791 | 1803 | 1815 | 1826 | 1839 | 1851 | 1864 | 1877 | 1890 | 1903 | 1917 | 1931 | 1945 | 1960 | 1975 | 1990 | 2005 | 2021 | 2037 | 2053 | 2070 | 2086
NPgY | BSP | NPg regionalised NG FES - System Transformation | Number of I&C customers | MENSTON | 2410 | 2410 | 2411 | 2411 | 2411 | 2411 | 2412 | 2412 | 2412 | 2413 | 2413 | 2413 | 2413 | 2414 | 2414 | 2414 | 2415 | 2415 | 2415 | 2416 | 2416 | 2416 | 2417 | 2417 | 2417 | 2418 | 2418 | 2419 | 2419 | 2419 | 2420 | 2420
NPgY | BSP | NPg regionalised NG FES - System Transformation | Number of I&C customers | MOSS ROAD | 1683 | 1683 | 1683 | 1683 | 1683 | 1683 | 1683 | 1683 | 1683 | 1683 | 1683 | 1683 | 1683 | 1683 | 1683 | 1683 | 1683 | 1683 | 1683 | 1683 | 1683 | 1683 | 1683 | 1683 | 1683 | 1683 | 1683 | 1683 | 1683 | 1683 | 1683 | 1683
NPgY | BSP | NPg regionalised NG FES - System Transformation | Number of I&C customers | OSGODBY 1/2 | 0 | 0 | 0 | 0 | 0 | 0 | 0 | 0 | 0 | 0 | 0 | 0 | 0 | 0 | 0 | 0 | 0 | 0 | 0 | 0 | 0 | 0 | 0 | 0 | 0 | 0 | 0 | 0 | 0 | 0 | 0 | 0
NPgY | BSP | NPg regionalised NG FES - System Transformation | Number of I&C customers | OSGODBY 3/4 | 2174 | 2190 | 2208 | 2225 | 2243 | 2262 | 2280 | 2298 | 2316 | 2335 | 2354 | 2373 | 2392 | 2411 | 2430 | 2450 | 2470 | 2491 | 2512 | 2533 | 2555 | 2577 | 2600 | 2622 | 2646 | 2670 | 2694 | 2719 | 2745 | 2771 | 2797 | 2824
NPgY | BSP | NPg regionalised NG FES - System Transformation | Number of I&C customers | RODLEY | 2925 | 2925 | 2925 | 2925 | 2925 | 2925 | 2925 | 2925 | 2925 | 2925 | 2925 | 2925 | 2925 | 2925 | 2925 | 2925 | 2925 | 2925 | 2925 | 2925 | 2925 | 2925 | 2925 | 2925 | 2925 | 2925 | 2925 | 2925 | 2925 | 2925 | 2925 | 2925
NPgY | BSP | NPg regionalised NG FES - System Transformation | Number of I&C customers | SAINT ANDREWS ROAD 132/33KV | 2964 | 2964 | 2964 | 2964 | 2964 | 2964 | 2964 | 2964 | 2964 | 2964 | 2964 | 2964 | 2964 | 2964 | 2964 | 2964 | 2964 | 2964 | 2964 | 2964 | 2964 | 2964 | 2964 | 2964 | 2964 | 2964 | 2964 | 2964 | 2964 | 2964 | 2964 | 2964
NPgY | BSP | NPg regionalised NG FES - System Transformation | Number of I&C customers | SALTEND 132/33KV | 28 | 28 | 28 | 29 | 29 | 29 | 29 | 29 | 30 | 30 | 30 | 30 | 31 | 31 | 31 | 31 | 31 | 32 | 32 | 32 | 32 | 33 | 33 | 33 | 34 | 34 | 34 | 34 | 35 | 35 | 35 | 36
NPgY | BSP | NPg regionalised NG FES - System Transformation | Number of I&C customers | SANTON | 2307 | 2321 | 2336 | 2352 | 2367 | 2383 | 2398 | 2414 | 2429 | 2445 | 2461 | 2477 | 2493 | 2509 | 2525 | 2542 | 2559 | 2577 | 2595 | 2613 | 2631 | 2650 | 2669 | 2688 | 2708 | 2728 | 2748 | 2769 | 2790 | 2811 | 2833 | 2855
NPgY | BSP | NPg regionalised NG FES - System Transformation | Number of I&C customers | SCUNTHORPE NORTH | 1875 | 1886 | 1898 | 1911 | 1924 | 1936 | 1949 | 1961 | 1974 | 1987 | 1999 | 2012 | 2025 | 2038 | 2051 | 2065 | 2079 | 2093 | 2107 | 2122 | 2137 | 2152 | 2167 | 2183 | 2199 | 2215 | 2231 | 2248 | 2265 | 2282 | 2300 | 2318
NPgY | BSP | NPg regionalised NG FES - System Transformation | Number of I&C customers | SCUNTHORPE SOUTH | 1072 | 1078 | 1085 | 1093 | 1100 | 1107 | 1114 | 1121 | 1129 | 1136 | 1143 | 1150 | 1158 | 1165 | 1173 | 1181 | 1189 | 1197 | 1205 | 1213 | 1222 | 1230 | 1239 | 1248 | 1257 | 1266 | 1276 | 1285 | 1295 | 1305 | 1315 | 1325
NPgY | BSP | NPg regionalised NG FES - System Transformation | Number of I&C customers | SILSDEN | 5267 | 5275 | 5284 | 5294 | 5303 | 5313 | 5323 | 5333 | 5342 | 5352 | 5362 | 5373 | 5383 | 5393 | 5404 | 5415 | 5426 | 5437 | 5448 | 5460 | 5472 | 5484 | 5496 | 5509 | 5521 | 5534 | 5547 | 5561 | 5575 | 5588 | 5603 | 5617
NPgY | BSP | NPg regionalised NG FES - System Transformation | Number of I&C customers | SOWERBY BRIDGE 132/33KV | 3026 | 3026 | 3026 | 3026 | 3026 | 3026 | 3026 | 3026 | 3026 | 3026 | 3026 | 3026 | 3026 | 3026 | 3026 | 3026 | 3026 | 3026 | 3026 | 3027 | 3027 | 3027 | 3027 | 3027 | 3027 | 3027 | 3027 | 3027 | 3027 | 3027 | 3027 | 3027
NPgY | BSP | NPg regionalised NG FES - System Transformation | Number of I&C customers | STAYGATE | 2418 | 2418 | 2418 | 2418 | 2418 | 2419 | 2419 | 2419 | 2419 | 2419 | 2419 | 2419 | 2419 | 2419 | 2420 | 2420 | 2420 | 2420 | 2420 | 2420 | 2420 | 2421 | 2421 | 2421 | 2421 | 2421 | 2421 | 2422 | 2422 | 2422 | 2422 | 2422
NPgY | BSP | NPg regionalised NG FES - System Transformation | Number of I&C customers | THORNHILL 132KV | 4531 | 4535 | 4539 | 4544 | 4548 | 4553 | 4557 | 4562 | 4567 | 4572 | 4576 | 4581 | 4586 | 4591 | 4596 | 4602 | 4607 | 4613 | 4618 | 4624 | 4630 | 4636 | 4642 | 4648 | 4654 | 4661 | 4668 | 4675 | 4681 | 4689 | 4696 | 4703
NPgY | BSP | NPg regionalised NG FES - System Transformation | Number of I&C customers | WAKEFIELD MONCKTON ROAD | 2747 | 2762 | 2779 | 2796 | 2814 | 2832 | 2849 | 2868 | 2886 | 2904 | 2923 | 2942 | 2961 | 2981 | 3001 | 3021 | 3042 | 3064 | 3085 | 3108 | 3131 | 3154 | 3178 | 3202 | 3226 | 3252 | 3278 | 3305 | 3332 | 3360 | 3388 | 3417
NPgY | BSP | NPg regionalised NG FES - System Transformation | Number of I&C customers | WAKEFIELD NORTH | 2452 | 2462 | 2472 | 2483 | 2494 | 2505 | 2517 | 2528 | 2540 | 2551 | 2563 | 2575 | 2587 | 2600 | 2612 | 2625 | 2639 | 2652 | 2666 | 2680 | 2694 | 2709 | 2724 | 2739 | 2755 | 2771 | 2788 | 2804 | 2822 | 2839 | 2857 | 2875
NPgY | BSP | NPg regionalised NG FES - System Transformation | Number of I&C customers | WEST MELTON | 4215 | 4236 | 4260 | 4284 | 4308 | 4332 | 4357 | 4382 | 4407 | 4432 | 4458 | 4484 | 4510 | 4537 | 4564 | 4592 | 4621 | 4650 | 4679 | 4710 | 4741 | 4773 | 4805 | 4837 | 4871 | 4905 | 4940 | 4976 | 5012 | 5049 | 5087 | 5125
NPgY | BSP | NPg regionalised NG FES - System Transformation | Number of I&C customers | WHINMOOR | 2217 | 2217 | 2218 | 2218 | 2219 | 2219 | 2220 | 2220 | 2221 | 2221 | 2222 | 2222 | 2222 | 2223 | 2223 | 2224 | 2224 | 2225 | 2226 | 2226 | 2227 | 2227 | 2228 | 2228 | 2229 | 2230 | 2230 | 2231 | 2231 | 2232 | 2233 | 2233
NPgY | BSP | NPg regionalised NG FES - System Transformation | Number of I&C customers | WOLD NEWTON | 3538 | 3558 | 3581 | 3604 | 3628 | 3652 | 3676 | 3700 | 3724 | 3749 | 3773 | 3798 | 3823 | 3849 | 3875 | 3901 | 3928 | 3955 | 3982 | 4010 | 4039 | 4068 | 4098 | 4128 | 4159 | 4191 | 4223 | 4255 | 4289 | 4323 | 4357 | 4392
NPgY | BSP | NPg regionalised NG FES - System Transformation | Number of I&C customers | YARBOROUGH ROAD 132/33KV | 1829 | 1830 | 1830 | 1831 | 1832 | 1833 | 1833 | 1834 | 1835 | 1836 | 1836 | 1837 | 1838 | 1839 | 1839 | 1840 | 1841 | 1842 | 1843 | 1844 | 1845 | 1845 | 1846 | 1847 | 1848 | 1849 | 1850 | 1851 | 1852 | 1853 | 1854 | 1856
NPgN | BSP | NPg regionalised NG FES - System Transformation | Peak utilisation (percent - whole number) | ANNFIELD | 63.6 | 64.7 | 64 | 63.6 | 63.6 | 63.7 | 63.7 | 64.2 | 64.7 | 65.5 | 66.5 | 67.7 | 69.4 | 71.5 | 74 | 76.9 | 79.9 | 83.3 | 87.2 | 91 | 94.6 | 98 | 100.7 | 103.5 | 105 | 106.9 | 107.4 | 108 | 108.5 | 108.6 | 108.4 | 108.5
NPgN | BSP | NPg regionalised NG FES - System Transformation | Peak utilisation (percent - whole number) | BARRACK ROAD | 64.8 | 65.7 | 65.3 | 65 | 64.8 | 64.5 | 64.3 | 64.2 | 64 | 63.9 | 63.8 | 63.7 | 63.9 | 64.1 | 64.4 | 64.7 | 65.1 | 65.4 | 65.9 | 66.3 | 66.7 | 67.1 | 67.4 | 67.8 | 68.2 | 68.6 | 68.9 | 69.2 | 69.5 | 69.7 | 69.9 | 70.1
NPgN | BSP | NPg regionalised NG FES - System Transformation | Peak utilisation (percent - whole number) | BLUCHER | 52.1 | 54.1 | 53.7 | 53.5 | 53.6 | 53.7 | 53.8 | 54.1 | 54.5 | 55 | 55.6 | 56.3 | 57.4 | 58.6 | 60 | 61.7 | 63.4 | 65.3 | 67.5 | 69.7 | 71.7 | 73.6 | 75.2 | 77.1 | 78.1 | 79.9 | 80.5 | 81.2 | 81.8 | 82.1 | 82.1 | 82.4
NPgN | BSP | NPg regionalised NG FES - System Transformation | Peak utilisation (percent - whole number) | BOWESFIELD | 71.8 | 71.7 | 71.2 | 71.1 | 71.3 | 71.5 | 71.8 | 72.5 | 73.3 | 74.3 | 75.7 | 77.2 | 79.3 | 81.8 | 84.7 | 88.2 | 91.8 | 95.8 | 100.3 | 104.8 | 109 | 113 | 116.3 | 119.7 | 121.6 | 123.7 | 124.5 | 125.4 | 126.1 | 126.5 | 126.5 | 126.9
NPgN | BSP | NPg regionalised NG FES - System Transformation | Peak utilisation (percent - whole number) | CHIRTON GRANGE | 67.8 | 67.1 | 66.5 | 66.3 | 66.5 | 66.8 | 67.1 | 67.8 | 68.6 | 69.6 | 70.9 | 72.4 | 74.5 | 77 | 79.9 | 83.3 | 86.9 | 90.9 | 95.4 | 99.9 | 104.1 | 108.2 | 111.4 | 114.6 | 116.4 | 119.6 | 120.3 | 121.2 | 121.9 | 122.2 | 122.2 | 122.6
NPgN | BSP | NPg regionalised NG FES - System Transformation | Peak utilisation (percent - whole number) | COALBURNS | 69.2 | 69.5 | 69.3 | 69.1 | 69.3 | 69.3 | 69.4 | 69.7 | 70.1 | 70.6 | 71.2 | 71.9 | 73 | 74.3 | 75.8 | 77.5 | 79.4 | 81.4 | 83.7 | 85.9 | 88 | 90 | 91.6 | 93.3 | 94.3 | 94.9 | 95.3 | 95.7 | 96.1 | 96.3 | 96.4 | 96.6
NPgN | BSP | NPg regionalised NG FES - System Transformation | Peak utilisation (percent - whole number) | DARLINGTON CENTRAL | 58.4 | 68.9 | 68.4 | 68 | 67.8 | 67.5 | 67.3 | 67.2 | 67.1 | 67.2 | 67.4 | 67.6 | 68.2 | 69 | 70 | 71.2 | 72.5 | 73.9 | 75.4 | 77 | 78.4 | 79.8 | 80.9 | 81.9 | 82.4 | 82.8 | 82.8 | 82.9 | 83 | 82.9 | 82.7 | 82.6
NPgN | BSP | NPg regionalised NG FES - System Transformation | Peak utilisation (percent - whole number) | DARLINGTON NORTH | 65.1 | 65.6 | 65.1 | 64.8 | 64.7 | 64.7 | 64.8 | 65.2 | 65.6 | 66.2 | 67.1 | 68.1 | 69.9 | 72 | 74.5 | 77.5 | 80.7 | 84.2 | 88.1 | 92.1 | 95.9 | 99.4 | 102.2 | 104.9 | 106.4 | 108 | 108.3 | 108.7 | 108.9 | 108.9 | 108.6 | 108.5
NPgN | BSP | NPg regionalised NG FES - System Transformation | Peak utilisation (percent - whole number) | DUNSTON | 47.8 | 49.4 | 49 | 48.7 | 48.6 | 48.6 | 48.5 | 48.6 | 48.8 | 49 | 49.3 | 49.7 | 50.4 | 51.2 | 52.1 | 53.2 | 54.4 | 55.6 | 57.1 | 58.6 | 59.9 | 61.2 | 62.2 | 63.4 | 64.1 | 65.1 | 65.5 | 65.9 | 66.2 | 66.4 | 66.4 | 66.6
NPgN | BSP | NPg regionalised NG FES - System Transformation | Peak utilisation (percent - whole number) | FLATWORTH | 46 | 58.4 | 58.2 | 58 | 58.1 | 58.1 | 58.2 | 58.4 | 58.7 | 58.9 | 59.3 | 59.8 | 60.4 | 61.3 | 62.2 | 63.4 | 64.6 | 65.8 | 67.3 | 68.8 | 70.1 | 71.5 | 72.6 | 73.8 | 74.5 | 75.7 | 76.1 | 76.6 | 77 | 77.3 | 77.5 | 77.8
NPgN | BSP | NPg regionalised NG FES - System Transformation | Peak utilisation (percent - whole number) | GOSFORTH | 70.2 | 70.4 | 70 | 69.9 | 69.8 | 69.7 | 69.7 | 69.7 | 69.9 | 69.9 | 70.1 | 70.3 | 70.7 | 71.3 | 71.9 | 72.5 | 73.2 | 73.9 | 74.8 | 75.7 | 76.4 | 77.2 | 77.9 | 78.9 | 79.6 | 81 | 81.6 | 82.3 | 82.9 | 83.3 | 83.6 | 84
NPgN | BSP | NPg regionalised NG FES - System Transformation | Peak utilisation (percent - whole number) | HARROGATE 132/33KV | 46.9 | 47.2 | 47.1 | 47.1 | 47.3 | 47.5 | 47.8 | 48.2 | 48.7 | 49.3 | 50.1 | 51 | 52.2 | 53.7 | 55.5 | 57.5 | 59.7 | 62.1 | 64.8 | 67.4 | 70 | 72.4 | 74.3 | 76.2 | 77.3 | 78.8 | 79.2 | 79.7 | 80.1 | 80.4 | 80.4 | 80.6
NPgN | BSP | NPg regionalised NG FES - System Transformation | Peak utilisation (percent - whole number) | HUSTHWAITE | 50 | 55.4 | 55.3 | 55.3 | 55.5 | 55.6 | 55.8 | 56.2 | 56.6 | 57.3 | 58 | 58.8 | 60.1 | 61.6 | 63.3 | 65.2 | 67.2 | 69.5 | 72 | 74.5 | 76.8 | 79 | 80.8 | 82.7 | 83.9 | 84.5 | 85 | 85.7 | 86.2 | 86.6 | 86.8 | 87.1
NPgN | BSP | NPg regionalised NG FES - System Transformation | Peak utilisation (percent - whole number) | LEEMING BAR_SKEEBY | 62.2 | 63.1 | 62.9 | 62.8 | 63.1 | 63.3 | 63.7 | 64.3 | 65 | 66 | 67.2 | 68.4 | 70.3 | 72.4 | 74.8 | 77.6 | 80.6 | 83.9 | 87.6 | 91.2 | 94.5 | 97.7 | 100.4 | 103.3 | 105.1 | 105.9 | 106.7 | 107.7 | 108.5 | 109 | 109.3 | 109.7
NPgN | BSP | NPg regionalised NG FES - System Transformation | Peak utilisation (percent - whole number) | LINTON | 77 | 78.2 | 77.8 | 77.6 | 77.8 | 78 | 78.1 | 78.7 | 79.4 | 80.5 | 81.6 | 82.8 | 84.7 | 86.8 | 89.3 | 92 | 95 | 98.3 | 101.9 | 105.5 | 108.8 | 112 | 114.6 | 117.6 | 119.4 | 120 | 120.8 | 121.9 | 122.8 | 123.3 | 123.6 | 124.2
NPgN | BSP | NPg regionalised NG FES - System Transformation | Peak utilisation (percent - whole number) | MALTON GRID | 83.4 | 85.1 | 84.8 | 84.6 | 85 | 85.2 | 85.5 | 86.3 | 87.1 | 88.1 | 89.4 | 90.9 | 93 | 95.6 | 98.4 | 101.7 | 105.3 | 109.2 | 113.5 | 117.8 | 121.7 | 125.6 | 128.7 | 132 | 134.1 | 135.6 | 136.6 | 137.8 | 138.8 | 139.6 | 140 | 140.7
NPgN | BSP | NPg regionalised NG FES - System Transformation | Peak utilisation (percent - whole number) | MELROSEGATE | 65.2 | 65.3 | 64.8 | 64.4 | 64.4 | 64.4 | 64.4 | 64.8 | 65.2 | 65.8 | 66.7 | 67.7 | 69.2 | 71.1 | 73.3 | 75.9 | 78.7 | 81.8 | 85.3 | 88.8 | 92 | 95.1 | 97.5 | 100 | 101.4 | 102.9 | 103.3 | 103.8 | 104.2 | 104.3 | 104.1 | 104.1
NPgN | BSP | NPg regionalised NG FES - System Transformation | Peak utilisation (percent - whole number) | NORTH TEES | 91.7 | 91.7 | 91.4 | 91.2 | 91 | 91 | 90.9 | 90.9 | 90.9 | 91 | 91.1 | 91.3 | 91.7 | 92.3 | 92.9 | 93.6 | 94.5 | 95.3 | 96.2 | 97 | 97.8 | 98.6 | 99.5 | 100.3 | 100.8 | 101.4 | 101.8 | 102.3 | 102.7 | 103 | 103.2 | 103.6
NPgN | BSP | NPg regionalised NG FES - System Transformation | Peak utilisation (percent - whole number) | POTTER HOUSE | 87.8 | 91.9 | 91 | 90.4 | 90.3 | 90.2 | 90.2 | 90.5 | 91 | 91.6 | 92.6 | 93.8 | 95.6 | 97.8 | 100.4 | 103.6 | 106.9 | 110.6 | 114.8 | 118.9 | 122.7 | 126.4 | 129.4 | 132.4 | 134 | 136.1 | 136.6 | 137.2 | 137.6 | 137.7 | 137.5 | 137.5
NPgN | BSP | NPg regionalised NG FES - System Transformation | Peak utilisation (percent - whole number) | RAVENSWORTH | 66.9 | 69.7 | 69.1 | 68.6 | 68.2 | 67.7 | 67.3 | 66.9 | 66.6 | 66.2 | 65.9 | 65.6 | 65.6 | 65.7 | 65.8 | 65.9 | 66 | 66.2 | 66.4 | 66.7 | 66.9 | 67.1 | 67.2 | 67.5 | 67.5 | 67.9 | 67.9 | 68 | 68 | 68 | 67.9 | 67.9
NPgN | BSP | NPg regionalised NG FES - System Transformation | Peak utilisation (percent - whole number) | SCARBOROUGH GRID | 74.4 | 74.7 | 74.1 | 73.7 | 73.7 | 73.7 | 73.7 | 74.1 | 74.5 | 75 | 75.9 | 76.8 | 78.3 | 80 | 82.1 | 84.5 | 87 | 89.9 | 93.1 | 96.2 | 99.1 | 102 | 104.2 | 106.5 | 107.9 | 109.6 | 110.2 | 110.9 | 111.4 | 111.8 | 111.8 | 112.1
NPgN | BSP | NPg regionalised NG FES - System Transformation | Peak utilisation (percent - whole number) | SEAL SANDS | 25 | 29.3 | 29.3 | 29.3 | 29.3 | 29.3 | 29.2 | 29.2 | 29.2 | 29.2 | 29.2 | 29.2 | 29.3 | 29.3 | 29.3 | 29.4 | 29.4 | 29.5 | 29.5 | 29.5 | 29.6 | 29.6 | 29.7 | 29.7 | 29.8 | 29.8 | 29.9 | 30 | 30 | 30.1 | 30.1 | 30.2
NPgN | BSP | NPg regionalised NG FES - System Transformation | Peak utilisation (percent - whole number) | SPADEADAM 33KV | 34.3 | 34.2 | 34.1 | 34.1 | 34.2 | 34.4 | 34.5 | 34.7 | 34.9 | 35.9 | 36.4 | 36.9 | 38 | 38.9 | 40 | 41.1 | 42.3 | 43.7 | 45.1 | 46.4 | 47.7 | 48.8 | 49.9 | 51.4 | 52.3 | 51.3 | 51.8 | 52.5 | 53 | 53.4 | 53.6 | 54
NPgN | BSP | NPg regionalised NG FES - System Transformation | Peak utilisation (percent - whole number) | SPENNYMOOR 132/66KV | 42.1 | 43.2 | 42.8 | 42.4 | 42.4 | 42.4 | 42.4 | 42.8 | 43.2 | 43.6 | 44.3 | 45.2 | 46.3 | 47.7 | 49.3 | 51.2 | 53.2 | 55.4 | 58 | 60.5 | 62.8 | 65.1 | 66.9 | 68.7 | 69.8 | 70.8 | 71.1 | 71.6 | 71.9 | 72 | 71.9 | 72
NPgN | BSP | NPg regionalised NG FES - System Transformation | Peak utilisation (percent - whole number) | TORONTO | 54.9 | 54.4 | 53.9 | 53.5 | 53.4 | 53.3 | 53.2 | 53.4 | 53.7 | 54.2 | 54.7 | 55.4 | 56.4 | 57.7 | 59.1 | 60.8 | 62.6 | 64.6 | 66.9 | 69.1 | 71.1 | 73.1 | 74.6 | 76.4 | 77.4 | 78.4 | 78.8 | 79.3 | 79.7 | 79.8 | 79.8 | 79.9
NPgN | BSP | NPg regionalised NG FES - System Transformation | Peak utilisation (percent - whole number) | WORMALD GREEN 132/33KV | 68.5 | 75 | 74.8 | 74.8 | 75.2 | 75.5 | 75.8 | 76.4 | 77.1 | 78 | 79 | 80.3 | 82 | 84.1 | 86.5 | 89.3 | 92.2 | 95.5 | 99 | 102.6 | 105.9 | 109.2 | 111.8 | 114.5 | 116.1 | 117.8 | 118.7 | 119.6 | 120.4 | 121 | 121.4 | 121.9
NPgY | BSP | NPg regionalised NG FES - System Transformation | Peak utilisation (percent - whole number) | ATTERCLIFFE | 72.2 | 73.6 | 73 | 72.5 | 72.1 | 71.8 | 71.4 | 71.2 | 71 | 70.9 | 70.8 | 70.7 | 71.1 | 71.3 | 71.8 | 72.2 | 72.6 | 73.1 | 73.7 | 74.2 | 74.6 | 74.9 | 75.2 | 75.7 | 76 | 76.2 | 76.4 | 77.4 | 77.7 | 77.8 | 77.8 | 78
NPgY | BSP | NPg regionalised NG FES - System Transformation | Peak utilisation (percent - whole number) | BARUGH 132/66KV | 69.9 | 70.7 | 70.3 | 70.1 | 70.5 | 70.8 | 71.2 | 72.1 | 72.9 | 74.2 | 75.6 | 77.3 | 79.6 | 82 | 84.8 | 88 | 91 | 94.3 | 97.8 | 101 | 103.6 | 106.1 | 108.1 | 110.3 | 111.9 | 112.8 | 113.4 | 115 | 115.8 | 116.4 | 116.8 | 117.4
NPgY | BSP | NPg regionalised NG FES - System Transformation | Peak utilisation (percent - whole number) | BEESTON ROYDS 132/33KV | 43.5 | 45.9 | 45.6 | 45.4 | 45.4 | 45.4 | 45.5 | 45.8 | 46.2 | 46.7 | 47.3 | 48.1 | 49.3 | 50.6 | 52.1 | 53.8 | 55.4 | 57.1 | 59 | 60.7 | 62.1 | 63.3 | 64.3 | 65.4 | 66.1 | 66.4 | 66.5 | 67.3 | 67.5 | 67.7 | 67.6 | 67.7
NPgY | BSP | NPg regionalised NG FES - System Transformation | Peak utilisation (percent - whole number) | BEVERLEY 132/33KV | 85.7 | 95 | 94.5 | 94.3 | 94.7 | 95.2 | 95.6 | 96.7 | 97.8 | 99.4 | 101.1 | 103.2 | 106 | 108.9 | 112.4 | 116.3 | 120 | 124 | 128.2 | 132.1 | 135.3 | 138.3 | 140.8 | 143.5 | 145.4 | 146.5 | 147.2 | 149.1 | 150.1 | 150.8 | 151.2 | 152
NPgY | BSP | NPg regionalised NG FES - System Transformation | Peak utilisation (percent - whole number) | BINGLEY 132/33KV | 45.4 | 47.1 | 46.7 | 46.5 | 46.7 | 46.8 | 47 | 47.6 | 48.1 | 48.9 | 49.9 | 51.1 | 52.6 | 54.3 | 56.3 | 58.6 | 60.7 | 63 | 65.5 | 67.7 | 69.6 | 71.2 | 72.6 | 74 | 74.9 | 75.3 | 75.5 | 76.9 | 77.3 | 77.5 | 77.5 | 77.7
NPgY | BSP | NPg regionalised NG FES - System Transformation | Peak utilisation (percent - whole number) | BLACKBURN MEADOWS B | 57.6 | 58.2 | 57.8 | 57.5 | 57.2 | 57 | 56.7 | 56.5 | 56.3 | 56.2 | 56 | 55.9 | 56.1 | 56.3 | 56.5 | 56.8 | 57 | 57.3 | 57.6 | 57.9 | 58.1 | 58.3 | 58.6 | 58.8 | 59 | 59.1 | 59.2 | 59.6 | 59.8 | 59.9 | 60 | 60.2
NPgY | BSP | NPg regionalised NG FES - System Transformation | Peak utilisation (percent - whole number) | BLYTON | 67 | 68.2 | 68.2 | 68.3 | 68.9 | 69.4 | 69.9 | 71.1 | 72 | 73.6 | 75.5 | 77.6 | 80.4 | 83.5 | 86.9 | 90.8 | 94.6 | 98.6 | 102.9 | 106.7 | 109.9 | 112.8 | 115.3 | 118 | 119.8 | 120.8 | 121.4 | 122.1 | 122.9 | 123.5 | 123.8 | 124.3
NPgY | BSP | NPg regionalised NG FES - System Transformation | Peak utilisation (percent - whole number) | BRADFORD | 68.9 | 71 | 70.3 | 69.9 | 69.9 | 69.8 | 69.8 | 70.2 | 70.5 | 71.2 | 71.9 | 72.8 | 74.1 | 75.5 | 77.2 | 79.1 | 80.9 | 82.9 | 85 | 86.9 | 88.4 | 89.8 | 90.9 | 92.2 | 93 | 93.5 | 93.7 | 95.5 | 96 | 96.2 | 96.3 | 96.6
NPgY | BSP | NPg regionalised NG FES - System Transformation | Peak utilisation (percent - whole number) | BRAMHAM | 62.3 | 64.7 | 64.4 | 64.2 | 64.3 | 64.4 | 64.5 | 64.9 | 65.3 | 66 | 66.8 | 67.7 | 69 | 70.5 | 72.2 | 74.1 | 76 | 78 | 80.1 | 82 | 83.6 | 85.1 | 86.3 | 87.7 | 88.6 | 89.2 | 89.6 | 90.2 | 90.7 | 91.1 | 91.3 | 91.7
NPgY | BSP | NPg regionalised NG FES - System Transformation | Peak utilisation (percent - whole number) | BRANSHOLME | 38.4 | 40.3 | 40 | 39.8 | 39.9 | 40 | 40.2 | 40.6 | 41 | 41.6 | 42.2 | 43.1 | 44.2 | 45.4 | 46.8 | 48.4 | 49.9 | 51.5 | 53.3 | 54.9 | 56.2 | 57.4 | 58.4 | 59.5 | 60.2 | 60.5 | 60.7 | 61.8 | 62.1 | 62.3 | 62.3 | 62.5
NPgY | BSP | NPg regionalised NG FES - System Transformation | Peak utilisation (percent - whole number) | BRIGHOUSE 132/33KV | 61.5 | 63.4 | 62.8 | 62.4 | 62.1 | 61.7 | 61.5 | 61.3 | 61.2 | 61.1 | 61 | 61.1 | 61.4 | 61.7 | 62.1 | 62.6 | 63 | 63.5 | 64 | 64.5 | 64.9 | 65.3 | 65.6 | 66 | 66.3 | 66.4 | 66.5 | 67.6 | 67.8 | 67.9 | 67.9 | 68
NPgY | BSP | NPg regionalised NG FES - System Transformation | Peak utilisation (percent - whole number) | DONCASTER B/THORPE MARSH | 82.4 | 88.1 | 87.9 | 87.7 | 88.2 | 88.6 | 88.9 | 89.9 | 90.9 | 92.3 | 93.8 | 95.7 | 98.3 | 101.1 | 104.3 | 108 | 111.5 | 115.3 | 119.2 | 122.9 | 126 | 128.8 | 131.1 | 133.6 | 135.4 | 136.4 | 137.1 | 138.6 | 139.4 | 140.1 | 140.5 | 141.1
NPgY | BSP | NPg regionalised NG FES - System Transformation | Peak utilisation (percent - whole number) | DONCASTER CENTRAL | 24.4 | 25.3 | 25.2 | 25.2 | 25.2 | 25.3 | 25.4 | 25.6 | 25.8 | 26.1 | 26.4 | 26.8 | 27.4 | 28 | 28.8 | 29.6 | 30.3 | 31.2 | 32.1 | 32.9 | 33.6 | 34.2 | 34.7 | 35.3 | 35.7 | 36 | 36.2 | 36.7 | 37 | 37.2 | 37.3 | 37.5
NPgY | BSP | NPg regionalised NG FES - System Transformation | Peak utilisation (percent - whole number) | DRIFFIELD/BEVERLEY GROUP | 85.3 | 85.4 | 85.2 | 85.1 | 85.6 | 86.2 | 86.7 | 87.9 | 89 | 90.7 | 92.6 | 94.8 | 97.8 | 101 | 104.7 | 108.9 | 113 | 117.3 | 121.8 | 126 | 129.4 | 132.5 | 135.1 | 138 | 140 | 141.2 | 142 | 143.2 | 144.2 | 145 | 145.5 | 146.2
NPgY | BSP | NPg regionalised NG FES - System Transformation | Peak utilisation (percent - whole number) | FEATHERSTONE | 72.5 | 79.7 | 79.4 | 79.4 | 79.6 | 79.8 | 80.1 | 80.8 | 81.5 | 82.5 | 83.5 | 84.9 | 86.7 | 88.7 | 91 | 93.6 | 96.1 | 98.7 | 101.6 | 104.2 | 106.4 | 108.4 | 110.1 | 112 | 113.4 | 114.2 | 114.9 | 116.4 | 117.1 | 117.7 | 118.1 | 118.8
NPgY | BSP | NPg regionalised NG FES - System Transformation | Peak utilisation (percent - whole number) | GIRLINGTON | 44.6 | 45.2 | 44.8 | 44.5 | 44.3 | 44 | 43.9 | 43.8 | 43.7 | 43.7 | 43.7 | 43.7 | 44 | 44.2 | 44.6 | 45 | 45.3 | 45.8 | 46.2 | 46.6 | 47 | 47.3 | 47.5 | 47.9 | 48.1 | 48.2 | 48.3 | 49.1 | 49.3 | 49.3 | 49.3 | 49.4
NPgY | BSP | NPg regionalised NG FES - System Transformation | Peak utilisation (percent - whole number) | HALIFAX 132/33KV | 53.7 | 53.1 | 52.7 | 52.3 | 52.2 | 52 | 51.9 | 52 | 52.1 | 52.3 | 52.6 | 53 | 53.8 | 54.5 | 55.5 | 56.5 | 57.6 | 58.7 | 59.9 | 61 | 61.8 | 62.6 | 63.2 | 63.8 | 64.3 | 64.5 | 64.6 | 65.3 | 65.5 | 65.6 | 65.6 | 65.6
NPgY | BSP | NPg regionalised NG FES - System Transformation | Peak utilisation (percent - whole number) | HECKMONDWIKE | 93.7 | 92.7 | 91.9 | 91.5 | 91.7 | 92 | 92.4 | 93.5 | 94.5 | 96.2 | 98 | 100.3 | 103.5 | 106.9 | 110.9 | 115.5 | 119.8 | 124.5 | 129.5 | 134 | 137.7 | 141.1 | 143.8 | 146.6 | 148.5 | 149.2 | 149.5 | 152.6 | 153.2 | 153.6 | 153.5 | 153.9
NPgY | BSP | NPg regionalised NG FES - System Transformation | Peak utilisation (percent - whole number) | HOLMFIELD | 46 | 46.2 | 45.8 | 45.6 | 45.7 | 45.9 | 46.2 | 46.8 | 47.4 | 48.4 | 49.4 | 50.7 | 52.4 | 54.1 | 56.2 | 58.6 | 60.8 | 63.2 | 65.8 | 68.1 | 70.1 | 71.8 | 73.3 | 74.8 | 75.8 | 76.3 | 76.5 | 78.5 | 78.9 | 79.2 | 79.2 | 79.5
NPgY | BSP | NPg regionalised NG FES - System Transformation | Peak utilisation (percent - whole number) | HULL EAST 132/33KV | 64 | 63.7 | 63.3 | 63.1 | 63.2 | 63.3 | 63.4 | 63.8 | 64.2 | 64.9 | 65.6 | 66.6 | 67.9 | 69.4 | 71.1 | 73 | 74.8 | 76.8 | 78.9 | 80.8 | 82.4 | 83.9 | 85.1 | 86.4 | 87.4 | 88 | 88.3 | 89.5 | 90 | 90.4 | 90.6 | 91
NPgY | BSP | NPg regionalised NG FES - System Transformation | Peak utilisation (percent - whole number) | HULL SOUTH | 62.7 | 63.9 | 63.3 | 63 | 63 | 62.9 | 63 | 63.3 | 63.6 | 64.2 | 64.9 | 65.7 | 66.9 | 68.2 | 69.8 | 71.5 | 73.2 | 75 | 77 | 78.7 | 80.1 | 81.4 | 82.4 | 83.6 | 84.4 | 84.8 | 85.1 | 86.6 | 87 | 87.2 | 87.3 | 87.5
NPgY | BSP | NPg regionalised NG FES - System Transformation | Peak utilisation (percent - whole number) | HULL WEST | 50.2 | 51 | 50.8 | 50.7 | 50.9 | 51.1 | 51.4 | 52 | 52.5 | 53.3 | 54.2 | 55.2 | 56.7 | 58.3 | 60.1 | 62.2 | 64.1 | 66.2 | 68.5 | 70.5 | 72.2 | 73.8 | 75.1 | 76.6 | 77.6 | 78.2 | 78.6 | 79.9 | 80.4 | 80.8 | 81.1 | 81.5
NPgY | BSP | NPg regionalised NG FES - System Transformation | Peak utilisation (percent - whole number) | HUMBERSTON | 26 | 27.5 | 27.3 | 27.2 | 27.2 | 27.2 | 27.3 | 27.6 | 27.8 | 28.2 | 28.6 | 29.2 | 29.9 | 30.7 | 31.6 | 32.6 | 33.6 | 34.7 | 35.9 | 36.9 | 37.8 | 38.5 | 39.2 | 39.8 | 40.3 | 40.5 | 40.6 | 41.5 | 41.7 | 41.8 | 41.8 | 42
NPgY | BSP | NPg regionalised NG FES - System Transformation | Peak utilisation (percent - whole number) | HUNNINGLEY | 36.7 | 36.5 | 36.4 | 36.4 | 36.5 | 36.6 | 36.7 | 36.9 | 37.2 | 37.5 | 38 | 38.4 | 39.2 | 40 | 40.9 | 41.9 | 42.9 | 43.9 | 45 | 46.1 | 46.9 | 47.7 | 48.4 | 49.2 | 49.8 | 50.2 | 50.5 | 51.2 | 51.5 | 51.9 | 52.1 | 52.4
NPgY | BSP | NPg regionalised NG FES - System Transformation | Peak utilisation (percent - whole number) | HUNSHELF | 47.2 | 47.4 | 47.3 | 47.2 | 47.2 | 47.2 | 47.1 | 47.2 | 47.3 | 47.4 | 47.5 | 47.6 | 47.8 | 48.1 | 48.3 | 48.6 | 48.8 | 49.1 | 49.5 | 49.8 | 50 | 50.2 | 50.4 | 50.8 | 51 | 51.2 | 51.3 | 51.6 | 51.8 | 51.9 | 52 | 52.2
NPgY | BSP | NPg regionalised NG FES - System Transformation | Peak utilisation (percent - whole number) | IMMINGHAM | 51.6 | 55.9 | 55.7 | 55.6 | 55.6 | 55.6 | 55.6 | 55.7 | 55.8 | 56 | 56.3 | 56.6 | 57.1 | 57.8 | 58.5 | 59.4 | 60.2 | 61 | 61.9 | 62.7 | 63.4 | 64 | 64.6 | 65.1 | 65.5 | 65.7 | 65.9 | 66.1 | 66.3 | 66.5 | 66.6 | 66.7
NPgY | BSP | NPg regionalised NG FES - System Transformation | Peak utilisation (percent - whole number) | KIRKHAW LANE | 64.2 | 68.3 | 68.1 | 68 | 68.1 | 68.2 | 68.4 | 68.8 | 69.1 | 69.7 | 70.3 | 71.1 | 72.4 | 73.8 | 75.4 | 77.1 | 78.9 | 80.7 | 82.6 | 84.4 | 85.9 | 87.3 | 88.5 | 89.7 | 90.6 | 91.1 | 91.5 | 92.1 | 92.6 | 93 | 93.3 | 93.6
NPgY | BSP | NPg regionalised NG FES - System Transformation | Peak utilisation (percent - whole number) | KIRKSTALL C 2/5 | 55.6 | 59.7 | 59.3 | 58.9 | 58.6 | 58.3 | 58 | 57.7 | 57.5 | 57.2 | 57 | 56.8 | 56.9 | 56.9 | 57 | 57.1 | 57.2 | 57.3 | 57.4 | 57.5 | 57.6 | 57.6 | 57.7 | 57.8 | 57.8 | 57.8 | 57.8 | 58 | 58 | 58 | 58 | 58
NPgY | BSP | NPg regionalised NG FES - System Transformation | Peak utilisation (percent - whole number) | KIRKSTALL C/RING ROAD HORSFORTH | 67.3 | 69.4 | 68.9 | 68.7 | 69.1 | 69.6 | 70.1 | 71.4 | 72.6 | 74.4 | 76.4 | 78.9 | 82.2 | 85.6 | 89.7 | 94.4 | 98.8 | 103.6 | 108.6 | 113.2 | 117.1 | 120.5 | 123.3 | 126.1 | 128 | 128.8 | 129.1 | 131.5 | 132 | 132.4 | 132.3 | 132.7
NPgY | BSP | NPg regionalised NG FES - System Transformation | Peak utilisation (percent - whole number) | LEEDS EAST | 63.7 | 75.3 | 74.8 | 74.5 | 74.6 | 74.7 | 74.9 | 75.6 | 76.1 | 77.1 | 78.2 | 79.6 | 81.5 | 83.5 | 86 | 88.7 | 91.4 | 94.2 | 97.2 | 99.9 | 102.2 | 104.2 | 105.9 | 107.6 | 108.8 | 109.3 | 109.5 | 111.2 | 111.6 | 111.8 | 111.8 | 112
NPgY | BSP | NPg regionalised NG FES - System Transformation | Peak utilisation (percent - whole number) | LEEDS NORTH | 51.3 | 56.6 | 56.2 | 55.9 | 56 | 56.1 | 56.2 | 56.7 | 57.2 | 57.9 | 58.9 | 60 | 61.6 | 63.3 | 65.3 | 67.6 | 69.8 | 72.2 | 74.7 | 77 | 78.8 | 80.5 | 81.8 | 83.1 | 84 | 84.4 | 84.5 | 85.4 | 85.6 | 85.7 | 85.7 | 85.7
NPgY | BSP | NPg regionalised NG FES - System Transformation | Peak utilisation (percent - whole number) | LINDLEY | 57.9 | 61.4 | 60.9 | 60.6 | 60.7 | 60.9 | 61.1 | 61.7 | 62.3 | 63.3 | 64.3 | 65.7 | 67.5 | 69.5 | 71.8 | 74.4 | 76.9 | 79.6 | 82.4 | 85.1 | 87.2 | 89.1 | 90.7 | 92.4 | 93.5 | 94 | 94.3 | 96.2 | 96.6 | 96.9 | 96.9 | 97.2
NPgY | BSP | NPg regionalised NG FES - System Transformation | Peak utilisation (percent - whole number) | LOW ROAD | 35.9 | 41.7 | 41.4 | 41.1 | 40.9 | 40.7 | 40.5 | 40.3 | 40.2 | 40.1 | 40 | 39.9 | 40.1 | 40.2 | 40.3 | 40.5 | 40.7 | 40.9 | 41.1 | 41.3 | 41.4 | 41.6 | 41.7 | 41.9 | 42 | 42 | 42 | 42.3 | 42.3 | 42.4 | 42.3 | 42.4
NPgY | BSP | NPg regionalised NG FES - System Transformation | Peak utilisation (percent - whole number) | MALLARD WAY | 27.3 | 27.8 | 27.7 | 27.6 | 27.6 | 27.6 | 27.6 | 27.6 | 27.7 | 27.8 | 27.8 | 28 | 28.2 | 28.5 | 28.8 | 29.1 | 29.5 | 29.8 | 30.2 | 30.6 | 30.9 | 31.2 | 31.5 | 31.8 | 32 | 32.2 | 32.4 | 32.9 | 33.1 | 33.3 | 33.5 | 33.7
NPgY | BSP | NPg regionalised NG FES - System Transformation | Peak utilisation (percent - whole number) | MENSTON | 45.9 | 46.2 | 45.8 | 45.6 | 45.7 | 45.7 | 45.9 | 46.3 | 46.7 | 47.5 | 48.3 | 49.3 | 50.7 | 52.2 | 54 | 56.1 | 58 | 60.1 | 62.4 | 64.4 | 66.1 | 67.6 | 68.7 | 70 | 70.9 | 71.2 | 71.4 | 72.4 | 72.6 | 72.8 | 72.8 | 72.9
NPgY | BSP | NPg regionalised NG FES - System Transformation | Peak utilisation (percent - whole number) | MOSS ROAD | 51.8 | 52.3 | 51.8 | 51.5 | 51.4 | 51.3 | 51.3 | 51.5 | 51.6 | 52 | 52.3 | 52.9 | 53.7 | 54.6 | 55.7 | 56.9 | 58.1 | 59.4 | 60.7 | 62 | 62.9 | 63.8 | 64.5 | 65.3 | 65.9 | 66.1 | 66.3 | 67.4 | 67.7 | 67.8 | 67.8 | 68
NPgY | BSP | NPg regionalised NG FES - System Transformation | Peak utilisation (percent - whole number) | OSGODBY 1/2 | 4.7 | 4.7 | 4.7 | 4.7 | 4.7 | 4.7 | 4.7 | 4.7 | 4.7 | 4.7 | 4.7 | 4.7 | 4.7 | 4.7 | 4.7 | 4.7 | 4.7 | 4.7 | 4.7 | 4.7 | 4.7 | 4.7 | 4.7 | 4.7 | 4.7 | 4.7 | 4.7 | 4.7 | 4.7 | 4.7 | 4.7 | 4.7
NPgY | BSP | NPg regionalised NG FES - System Transformation | Peak utilisation (percent - whole number) | OSGODBY 3/4 | 45.3 | 47.8 | 47.7 | 47.7 | 47.9 | 48.2 | 48.5 | 49.1 | 49.7 | 50.5 | 51.5 | 52.6 | 54.1 | 55.6 | 57.5 | 59.5 | 61.5 | 63.6 | 65.8 | 67.8 | 69.5 | 71.1 | 72.4 | 74 | 75.1 | 75.8 | 76.3 | 76.8 | 77.4 | 77.9 | 78.2 | 78.7
NPgY | BSP | NPg regionalised NG FES - System Transformation | Peak utilisation (percent - whole number) | RODLEY | 59.8 | 64 | 63.5 | 63.3 | 63.4 | 63.6 | 63.9 | 64.7 | 65.4 | 66.5 | 67.8 | 69.4 | 71.5 | 73.8 | 76.6 | 79.7 | 82.7 | 85.9 | 89.2 | 92.3 | 94.9 | 97.2 | 99 | 100.9 | 102.2 | 102.7 | 103 | 104.9 | 105.4 | 105.6 | 105.6 | 105.8
NPgY | BSP | NPg regionalised NG FES - System Transformation | Peak utilisation (percent - whole number) | SAINT ANDREWS ROAD 132/33KV | 87.5 | 90.3 | 89.4 | 88.7 | 88.2 | 87.7 | 87.3 | 87 | 86.8 | 86.7 | 86.6 | 86.7 | 87.2 | 87.8 | 88.5 | 89.3 | 90 | 90.8 | 91.8 | 92.6 | 93.3 | 93.9 | 94.4 | 95.1 | 95.5 | 95.6 | 95.8 | 97.4 | 97.6 | 97.7 | 97.7 | 97.9
NPgY | BSP | NPg regionalised NG FES - System Transformation | Peak utilisation (percent - whole number) | SALTEND 132/33KV | 61.5 | 61.4 | 61.3 | 61.3 | 61.2 | 61.2 | 61.1 | 61 | 61 | 60.9 | 60.9 | 60.8 | 61 | 61.3 | 61.5 | 61.8 | 62 | 62.2 | 62.5 | 62.8 | 63 | 63.3 | 63.6 | 63.9 | 64.1 | 64.4 | 64.7 | 65 | 65.3 | 65.7 | 66 | 66.3
NPgY | BSP | NPg regionalised NG FES - System Transformation | Peak utilisation (percent - whole number) | SANTON | 50.4 | 53.3 | 53.1 | 53 | 53 | 53 | 53 | 53 | 53.2 | 53.3 | 53.5 | 53.7 | 54.2 | 54.7 | 55.3 | 55.9 | 56.5 | 57.1 | 57.8 | 58.4 | 59 | 59.5 | 60 | 60.7 | 61.2 | 61.6 | 62.1 | 62.6 | 63.1 | 63.5 | 63.8 | 64.2
NPgY | BSP | NPg regionalised NG FES - System Transformation | Peak utilisation (percent - whole number) | SCUNTHORPE NORTH | 77.5 | 78.8 | 78.7 | 78.6 | 78.6 | 78.5 | 78.5 | 78.5 | 78.5 | 78.6 | 78.6 | 78.7 | 79 | 79.3 | 79.6 | 80 | 80.3 | 80.7 | 81.1 | 81.5 | 81.9 | 82.2 | 82.6 | 83 | 83.3 | 83.6 | 83.9 | 84.5 | 84.8 | 85.1 | 85.4 | 85.7
NPgY | BSP | NPg regionalised NG FES - System Transformation | Peak utilisation (percent - whole number) | SCUNTHORPE SOUTH | 24.6 | 24.9 | 24.7 | 24.7 | 24.9 | 25.1 | 25.3 | 25.8 | 26.3 | 27 | 27.7 | 28.6 | 29.8 | 31 | 32.5 | 34.1 | 35.7 | 37.4 | 39.1 | 40.8 | 42.1 | 43.4 | 44.4 | 45.5 | 46.2 | 46.6 | 46.8 | 47.8 | 48.1 | 48.4 | 48.5 | 48.7
NPgY | BSP | NPg regionalised NG FES - System Transformation | Peak utilisation (percent - whole number) | SILSDEN | 82.4 | 86.8 | 86.3 | 86 | 86.3 | 86.6 | 87 | 88 | 89 | 90.5 | 92.4 | 94.6 | 97.5 | 100.7 | 104.5 | 108.7 | 112.8 | 117.2 | 121.8 | 126 | 129.4 | 132.5 | 135 | 137.7 | 139.5 | 140.4 | 140.8 | 142.5 | 143.2 | 143.6 | 143.7 | 144.1
NPgY | BSP | NPg regionalised NG FES - System Transformation | Peak utilisation (percent - whole number) | SOWERBY BRIDGE 132/33KV | 59.2 | 59.6 | 59.1 | 58.8 | 58.8 | 58.8 | 58.9 | 59.4 | 59.8 | 60.6 | 61.5 | 62.6 | 64.1 | 65.8 | 67.7 | 69.9 | 72.1 | 74.3 | 76.7 | 78.9 | 80.7 | 82.3 | 83.6 | 85 | 85.9 | 86.4 | 86.6 | 88 | 88.4 | 88.6 | 88.6 | 88.9
NPgY | BSP | NPg regionalised NG FES - System Transformation | Peak utilisation (percent - whole number) | STAYGATE | 62.4 | 64.5 | 63.9 | 63.5 | 63.4 | 63.2 | 63.1 | 63.2 | 63.4 | 63.7 | 64.1 | 64.6 | 65.5 | 66.4 | 67.5 | 68.8 | 70 | 71.4 | 72.8 | 74.1 | 75.2 | 76.1 | 76.9 | 77.7 | 78.3 | 78.6 | 78.8 | 80 | 80.3 | 80.4 | 80.4 | 80.6
NPgY | BSP | NPg regionalised NG FES - System Transformation | Peak utilisation (percent - whole number) | THORNHILL 132KV | 81.4 | 82.3 | 81.6 | 81.3 | 81.3 | 81.4 | 81.5 | 82.2 | 82.8 | 83.8 | 84.9 | 86.3 | 88.4 | 90.5 | 93.1 | 96 | 98.8 | 101.8 | 104.9 | 107.8 | 110.2 | 112.3 | 114 | 115.9 | 117.2 | 117.8 | 118.2 | 120.1 | 120.6 | 121 | 121 | 121.4
NPgY | BSP | NPg regionalised NG FES - System Transformation | Peak utilisation (percent - whole number) | WAKEFIELD MONCKTON ROAD | 42.6 | 43.2 | 43 | 43 | 43.1 | 43.2 | 43.4 | 43.8 | 44.1 | 44.6 | 45.2 | 46 | 47 | 48.1 | 49.4 | 50.8 | 52.2 | 53.7 | 55.3 | 56.8 | 58 | 59.1 | 60 | 61 | 61.8 | 62.2 | 62.6 | 63.5 | 63.9 | 64.3 | 64.5 | 64.9
NPgY | BSP | NPg regionalised NG FES - System Transformation | Peak utilisation (percent - whole number) | WAKEFIELD NORTH | 74.7 | 80.2 | 79.8 | 79.7 | 79.9 | 80.2 | 80.5 | 81.3 | 82.1 | 83.3 | 84.6 | 86.2 | 88.4 | 90.7 | 93.5 | 96.6 | 99.6 | 102.8 | 106.2 | 109.4 | 112 | 114.4 | 116.4 | 118.5 | 120 | 120.8 | 121.3 | 123 | 123.7 | 124.2 | 124.5 | 125
NPgY | BSP | NPg regionalised NG FES - System Transformation | Peak utilisation (percent - whole number) | WEST MELTON | 81.7 | 84.8 | 84.5 | 84.3 | 84.9 | 85.4 | 86 | 87.3 | 88.6 | 90.5 | 92.5 | 95 | 98.3 | 101.9 | 106 | 110.7 | 115.2 | 120 | 125.1 | 129.8 | 133.7 | 137.3 | 140.2 | 143.4 | 145.5 | 146.6 | 147.2 | 149.6 | 150.5 | 151.2 | 151.4 | 152
NPgY | BSP | NPg regionalised NG FES - System Transformation | Peak utilisation (percent - whole number) | WHINMOOR | 58.4 | 61.4 | 61 | 60.8 | 61.1 | 61.3 | 61.7 | 62.6 | 63.4 | 64.7 | 66.2 | 68 | 70.4 | 73 | 76.1 | 79.5 | 82.9 | 86.4 | 90.2 | 93.6 | 96.5 | 99.1 | 101.2 | 103.3 | 104.7 | 105.2 | 105.4 | 107.3 | 107.7 | 107.9 | 107.8 | 108
NPgY | BSP | NPg regionalised NG FES - System Transformation | Peak utilisation (percent - whole number) | WOLD NEWTON | 53.5 | 53.6 | 53.6 | 53.6 | 54.1 | 54.4 | 54.7 | 55.5 | 56.2 | 57.2 | 58.6 | 60 | 61.9 | 64 | 66.2 | 68.8 | 71.3 | 74 | 76.8 | 79.4 | 81.4 | 83.3 | 85 | 86.9 | 88.3 | 89.1 | 89.8 | 90.2 | 91 | 91.5 | 91.8 | 92.4
NPgY | BSP | NPg regionalised NG FES - System Transformation | Peak utilisation (percent - whole number) | YARBOROUGH ROAD 132/33KV | 49.4 | 52.2 | 51.8 | 51.5 | 51.5 | 51.5 | 51.5 | 51.8 | 52.1 | 52.6 | 53.2 | 53.9 | 55 | 56.1 | 57.5 | 59 | 60.5 | 62 | 63.7 | 65.3 | 66.5 | 67.7 | 68.6 | 69.6 | 70.3 | 70.6 | 70.8 | 71.8 | 72.1 | 72.3 | 72.3 | 72.5
NPgN | BSP | NPg regionalised NG FES - System Transformation | Total installed non-renewable generation capacity (MW) | ANNFIELD | 0 | 0.382 | 0.764 | 1.223 | 1.814 | 1.882 | 1.882 | 1.944 | 2.03 | 2.092 | 1.922 | 1.899 | 1.794 | 1.401 | 0.666 | 0.257 | 0.207 | 0.156 | 0.101 | 0.043 | 0 | 0 | 0 | 0 | 0 | 0 | 0 | 0 | 0 | 0 | 0 | 0
NPgN | BSP | NPg regionalised NG FES - System Transformation | Total installed non-renewable generation capacity (MW) | BARRACK ROAD | 17.375 | 17.375 | 17.375 | 17.474 | 17.474 | 17.474 | 17.475 | 17.476 | 17.477 | 17.479 | 17.424 | 17.375 | 17.375 | 17.375 | 17.375 | 17.375 | 17.375 | 17.375 | 17.375 | 17.375 | 17.375 | 17.375 | 17.375 | 17.375 | 17.375 | 17.375 | 17.375 | 17.375 | 17.375 | 17.375 | 17.375 | 17.375
NPgN | BSP | NPg regionalised NG FES - System Transformation | Total installed non-renewable generation capacity (MW) | BLUCHER | 0.8 | 0.926 | 1.052 | 1.226 | 1.421 | 1.443 | 1.443 | 1.464 | 1.493 | 1.514 | 1.445 | 1.427 | 1.392 | 1.262 | 1.02 | 0.885 | 0.868 | 0.851 | 0.833 | 0.814 | 0.8 | 0.8 | 0.8 | 0.8 | 0.8 | 0.8 | 0.8 | 0.8 | 0.8 | 0.8 | 0.8 | 0.8
NPgN | BSP | NPg regionalised NG FES - System Transformation | Total installed non-renewable generation capacity (MW) | BOWESFIELD | 3.8 | 5.086 | 6.372 | 7.762 | 9.748 | 9.975 | 9.976 | 10.181 | 10.471 | 10.678 | 10.19 | 10.188 | 9.836 | 8.512 | 6.04 | 4.663 | 4.498 | 4.324 | 4.14 | 3.946 | 3.8 | 3.8 | 3.8 | 3.8 | 3.8 | 3.8 | 3.8 | 3.8 | 3.8 | 3.8 | 3.8 | 3.8
NPgN | BSP | NPg regionalised NG FES - System Transformation | Total installed non-renewable generation capacity (MW) | CHIRTON GRANGE | 1.188 | 1.236 | 1.285 | 1.416 | 1.491 | 1.5 | 1.5 | 1.509 | 1.521 | 1.529 | 1.467 | 1.428 | 1.415 | 1.365 | 1.272 | 1.22 | 1.214 | 1.208 | 1.201 | 1.193 | 1.188 | 1.188 | 1.188 | 1.188 | 1.188 | 1.188 | 1.188 | 1.188 | 1.188 | 1.188 | 1.188 | 1.188
NPgN | BSP | NPg regionalised NG FES - System Transformation | Total installed non-renewable generation capacity (MW) | COALBURNS | 0 | 1.499 | 2.999 | 4.552 | 6.867 | 7.132 | 7.132 | 7.371 | 7.708 | 7.948 | 7.418 | 7.449 | 7.039 | 5.495 | 2.613 | 1.007 | 0.814 | 0.611 | 0.397 | 0.17 | 0 | 0 | 0 | 0 | 0 | 0 | 0 | 0 | 0 | 0 | 0 | 0
NPgN | BSP | NPg regionalised NG FES - System Transformation | Total installed non-renewable generation capacity (MW) | DARLINGTON CENTRAL | 0 | 0.694 | 1.388 | 2.151 | 3.223 | 3.346 | 3.346 | 3.457 | 3.614 | 3.726 | 3.456 | 3.449 | 3.259 | 2.544 | 1.21 | 0.466 | 0.377 | 0.283 | 0.184 | 0.079 | 0 | 0 | 0 | 0 | 0 | 0 | 0 | 0 | 0 | 0 | 0 | 0
NPgN | BSP | NPg regionalised NG FES - System Transformation | Total installed non-renewable generation capacity (MW) | DARLINGTON NORTH | 15.629 | 15.932 | 16.235 | 16.595 | 17.063 | 17.117 | 17.118 | 17.166 | 17.235 | 17.284 | 17.151 | 17.134 | 17.051 | 16.739 | 16.157 | 15.832 | 15.793 | 15.752 | 15.709 | 15.663 | 15.629 | 15.629 | 15.629 | 15.629 | 15.629 | 15.629 | 15.629 | 15.629 | 15.629 | 15.629 | 15.629 | 15.629
NPgN | BSP | NPg regionalised NG FES - System Transformation | Total installed non-renewable generation capacity (MW) | DUNSTON | 10.175 | 10.341 | 10.507 | 10.817 | 11.074 | 11.104 | 11.105 | 11.133 | 11.172 | 11.2 | 11.064 | 10.999 | 10.954 | 10.783 | 10.464 | 10.286 | 10.265 | 10.243 | 10.219 | 10.194 | 10.175 | 10.175 | 10.175 | 10.175 | 10.175 | 10.175 | 10.175 | 10.175 | 10.175 | 10.175 | 10.175 | 10.175
NPgN | BSP | NPg regionalised NG FES - System Transformation | Total installed non-renewable generation capacity (MW) | FLATWORTH | 34.576 | 34.584 | 34.593 | 34.635 | 34.648 | 34.65 | 34.65 | 34.652 | 34.654 | 34.656 | 34.634 | 34.618 | 34.615 | 34.607 | 34.591 | 34.582 | 34.581 | 34.579 | 34.578 | 34.577 | 34.576 | 34.576 | 34.576 | 34.576 | 34.576 | 34.576 | 34.576 | 34.576 | 34.576 | 34.576 | 34.576 | 34.576
NPgN | BSP | NPg regionalised NG FES - System Transformation | Total installed non-renewable generation capacity (MW) | GOSFORTH | 8.104 | 8.127 | 8.149 | 8.243 | 8.278 | 8.282 | 8.283 | 8.287 | 8.293 | 8.297 | 8.25 | 8.216 | 8.21 | 8.187 | 8.143 | 8.119 | 8.116 | 8.113 | 8.11 | 8.107 | 8.104 | 8.104 | 8.104 | 8.104 | 8.104 | 8.104 | 8.104 | 8.104 | 8.104 | 8.104 | 8.104 | 8.104
NPgN | BSP | NPg regionalised NG FES - System Transformation | Total installed non-renewable generation capacity (MW) | HARROGATE 132/33KV | 0.4 | 0.6 | 0.799 | 1.067 | 1.376 | 1.411 | 1.412 | 1.444 | 1.49 | 1.522 | 1.418 | 1.391 | 1.337 | 1.131 | 0.748 | 0.534 | 0.508 | 0.481 | 0.453 | 0.423 | 0.4 | 0.4 | 0.4 | 0.4 | 0.4 | 0.4 | 0.4 | 0.4 | 0.4 | 0.4 | 0.4 | 0.4
NPgN | BSP | NPg regionalised NG FES - System Transformation | Total installed non-renewable generation capacity (MW) | HUSTHWAITE | 27 | 28.27 | 29.54 | 30.858 | 32.819 | 33.043 | 33.043 | 33.245 | 33.531 | 33.734 | 33.283 | 33.308 | 32.961 | 31.653 | 29.212 | 27.852 | 27.689 | 27.517 | 27.336 | 27.144 | 27 | 27 | 27 | 27 | 27 | 27 | 27 | 27 | 27 | 27 | 27 | 27
NPgN | BSP | NPg regionalised NG FES - System Transformation | Total installed non-renewable generation capacity (MW) | LEEMING BAR_SKEEBY | 1.687 | 4.569 | 7.451 | 10.525 | 14.976 | 15.485 | 15.486 | 15.945 | 16.595 | 17.058 | 15.989 | 16.006 | 15.217 | 12.249 | 6.709 | 3.622 | 3.251 | 2.862 | 2.45 | 2.014 | 1.687 | 1.687 | 1.687 | 1.687 | 1.687 | 1.687 | 1.687 | 1.687 | 1.687 | 1.687 | 1.687 | 1.687
NPgN | BSP | NPg regionalised NG FES - System Transformation | Total installed non-renewable generation capacity (MW) | LINTON | 0 | 2.224 | 4.447 | 6.785 | 10.22 | 10.612 | 10.612 | 10.966 | 11.468 | 11.824 | 11.018 | 11.047 | 10.438 | 8.149 | 3.874 | 1.493 | 1.207 | 0.906 | 0.589 | 0.253 | 0 | 0 | 0 | 0 | 0 | 0 | 0 | 0 | 0 | 0 | 0 | 0
NPgN | BSP | NPg regionalised NG FES - System Transformation | Total installed non-renewable generation capacity (MW) | MALTON GRID | 0.361 | 4.744 | 9.127 | 13.676 | 20.445 | 21.219 | 21.219 | 21.916 | 22.903 | 23.605 | 22.049 | 22.137 | 20.937 | 16.424 | 7.998 | 3.303 | 2.74 | 2.147 | 1.522 | 0.859 | 0.361 | 0.361 | 0.361 | 0.361 | 0.361 | 0.361 | 0.361 | 0.361 | 0.361 | 0.361 | 0.361 | 0.361
NPgN | BSP | NPg regionalised NG FES - System Transformation | Total installed non-renewable generation capacity (MW) | MELROSEGATE | 31.55 | 32.488 | 33.425 | 34.549 | 35.998 | 36.164 | 36.165 | 36.316 | 36.529 | 36.681 | 36.264 | 36.208 | 35.951 | 34.986 | 33.183 | 32.179 | 32.059 | 31.932 | 31.798 | 31.656 | 31.55 | 31.55 | 31.55 | 31.55 | 31.55 | 31.55 | 31.55 | 31.55 | 31.55 | 31.55 | 31.55 | 31.55
NPgN | BSP | NPg regionalised NG FES - System Transformation | Total installed non-renewable generation capacity (MW) | NORTH TEES | 76.044 | 76.095 | 76.146 | 76.347 | 76.426 | 76.436 | 76.437 | 76.447 | 76.46 | 76.47 | 76.369 | 76.297 | 76.283 | 76.231 | 76.133 | 76.078 | 76.072 | 76.065 | 76.058 | 76.05 | 76.044 | 76.044 | 76.044 | 76.044 | 76.044 | 76.044 | 76.044 | 76.044 | 76.044 | 76.044 | 76.044 | 76.044
NPgN | BSP | NPg regionalised NG FES - System Transformation | Total installed non-renewable generation capacity (MW) | POTTER HOUSE | 0 | 0.539 | 1.077 | 1.718 | 2.55 | 2.645 | 2.646 | 2.733 | 2.855 | 2.942 | 2.705 | 2.675 | 2.528 | 1.973 | 0.938 | 0.361 | 0.292 | 0.219 | 0.143 | 0.061 | 0 | 0 | 0 | 0 | 0 | 0 | 0 | 0 | 0 | 0 | 0 | 0
NPgN | BSP | NPg regionalised NG FES - System Transformation | Total installed non-renewable generation capacity (MW) | RAVENSWORTH | 3.99 | 4.173 | 4.356 | 4.588 | 4.871 | 4.904 | 4.904 | 4.934 | 4.975 | 5.005 | 4.917 | 4.9 | 4.85 | 4.661 | 4.309 | 4.113 | 4.089 | 4.065 | 4.038 | 4.011 | 3.99 | 3.99 | 3.99 | 3.99 | 3.99 | 3.99 | 3.99 | 3.99 | 3.99 | 3.99 | 3.99 | 3.99
NPgN | BSP | NPg regionalised NG FES - System Transformation | Total installed non-renewable generation capacity (MW) | SCARBOROUGH GRID | 1.5 | 2.509 | 3.517 | 4.693 | 6.251 | 6.43 | 6.431 | 6.593 | 6.821 | 6.984 | 6.555 | 6.511 | 6.235 | 5.197 | 3.258 | 2.177 | 2.048 | 1.911 | 1.767 | 1.615 | 1.5 | 1.5 | 1.5 | 1.5 | 1.5 | 1.5 | 1.5 | 1.5 | 1.5 | 1.5 | 1.5 | 1.5
NPgN | BSP | NPg regionalised NG FES - System Transformation | Total installed non-renewable generation capacity (MW) | SEAL SANDS | 144.855 | 144.855 | 144.855 | 144.856 | 144.856 | 144.856 | 144.856 | 144.856 | 144.856 | 144.856 | 144.856 | 144.855 | 144.855 | 144.855 | 144.855 | 144.855 | 144.855 | 144.855 | 144.855 | 144.855 | 144.855 | 144.855 | 144.855 | 144.855 | 144.855 | 144.855 | 144.855 | 144.855 | 144.855 | 144.855 | 144.855 | 144.855
NPgN | BSP | NPg regionalised NG FES - System Transformation | Total installed non-renewable generation capacity (MW) | SPADEADAM 33KV | 0 | 0 | 0 | 0.004 | 0.004 | 0.004 | 0.004 | 0.004 | 0.004 | 0.005 | 0.002 | 0 | 0 | 0 | 0 | 0 | 0 | 0 | 0 | 0 | 0 | 0 | 0 | 0 | 0 | 0 | 0 | 0 | 0 | 0 | 0 | 0
NPgN | BSP | NPg regionalised NG FES - System Transformation | Total installed non-renewable generation capacity (MW) | SPENNYMOOR 132/66KV | 5.463 | 7.862 | 10.261 | 12.789 | 16.494 | 16.917 | 16.918 | 17.3 | 17.84 | 18.225 | 17.352 | 17.38 | 16.724 | 14.254 | 9.642 | 7.073 | 6.765 | 6.441 | 6.098 | 5.735 | 5.463 | 5.463 | 5.463 | 5.463 | 5.463 | 5.463 | 5.463 | 5.463 | 5.463 | 5.463 | 5.463 | 5.463
NPgN | BSP | NPg regionalised NG FES - System Transformation | Total installed non-renewable generation capacity (MW) | TORONTO | 4.076 | 5.368 | 6.659 | 8.058 | 10.053 | 10.281 | 10.282 | 10.488 | 10.779 | 10.987 | 10.496 | 10.492 | 10.139 | 8.809 | 6.326 | 4.943 | 4.777 | 4.602 | 4.418 | 4.223 | 4.076 | 4.076 | 4.076 | 4.076 | 4.076 | 4.076 | 4.076 | 4.076 | 4.076 | 4.076 | 4.076 | 4.076
NPgN | BSP | NPg regionalised NG FES - System Transformation | Total installed non-renewable generation capacity (MW) | WORMALD GREEN 132/33KV | 36.135 | 36.82 | 37.506 | 38.284 | 39.343 | 39.465 | 39.465 | 39.575 | 39.73 | 39.841 | 39.56 | 39.54 | 39.353 | 38.647 | 37.329 | 36.595 | 36.507 | 36.414 | 36.316 | 36.213 | 36.135 | 36.135 | 36.135 | 36.135 | 36.135 | 36.135 | 36.135 | 36.135 | 36.135 | 36.135 | 36.135 | 36.135
NPgY | BSP | NPg regionalised NG FES - System Transformation | Total installed non-renewable generation capacity (MW) | ATTERCLIFFE | 20.364 | 20.481 | 20.597 | 20.714 | 20.959 | 20.943 | 20.872 | 20.865 | 20.891 | 20.904 | 20.823 | 20.814 | 20.771 | 20.583 | 20.384 | 20.371 | 20.364 | 20.364 | 20.364 | 20.364 | 20.364 | 20.364 | 20.364 | 20.364 | 20.364 | 20.364 | 20.364 | 20.364 | 20.364 | 20.364 | 20.364 | 20.364
NPgY | BSP | NPg regionalised NG FES - System Transformation | Total installed non-renewable generation capacity (MW) | BARUGH 132/66KV | 0 | 0.936 | 1.872 | 2.809 | 4.778 | 4.65 | 4.082 | 4.029 | 4.236 | 4.343 | 3.693 | 3.614 | 3.267 | 1.762 | 0.163 | 0.059 | 0 | 0 | 0 | 0 | 0 | 0 | 0 | 0 | 0 | 0 | 0 | 0 | 0 | 0 | 0 | 0
NPgY | BSP | NPg regionalised NG FES - System Transformation | Total installed non-renewable generation capacity (MW) | BEESTON ROYDS 132/33KV | 6.08 | 6.394 | 6.709 | 7.023 | 7.685 | 7.642 | 7.451 | 7.433 | 7.503 | 7.539 | 7.32 | 7.294 | 7.178 | 6.672 | 6.135 | 6.1 | 6.08 | 6.08 | 6.08 | 6.08 | 6.08 | 6.08 | 6.08 | 6.08 | 6.08 | 6.08 | 6.08 | 6.08 | 6.08 | 6.08 | 6.08 | 6.08
NPgY | BSP | NPg regionalised NG FES - System Transformation | Total installed non-renewable generation capacity (MW) | BEVERLEY 132/33KV | 6.056 | 7.017 | 7.978 | 8.939 | 10.96 | 10.829 | 10.246 | 10.191 | 10.404 | 10.514 | 9.846 | 9.765 | 9.409 | 7.865 | 6.223 | 6.116 | 6.056 | 6.056 | 6.056 | 6.056 | 6.056 | 6.056 | 6.056 | 6.056 | 6.056 | 6.056 | 6.056 | 6.056 | 6.056 | 6.056 | 6.056 | 6.056
NPgY | BSP | NPg regionalised NG FES - System Transformation | Total installed non-renewable generation capacity (MW) | BINGLEY 132/33KV | 0 | 0.014 | 0.027 | 0.041 | 0.07 | 0.068 | 0.06 | 0.059 | 0.062 | 0.063 | 0.054 | 0.053 | 0.048 | 0.026 | 0.002 | 0.001 | 0 | 0 | 0 | 0 | 0 | 0 | 0 | 0 | 0 | 0 | 0 | 0 | 0 | 0 | 0 | 0
NPgY | BSP | NPg regionalised NG FES - System Transformation | Total installed non-renewable generation capacity (MW) | BLACKBURN MEADOWS B | 0 | 0.008 | 0.016 | 0.024 | 0.04 | 0.039 | 0.034 | 0.034 | 0.036 | 0.036 | 0.031 | 0.03 | 0.027 | 0.015 | 0.001 | 0 | 0 | 0 | 0 | 0 | 0 | 0 | 0 | 0 | 0 | 0 | 0 | 0 | 0 | 0 | 0 | 0
NPgY | BSP | NPg regionalised NG FES - System Transformation | Total installed non-renewable generation capacity (MW) | BLYTON | 7.57 | 11.593 | 15.617 | 19.64 | 28.105 | 27.556 | 25.114 | 24.885 | 25.776 | 26.236 | 23.44 | 23.102 | 21.611 | 15.144 | 8.27 | 7.821 | 7.57 | 7.57 | 7.57 | 7.57 | 7.57 | 7.57 | 7.57 | 7.57 | 7.57 | 7.57 | 7.57 | 7.57 | 7.57 | 7.57 | 7.57 | 7.57
NPgY | BSP | NPg regionalised NG FES - System Transformation | Total installed non-renewable generation capacity (MW) | BRADFORD | 0 | 0 | 0 | 0 | 0 | 0 | 0 | 0 | 0 | 0 | 0 | 0 | 0 | 0 | 0 | 0 | 0 | 0 | 0 | 0 | 0 | 0 | 0 | 0 | 0 | 0 | 0 | 0 | 0 | 0 | 0 | 0
NPgY | BSP | NPg regionalised NG FES - System Transformation | Total installed non-renewable generation capacity (MW) | BRAMHAM | 7.04 | 8.844 | 10.648 | 12.452 | 16.248 | 16.001 | 14.907 | 14.804 | 15.203 | 15.41 | 14.156 | 14.005 | 13.336 | 10.436 | 7.354 | 7.153 | 7.04 | 7.04 | 7.04 | 7.04 | 7.04 | 7.04 | 7.04 | 7.04 | 7.04 | 7.04 | 7.04 | 7.04 | 7.04 | 7.04 | 7.04 | 7.04
NPgY | BSP | NPg regionalised NG FES - System Transformation | Total installed non-renewable generation capacity (MW) | BRANSHOLME | 23.75 | 24.04 | 24.33 | 24.62 | 25.229 | 25.19 | 25.014 | 24.997 | 25.062 | 25.095 | 24.893 | 24.869 | 24.762 | 24.296 | 23.8 | 23.768 | 23.75 | 23.75 | 23.75 | 23.75 | 23.75 | 23.75 | 23.75 | 23.75 | 23.75 | 23.75 | 23.75 | 23.75 | 23.75 | 23.75 | 23.75 | 23.75
NPgY | BSP | NPg regionalised NG FES - System Transformation | Total installed non-renewable generation capacity (MW) | BRIGHOUSE 132/33KV | 0 | 0.391 | 0.783 | 1.174 | 1.998 | 1.944 | 1.707 | 1.685 | 1.771 | 1.816 | 1.544 | 1.511 | 1.366 | 0.737 | 0.068 | 0.024 | 0 | 0 | 0 | 0 | 0 | 0 | 0 | 0 | 0 | 0 | 0 | 0 | 0 | 0 | 0 | 0
NPgY | BSP | NPg regionalised NG FES - System Transformation | Total installed non-renewable generation capacity (MW) | DONCASTER B/THORPE MARSH | 8.4 | 10.806 | 13.212 | 15.618 | 20.68 | 20.352 | 18.891 | 18.755 | 19.287 | 19.562 | 17.89 | 17.688 | 16.796 | 12.929 | 8.819 | 8.55 | 8.4 | 8.4 | 8.4 | 8.4 | 8.4 | 8.4 | 8.4 | 8.4 | 8.4 | 8.4 | 8.4 | 8.4 | 8.4 | 8.4 | 8.4 | 8.4
NPgY | BSP | NPg regionalised NG FES - System Transformation | Total installed non-renewable generation capacity (MW) | DONCASTER CENTRAL | 0 | 0.105 | 0.21 | 0.315 | 0.537 | 0.522 | 0.458 | 0.452 | 0.476 | 0.488 | 0.415 | 0.406 | 0.367 | 0.198 | 0.018 | 0.007 | 0 | 0 | 0 | 0 | 0 | 0 | 0 | 0 | 0 | 0 | 0 | 0 | 0 | 0 | 0 | 0
NPgY | BSP | NPg regionalised NG FES - System Transformation | Total installed non-renewable generation capacity (MW) | DRIFFIELD/BEVERLEY GROUP | 0.5 | 6.45 | 12.4 | 18.35 | 30.869 | 30.056 | 26.445 | 26.106 | 27.423 | 28.104 | 23.969 | 23.47 | 21.264 | 11.701 | 1.535 | 0.872 | 0.5 | 0.5 | 0.5 | 0.5 | 0.5 | 0.5 | 0.5 | 0.5 | 0.5 | 0.5 | 0.5 | 0.5 | 0.5 | 0.5 | 0.5 | 0.5
NPgY | BSP | NPg regionalised NG FES - System Transformation | Total installed non-renewable generation capacity (MW) | FEATHERSTONE | 71.316 | 72.302 | 73.289 | 74.276 | 76.352 | 76.217 | 75.618 | 75.562 | 75.781 | 75.893 | 75.208 | 75.125 | 74.759 | 73.173 | 71.487 | 71.377 | 71.316 | 71.316 | 71.316 | 71.316 | 71.316 | 71.316 | 71.316 | 71.316 | 71.316 | 71.316 | 71.316 | 71.316 | 71.316 | 71.316 | 71.316 | 71.316
NPgY | BSP | NPg regionalised NG FES - System Transformation | Total installed non-renewable generation capacity (MW) | GIRLINGTON | 18.407 | 18.407 | 18.407 | 18.407 | 18.407 | 18.407 | 18.407 | 18.407 | 18.407 | 18.407 | 18.407 | 18.407 | 18.407 | 18.407 | 18.407 | 18.407 | 18.407 | 18.407 | 18.407 | 18.407 | 18.407 | 18.407 | 18.407 | 18.407 | 18.407 | 18.407 | 18.407 | 18.407 | 18.407 | 18.407 | 18.407 | 18.407
NPgY | BSP | NPg regionalised NG FES - System Transformation | Total installed non-renewable generation capacity (MW) | HALIFAX 132/33KV | 0 | 0 | 0 | 0 | 0 | 0 | 0 | 0 | 0 | 0 | 0 | 0 | 0 | 0 | 0 | 0 | 0 | 0 | 0 | 0 | 0 | 0 | 0 | 0 | 0 | 0 | 0 | 0 | 0 | 0 | 0 | 0
NPgY | BSP | NPg regionalised NG FES - System Transformation | Total installed non-renewable generation capacity (MW) | HECKMONDWIKE | 0.4 | 0.4 | 0.4 | 0.4 | 0.4 | 0.4 | 0.4 | 0.4 | 0.4 | 0.4 | 0.4 | 0.4 | 0.4 | 0.4 | 0.4 | 0.4 | 0.4 | 0.4 | 0.4 | 0.4 | 0.4 | 0.4 | 0.4 | 0.4 | 0.4 | 0.4 | 0.4 | 0.4 | 0.4 | 0.4 | 0.4 | 0.4
NPgY | BSP | NPg regionalised NG FES - System Transformation | Total installed non-renewable generation capacity (MW) | HOLMFIELD | 0 | 0 | 0 | 0 | 0 | 0 | 0 | 0 | 0 | 0 | 0 | 0 | 0 | 0 | 0 | 0 | 0 | 0 | 0 | 0 | 0 | 0 | 0 | 0 | 0 | 0 | 0 | 0 | 0 | 0 | 0 | 0
NPgY | BSP | NPg regionalised NG FES - System Transformation | Total installed non-renewable generation capacity (MW) | HULL EAST 132/33KV | 45.153 | 45.157 | 45.162 | 45.166 | 45.176 | 45.175 | 45.172 | 45.172 | 45.173 | 45.174 | 45.171 | 45.17 | 45.168 | 45.161 | 45.153 | 45.153 | 45.153 | 45.153 | 45.153 | 45.153 | 45.153 | 45.153 | 45.153 | 45.153 | 45.153 | 45.153 | 45.153 | 45.153 | 45.153 | 45.153 | 45.153 | 45.153
NPgY | BSP | NPg regionalised NG FES - System Transformation | Total installed non-renewable generation capacity (MW) | HULL SOUTH | 0 | 0 | 0 | 0 | 0 | 0 | 0 | 0 | 0 | 0 | 0 | 0 | 0 | 0 | 0 | 0 | 0 | 0 | 0 | 0 | 0 | 0 | 0 | 0 | 0 | 0 | 0 | 0 | 0 | 0 | 0 | 0
NPgY | BSP | NPg regionalised NG FES - System Transformation | Total installed non-renewable generation capacity (MW) | HULL WEST | 3.86 | 4.016 | 4.172 | 4.327 | 4.655 | 4.634 | 4.539 | 4.53 | 4.565 | 4.583 | 4.475 | 4.461 | 4.404 | 4.153 | 3.887 | 3.87 | 3.86 | 3.86 | 3.86 | 3.86 | 3.86 | 3.86 | 3.86 | 3.86 | 3.86 | 3.86 | 3.86 | 3.86 | 3.86 | 3.86 | 3.86 | 3.86
NPgY | BSP | NPg regionalised NG FES - System Transformation | Total installed non-renewable generation capacity (MW) | HUMBERSTON | 0.95 | 1.043 | 1.137 | 1.23 | 1.427 | 1.414 | 1.357 | 1.352 | 1.373 | 1.383 | 1.318 | 1.311 | 1.276 | 1.126 | 0.966 | 0.956 | 0.95 | 0.95 | 0.95 | 0.95 | 0.95 | 0.95 | 0.95 | 0.95 | 0.95 | 0.95 | 0.95 | 0.95 | 0.95 | 0.95 | 0.95 | 0.95
NPgY | BSP | NPg regionalised NG FES - System Transformation | Total installed non-renewable generation capacity (MW) | HUNNINGLEY | 0 | 0.147 | 0.294 | 0.441 | 0.75 | 0.73 | 0.64 | 0.632 | 0.665 | 0.681 | 0.579 | 0.567 | 0.513 | 0.277 | 0.026 | 0.009 | 0 | 0 | 0 | 0 | 0 | 0 | 0 | 0 | 0 | 0 | 0 | 0 | 0 | 0 | 0 | 0
NPgY | BSP | NPg regionalised NG FES - System Transformation | Total installed non-renewable generation capacity (MW) | HUNSHELF | 0 | 0.36 | 0.719 | 1.079 | 1.836 | 1.786 | 1.568 | 1.548 | 1.627 | 1.669 | 1.419 | 1.388 | 1.255 | 0.677 | 0.063 | 0.022 | 0 | 0 | 0 | 0 | 0 | 0 | 0 | 0 | 0 | 0 | 0 | 0 | 0 | 0 | 0 | 0
NPgY | BSP | NPg regionalised NG FES - System Transformation | Total installed non-renewable generation capacity (MW) | IMMINGHAM | 109.375 | 110.726 | 112.077 | 113.427 | 116.269 | 116.084 | 115.265 | 115.188 | 115.487 | 115.641 | 114.703 | 114.589 | 114.089 | 111.918 | 109.61 | 109.46 | 109.375 | 109.375 | 109.375 | 109.375 | 109.375 | 109.375 | 109.375 | 109.375 | 109.375 | 109.375 | 109.375 | 109.375 | 109.375 | 109.375 | 109.375 | 109.375
NPgY | BSP | NPg regionalised NG FES - System Transformation | Total installed non-renewable generation capacity (MW) | KIRKHAW LANE | 56.277 | 56.602 | 56.928 | 57.253 | 57.937 | 57.893 | 57.696 | 57.677 | 57.749 | 57.786 | 57.56 | 57.533 | 57.412 | 56.889 | 56.334 | 56.297 | 56.277 | 56.277 | 56.277 | 56.277 | 56.277 | 56.277 | 56.277 | 56.277 | 56.277 | 56.277 | 56.277 | 56.277 | 56.277 | 56.277 | 56.277 | 56.277
NPgY | BSP | NPg regionalised NG FES - System Transformation | Total installed non-renewable generation capacity (MW) | KIRKSTALL C 2/5 | 15 | 15 | 15 | 15 | 15 | 15 | 15 | 15 | 15 | 15 | 15 | 15 | 15 | 15 | 15 | 15 | 15 | 15 | 15 | 15 | 15 | 15 | 15 | 15 | 15 | 15 | 15 | 15 | 15 | 15 | 15 | 15
NPgY | BSP | NPg regionalised NG FES - System Transformation | Total installed non-renewable generation capacity (MW) | KIRKSTALL C/RING ROAD HORSFORTH | 1.204 | 1.307 | 1.411 | 1.514 | 1.732 | 1.718 | 1.655 | 1.649 | 1.672 | 1.684 | 1.612 | 1.603 | 1.565 | 1.399 | 1.222 | 1.21 | 1.204 | 1.204 | 1.204 | 1.204 | 1.204 | 1.204 | 1.204 | 1.204 | 1.204 | 1.204 | 1.204 | 1.204 | 1.204 | 1.204 | 1.204 | 1.204
NPgY | BSP | NPg regionalised NG FES - System Transformation | Total installed non-renewable generation capacity (MW) | LEEDS EAST | 21.44 | 21.66 | 21.88 | 22.1 | 22.563 | 22.533 | 22.4 | 22.387 | 22.436 | 22.461 | 22.308 | 22.29 | 22.208 | 21.854 | 21.478 | 21.453 | 21.44 | 21.44 | 21.44 | 21.44 | 21.44 | 21.44 | 21.44 | 21.44 | 21.44 | 21.44 | 21.44 | 21.44 | 21.44 | 21.44 | 21.44 | 21.44
NPgY | BSP | NPg regionalised NG FES - System Transformation | Total installed non-renewable generation capacity (MW) | LEEDS NORTH | 2 | 2 | 2 | 2 | 2 | 2 | 2 | 2 | 2 | 2 | 2 | 2 | 2 | 2 | 2 | 2 | 2 | 2 | 2 | 2 | 2 | 2 | 2 | 2 | 2 | 2 | 2 | 2 | 2 | 2 | 2 | 2
NPgY | BSP | NPg regionalised NG FES - System Transformation | Total installed non-renewable generation capacity (MW) | LINDLEY | 3.325 | 3.481 | 3.636 | 3.792 | 4.119 | 4.098 | 4.003 | 3.995 | 4.029 | 4.047 | 3.939 | 3.926 | 3.868 | 3.618 | 3.352 | 3.335 | 3.325 | 3.325 | 3.325 | 3.325 | 3.325 | 3.325 | 3.325 | 3.325 | 3.325 | 3.325 | 3.325 | 3.325 | 3.325 | 3.325 | 3.325 | 3.325
NPgY | BSP | NPg regionalised NG FES - System Transformation | Total installed non-renewable generation capacity (MW) | LOW ROAD | 3 | 3.021 | 3.043 | 3.064 | 3.109 | 3.106 | 3.093 | 3.092 | 3.097 | 3.099 | 3.084 | 3.082 | 3.075 | 3.04 | 3.004 | 3.001 | 3 | 3 | 3 | 3 | 3 | 3 | 3 | 3 | 3 | 3 | 3 | 3 | 3 | 3 | 3 | 3
NPgY | BSP | NPg regionalised NG FES - System Transformation | Total installed non-renewable generation capacity (MW) | MALLARD WAY | 23.282 | 23.297 | 23.312 | 23.327 | 23.358 | 23.356 | 23.347 | 23.346 | 23.35 | 23.351 | 23.341 | 23.34 | 23.334 | 23.31 | 23.284 | 23.283 | 23.282 | 23.282 | 23.282 | 23.282 | 23.282 | 23.282 | 23.282 | 23.282 | 23.282 | 23.282 | 23.282 | 23.282 | 23.282 | 23.282 | 23.282 | 23.282
NPgY | BSP | NPg regionalised NG FES - System Transformation | Total installed non-renewable generation capacity (MW) | MENSTON | 6.618 | 7.046 | 7.474 | 7.903 | 8.804 | 8.746 | 8.486 | 8.461 | 8.556 | 8.605 | 8.307 | 8.271 | 8.113 | 7.424 | 6.692 | 6.644 | 6.618 | 6.618 | 6.618 | 6.618 | 6.618 | 6.618 | 6.618 | 6.618 | 6.618 | 6.618 | 6.618 | 6.618 | 6.618 | 6.618 | 6.618 | 6.618
NPgY | BSP | NPg regionalised NG FES - System Transformation | Total installed non-renewable generation capacity (MW) | MOSS ROAD | 0 | 0.005 | 0.011 | 0.016 | 0.028 | 0.027 | 0.024 | 0.023 | 0.024 | 0.025 | 0.021 | 0.021 | 0.019 | 0.01 | 0.001 | 0 | 0 | 0 | 0 | 0 | 0 | 0 | 0 | 0 | 0 | 0 | 0 | 0 | 0 | 0 | 0 | 0
NPgY | BSP | NPg regionalised NG FES - System Transformation | Total installed non-renewable generation capacity (MW) | OSGODBY 1/2 | 53 | 53 | 53 | 53 | 53 | 53 | 53 | 53 | 53 | 53 | 53 | 53 | 53 | 53 | 53 | 53 | 53 | 53 | 53 | 53 | 53 | 53 | 53 | 53 | 53 | 53 | 53 | 53 | 53 | 53 | 53 | 53
NPgY | BSP | NPg regionalised NG FES - System Transformation | Total installed non-renewable generation capacity (MW) | OSGODBY 3/4 | 24.075 | 24.959 | 25.843 | 26.727 | 28.587 | 28.466 | 27.93 | 27.88 | 28.075 | 28.176 | 27.562 | 27.488 | 27.16 | 25.739 | 24.229 | 24.13 | 24.075 | 24.075 | 24.075 | 24.075 | 24.075 | 24.075 | 24.075 | 24.075 | 24.075 | 24.075 | 24.075 | 24.075 | 24.075 | 24.075 | 24.075 | 24.075
NPgY | BSP | NPg regionalised NG FES - System Transformation | Total installed non-renewable generation capacity (MW) | RODLEY | 0 | 0.286 | 0.572 | 0.858 | 1.46 | 1.421 | 1.247 | 1.231 | 1.294 | 1.327 | 1.128 | 1.104 | 0.998 | 0.538 | 0.05 | 0.018 | 0 | 0 | 0 | 0 | 0 | 0 | 0 | 0 | 0 | 0 | 0 | 0 | 0 | 0 | 0 | 0
NPgY | BSP | NPg regionalised NG FES - System Transformation | Total installed non-renewable generation capacity (MW) | SAINT ANDREWS ROAD 132/33KV | 31.55 | 31.562 | 31.574 | 31.586 | 31.61 | 31.609 | 31.602 | 31.601 | 31.604 | 31.605 | 31.597 | 31.596 | 31.591 | 31.573 | 31.552 | 31.551 | 31.55 | 31.55 | 31.55 | 31.55 | 31.55 | 31.55 | 31.55 | 31.55 | 31.55 | 31.55 | 31.55 | 31.55 | 31.55 | 31.55 | 31.55 | 31.55
NPgY | BSP | NPg regionalised NG FES - System Transformation | Total installed non-renewable generation capacity (MW) | SALTEND 132/33KV | 11.05 | 11.05 | 11.05 | 11.05 | 11.05 | 11.05 | 11.05 | 11.05 | 11.05 | 11.05 | 11.05 | 11.05 | 11.05 | 11.05 | 11.05 | 11.05 | 11.05 | 11.05 | 11.05 | 11.05 | 11.05 | 11.05 | 11.05 | 11.05 | 11.05 | 11.05 | 11.05 | 11.05 | 11.05 | 11.05 | 11.05 | 11.05
NPgY | BSP | NPg regionalised NG FES - System Transformation | Total installed non-renewable generation capacity (MW) | SANTON | 5.16 | 7.046 | 8.931 | 10.817 | 14.784 | 14.526 | 13.382 | 13.275 | 13.692 | 13.908 | 12.598 | 12.439 | 11.74 | 8.71 | 5.489 | 5.278 | 5.16 | 5.16 | 5.16 | 5.16 | 5.16 | 5.16 | 5.16 | 5.16 | 5.16 | 5.16 | 5.16 | 5.16 | 5.16 | 5.16 | 5.16 | 5.16
NPgY | BSP | NPg regionalised NG FES - System Transformation | Total installed non-renewable generation capacity (MW) | SCUNTHORPE NORTH | 21.165 | 21.346 | 21.528 | 21.709 | 22.09 | 22.066 | 21.956 | 21.945 | 21.985 | 22.006 | 21.88 | 21.865 | 21.798 | 21.506 | 21.197 | 21.176 | 21.165 | 21.165 | 21.165 | 21.165 | 21.165 | 21.165 | 21.165 | 21.165 | 21.165 | 21.165 | 21.165 | 21.165 | 21.165 | 21.165 | 21.165 | 21.165
NPgY | BSP | NPg regionalised NG FES - System Transformation | Total installed non-renewable generation capacity (MW) | SCUNTHORPE SOUTH | 0 | 0.436 | 0.872 | 1.309 | 2.226 | 2.167 | 1.902 | 1.877 | 1.974 | 2.024 | 1.72 | 1.684 | 1.522 | 0.821 | 0.076 | 0.027 | 0 | 0 | 0 | 0 | 0 | 0 | 0 | 0 | 0 | 0 | 0 | 0 | 0 | 0 | 0 | 0
NPgY | BSP | NPg regionalised NG FES - System Transformation | Total installed non-renewable generation capacity (MW) | SILSDEN | 6.35 | 6.921 | 7.492 | 8.063 | 9.264 | 9.186 | 8.84 | 8.807 | 8.933 | 8.999 | 8.602 | 8.554 | 8.342 | 7.425 | 6.449 | 6.385 | 6.35 | 6.35 | 6.35 | 6.35 | 6.35 | 6.35 | 6.35 | 6.35 | 6.35 | 6.35 | 6.35 | 6.35 | 6.35 | 6.35 | 6.35 | 6.35
NPgY | BSP | NPg regionalised NG FES - System Transformation | Total installed non-renewable generation capacity (MW) | SOWERBY BRIDGE 132/33KV | 7.6 | 7.681 | 7.763 | 7.844 | 8.015 | 8.004 | 7.954 | 7.95 | 7.968 | 7.977 | 7.921 | 7.914 | 7.884 | 7.753 | 7.614 | 7.605 | 7.6 | 7.6 | 7.6 | 7.6 | 7.6 | 7.6 | 7.6 | 7.6 | 7.6 | 7.6 | 7.6 | 7.6 | 7.6 | 7.6 | 7.6 | 7.6
NPgY | BSP | NPg regionalised NG FES - System Transformation | Total installed non-renewable generation capacity (MW) | STAYGATE | 12.2 | 12.2 | 12.2 | 12.2 | 12.2 | 12.2 | 12.2 | 12.2 | 12.2 | 12.2 | 12.2 | 12.2 | 12.2 | 12.2 | 12.2 | 12.2 | 12.2 | 12.2 | 12.2 | 12.2 | 12.2 | 12.2 | 12.2 | 12.2 | 12.2 | 12.2 | 12.2 | 12.2 | 12.2 | 12.2 | 12.2 | 12.2
NPgY | BSP | NPg regionalised NG FES - System Transformation | Total installed non-renewable generation capacity (MW) | THORNHILL 132KV | 49 | 49.373 | 49.746 | 50.119 | 50.904 | 50.853 | 50.627 | 50.605 | 50.688 | 50.731 | 50.471 | 50.44 | 50.302 | 49.702 | 49.065 | 49.023 | 49 | 49 | 49 | 49 | 49 | 49 | 49 | 49 | 49 | 49 | 49 | 49 | 49 | 49 | 49 | 49
NPgY | BSP | NPg regionalised NG FES - System Transformation | Total installed non-renewable generation capacity (MW) | WAKEFIELD MONCKTON ROAD | 0.415 | 0.686 | 0.958 | 1.229 | 1.8 | 1.763 | 1.598 | 1.583 | 1.643 | 1.674 | 1.485 | 1.463 | 1.362 | 0.926 | 0.462 | 0.432 | 0.415 | 0.415 | 0.415 | 0.415 | 0.415 | 0.415 | 0.415 | 0.415 | 0.415 | 0.415 | 0.415 | 0.415 | 0.415 | 0.415 | 0.415 | 0.415
NPgY | BSP | NPg regionalised NG FES - System Transformation | Total installed non-renewable generation capacity (MW) | WAKEFIELD NORTH | 2.896 | 3.433 | 3.97 | 4.507 | 5.638 | 5.564 | 5.238 | 5.208 | 5.327 | 5.388 | 5.015 | 4.97 | 4.771 | 3.907 | 2.989 | 2.929 | 2.896 | 2.896 | 2.896 | 2.896 | 2.896 | 2.896 | 2.896 | 2.896 | 2.896 | 2.896 | 2.896 | 2.896 | 2.896 | 2.896 | 2.896 | 2.896
NPgY | BSP | NPg regionalised NG FES - System Transformation | Total installed non-renewable generation capacity (MW) | WEST MELTON | 17.905 | 19.215 | 20.525 | 21.835 | 24.591 | 24.412 | 23.617 | 23.542 | 23.832 | 23.982 | 23.072 | 22.962 | 22.476 | 20.371 | 18.133 | 17.987 | 17.905 | 17.905 | 17.905 | 17.905 | 17.905 | 17.905 | 17.905 | 17.905 | 17.905 | 17.905 | 17.905 | 17.905 | 17.905 | 17.905 | 17.905 | 17.905
NPgY | BSP | NPg regionalised NG FES - System Transformation | Total installed non-renewable generation capacity (MW) | WHINMOOR | 0 | 0.595 | 1.191 | 1.786 | 3.038 | 2.957 | 2.596 | 2.562 | 2.694 | 2.762 | 2.348 | 2.298 | 2.077 | 1.121 | 0.104 | 0.037 | 0 | 0 | 0 | 0 | 0 | 0 | 0 | 0 | 0 | 0 | 0 | 0 | 0 | 0 | 0 | 0
NPgY | BSP | NPg regionalised NG FES - System Transformation | Total installed non-renewable generation capacity (MW) | WOLD NEWTON | 0 | 5.749 | 11.498 | 17.246 | 29.341 | 28.556 | 25.067 | 24.74 | 26.013 | 26.67 | 22.675 | 22.193 | 20.062 | 10.822 | 1.001 | 0.359 | 0 | 0 | 0 | 0 | 0 | 0 | 0 | 0 | 0 | 0 | 0 | 0 | 0 | 0 | 0 | 0
NPgY | BSP | NPg regionalised NG FES - System Transformation | Total installed non-renewable generation capacity (MW) | YARBOROUGH ROAD 132/33KV | 78.7 | 79.633 | 80.566 | 81.499 | 83.461 | 83.334 | 82.768 | 82.715 | 82.921 | 83.028 | 82.38 | 82.301 | 81.956 | 80.456 | 78.862 | 78.758 | 78.7 | 78.7 | 78.7 | 78.7 | 78.7 | 78.7 | 78.7 | 78.7 | 78.7 | 78.7 | 78.7 | 78.7 | 78.7 | 78.7 | 78.7 | 78.7
NPgN | BSP | NPg regionalised NG FES - System Transformation | Total installed PV capacity - domestic (MW) | ANNFIELD | 4.9 | 5.041 | 5.23 | 5.475 | 5.775 | 6.133 | 6.548 | 7.267 | 7.993 | 8.866 | 9.748 | 10.641 | 11.544 | 12.456 | 13.379 | 14.312 | 15.255 | 16.135 | 17.025 | 17.925 | 18.833 | 19.751 | 20.641 | 21.502 | 22.334 | 23.024 | 23.72 | 24.384 | 25.016 | 25.614 | 26.218 | 26.826
NPgN | BSP | NPg regionalised NG FES - System Transformation | Total installed PV capacity - domestic (MW) | BARRACK ROAD | 0.411 | 0.46 | 0.528 | 0.616 | 0.724 | 0.852 | 1.001 | 1.259 | 1.52 | 1.833 | 2.15 | 2.47 | 2.794 | 3.121 | 3.453 | 3.787 | 4.126 | 4.442 | 4.761 | 5.084 | 5.41 | 5.739 | 6.059 | 6.368 | 6.666 | 6.914 | 7.164 | 7.402 | 7.629 | 7.843 | 8.06 | 8.278
NPgN | BSP | NPg regionalised NG FES - System Transformation | Total installed PV capacity - domestic (MW) | BLUCHER | 3.901 | 4.013 | 4.17 | 4.372 | 4.62 | 4.916 | 5.259 | 5.853 | 6.453 | 7.174 | 7.904 | 8.641 | 9.387 | 10.142 | 10.904 | 11.675 | 12.454 | 13.182 | 13.918 | 14.661 | 15.412 | 16.17 | 16.906 | 17.618 | 18.306 | 18.876 | 19.451 | 19.999 | 20.521 | 21.016 | 21.515 | 22.018
NPgN | BSP | NPg regionalised NG FES - System Transformation | Total installed PV capacity - domestic (MW) | BOWESFIELD | 6.719 | 6.892 | 7.134 | 7.446 | 7.829 | 8.285 | 8.814 | 9.731 | 10.658 | 11.77 | 12.896 | 14.034 | 15.185 | 16.349 | 17.525 | 18.715 | 19.917 | 21.04 | 22.176 | 23.322 | 24.481 | 25.651 | 26.786 | 27.884 | 28.946 | 29.825 | 30.713 | 31.559 | 32.365 | 33.128 | 33.898 | 34.674
NPgN | BSP | NPg regionalised NG FES - System Transformation | Total installed PV capacity - domestic (MW) | CHIRTON GRANGE | 3.301 | 3.414 | 3.573 | 3.778 | 4.029 | 4.328 | 4.676 | 5.277 | 5.885 | 6.614 | 7.353 | 8.099 | 8.854 | 9.618 | 10.39 | 11.17 | 11.958 | 12.695 | 13.44 | 14.192 | 14.952 | 15.72 | 16.464 | 17.184 | 17.881 | 18.457 | 19.04 | 19.595 | 20.123 | 20.624 | 21.129 | 21.638
NPgN | BSP | NPg regionalised NG FES - System Transformation | Total installed PV capacity - domestic (MW) | COALBURNS | 2.982 | 3.056 | 3.16 | 3.294 | 3.458 | 3.654 | 3.882 | 4.275 | 4.673 | 5.151 | 5.634 | 6.123 | 6.617 | 7.117 | 7.622 | 8.133 | 8.649 | 9.132 | 9.619 | 10.112 | 10.609 | 11.112 | 11.599 | 12.071 | 12.526 | 12.904 | 13.285 | 13.649 | 13.995 | 14.322 | 14.653 | 14.986
NPgN | BSP | NPg regionalised NG FES - System Transformation | Total installed PV capacity - domestic (MW) | DARLINGTON CENTRAL | 2.601 | 2.663 | 2.749 | 2.861 | 2.998 | 3.161 | 3.351 | 3.679 | 4.01 | 4.408 | 4.811 | 5.218 | 5.63 | 6.047 | 6.468 | 6.893 | 7.324 | 7.725 | 8.132 | 8.542 | 8.956 | 9.375 | 9.781 | 10.174 | 10.554 | 10.869 | 11.186 | 11.489 | 11.777 | 12.05 | 12.326 | 12.604
NPgN | BSP | NPg regionalised NG FES - System Transformation | Total installed PV capacity - domestic (MW) | DARLINGTON NORTH | 3.631 | 3.727 | 3.862 | 4.035 | 4.247 | 4.501 | 4.795 | 5.303 | 5.818 | 6.435 | 7.06 | 7.692 | 8.331 | 8.977 | 9.63 | 10.29 | 10.957 | 11.581 | 12.211 | 12.848 | 13.491 | 14.14 | 14.77 | 15.38 | 15.969 | 16.457 | 16.95 | 17.42 | 17.867 | 18.291 | 18.718 | 19.149
NPgN | BSP | NPg regionalised NG FES - System Transformation | Total installed PV capacity - domestic (MW) | DUNSTON | 3.376 | 3.527 | 3.738 | 4.01 | 4.344 | 4.741 | 5.203 | 6.001 | 6.809 | 7.779 | 8.76 | 9.752 | 10.756 | 11.77 | 12.796 | 13.833 | 14.881 | 15.86 | 16.849 | 17.849 | 18.859 | 19.879 | 20.868 | 21.826 | 22.751 | 23.517 | 24.291 | 25.029 | 25.731 | 26.396 | 27.067 | 27.744
NPgN | BSP | NPg regionalised NG FES - System Transformation | Total installed PV capacity - domestic (MW) | FLATWORTH | 2.545 | 2.604 | 2.687 | 2.794 | 2.926 | 3.083 | 3.265 | 3.579 | 3.898 | 4.28 | 4.667 | 5.058 | 5.454 | 5.853 | 6.258 | 6.666 | 7.08 | 7.466 | 7.856 | 8.25 | 8.648 | 9.05 | 9.44 | 9.817 | 10.182 | 10.484 | 10.789 | 11.08 | 11.357 | 11.619 | 11.883 | 12.15
NPgN | BSP | NPg regionalised NG FES - System Transformation | Total installed PV capacity - domestic (MW) | GOSFORTH | 2.877 | 2.984 | 3.134 | 3.327 | 3.563 | 3.845 | 4.172 | 4.739 | 5.311 | 5.999 | 6.694 | 7.398 | 8.109 | 8.828 | 9.555 | 10.29 | 11.033 | 11.728 | 12.429 | 13.138 | 13.853 | 14.577 | 15.278 | 15.957 | 16.613 | 17.156 | 17.704 | 18.228 | 18.725 | 19.197 | 19.673 | 20.152
NPgN | BSP | NPg regionalised NG FES - System Transformation | Total installed PV capacity - domestic (MW) | HARROGATE 132/33KV | 1.931 | 2.028 | 2.164 | 2.34 | 2.555 | 2.811 | 3.109 | 3.624 | 4.146 | 4.771 | 5.404 | 6.044 | 6.691 | 7.346 | 8.007 | 8.676 | 9.352 | 9.983 | 10.622 | 11.266 | 11.918 | 12.576 | 13.214 | 13.832 | 14.428 | 14.923 | 15.422 | 15.898 | 16.351 | 16.78 | 17.213 | 17.649
NPgN | BSP | NPg regionalised NG FES - System Transformation | Total installed PV capacity - domestic (MW) | HUSTHWAITE | 1.847 | 1.895 | 1.962 | 2.048 | 2.155 | 2.281 | 2.428 | 2.682 | 2.939 | 3.248 | 3.56 | 3.875 | 4.195 | 4.517 | 4.844 | 5.174 | 5.507 | 5.819 | 6.133 | 6.451 | 6.773 | 7.097 | 7.412 | 7.716 | 8.011 | 8.255 | 8.501 | 8.736 | 8.959 | 9.171 | 9.384 | 9.599
NPgN | BSP | NPg regionalised NG FES - System Transformation | Total installed PV capacity - domestic (MW) | LEEMING BAR_SKEEBY | 7.856 | 8.094 | 8.426 | 8.855 | 9.381 | 10.008 | 10.735 | 11.994 | 13.267 | 14.796 | 16.342 | 17.905 | 19.486 | 21.085 | 22.702 | 24.336 | 25.987 | 27.53 | 29.09 | 30.665 | 32.256 | 33.864 | 35.423 | 36.932 | 38.39 | 39.598 | 40.817 | 41.98 | 43.087 | 44.135 | 45.192 | 46.259
NPgN | BSP | NPg regionalised NG FES - System Transformation | Total installed PV capacity - domestic (MW) | LINTON | 4.892 | 5.018 | 5.194 | 5.42 | 5.698 | 6.029 | 6.414 | 7.079 | 7.752 | 8.56 | 9.377 | 10.204 | 11.039 | 11.884 | 12.739 | 13.603 | 14.475 | 15.291 | 16.115 | 16.948 | 17.789 | 18.639 | 19.463 | 20.26 | 21.031 | 21.669 | 22.314 | 22.929 | 23.513 | 24.068 | 24.626 | 25.19
NPgN | BSP | NPg regionalised NG FES - System Transformation | Total installed PV capacity - domestic (MW) | MALTON GRID | 6.256 | 6.443 | 6.703 | 7.04 | 7.453 | 7.945 | 8.516 | 9.504 | 10.503 | 11.703 | 12.916 | 14.144 | 15.385 | 16.64 | 17.908 | 19.191 | 20.487 | 21.698 | 22.922 | 24.159 | 25.408 | 26.67 | 27.893 | 29.078 | 30.222 | 31.17 | 32.127 | 33.04 | 33.909 | 34.732 | 35.562 | 36.399
NPgN | BSP | NPg regionalised NG FES - System Transformation | Total installed PV capacity - domestic (MW) | MELROSEGATE | 7.502 | 7.704 | 7.986 | 8.35 | 8.798 | 9.33 | 9.949 | 11.018 | 12.1 | 13.4 | 14.713 | 16.042 | 17.386 | 18.745 | 20.119 | 21.508 | 22.912 | 24.223 | 25.548 | 26.887 | 28.24 | 29.606 | 30.931 | 32.214 | 33.453 | 34.479 | 35.515 | 36.504 | 37.445 | 38.336 | 39.234 | 40.14
NPgN | BSP | NPg regionalised NG FES - System Transformation | Total installed PV capacity - domestic (MW) | NORTH TEES | 4.536 | 4.676 | 4.871 | 5.123 | 5.433 | 5.801 | 6.229 | 6.968 | 7.717 | 8.615 | 9.524 | 10.443 | 11.372 | 12.312 | 13.262 | 14.223 | 15.193 | 16.1 | 17.017 | 17.943 | 18.878 | 19.823 | 20.739 | 21.626 | 22.483 | 23.193 | 23.91 | 24.594 | 25.244 | 25.86 | 26.482 | 27.108
NPgN | BSP | NPg regionalised NG FES - System Transformation | Total installed PV capacity - domestic (MW) | POTTER HOUSE | 4.851 | 4.992 | 5.189 | 5.443 | 5.755 | 6.126 | 6.557 | 7.303 | 8.057 | 8.963 | 9.879 | 10.806 | 11.742 | 12.69 | 13.648 | 14.616 | 15.594 | 16.509 | 17.432 | 18.366 | 19.309 | 20.261 | 21.185 | 22.079 | 22.943 | 23.659 | 24.381 | 25.07 | 25.726 | 26.347 | 26.974 | 27.605
NPgN | BSP | NPg regionalised NG FES - System Transformation | Total installed PV capacity - domestic (MW) | RAVENSWORTH | 1.636 | 1.681 | 1.744 | 1.824 | 1.923 | 2.041 | 2.178 | 2.415 | 2.655 | 2.943 | 3.234 | 3.528 | 3.826 | 4.126 | 4.431 | 4.738 | 5.049 | 5.34 | 5.633 | 5.93 | 6.229 | 6.532 | 6.825 | 7.109 | 7.384 | 7.611 | 7.841 | 8.06 | 8.268 | 8.465 | 8.664 | 8.865
NPgN | BSP | NPg regionalised NG FES - System Transformation | Total installed PV capacity - domestic (MW) | SCARBOROUGH GRID | 4.362 | 4.514 | 4.726 | 4.999 | 5.335 | 5.734 | 6.198 | 7 | 7.812 | 8.786 | 9.772 | 10.769 | 11.777 | 12.797 | 13.827 | 14.869 | 15.922 | 16.906 | 17.9 | 18.904 | 19.919 | 20.944 | 21.938 | 22.9 | 23.83 | 24.6 | 25.377 | 26.119 | 26.824 | 27.492 | 28.167 | 28.846
NPgN | BSP | NPg regionalised NG FES - System Transformation | Total installed PV capacity - domestic (MW) | SEAL SANDS | 0 | 0 | 0 | 0 | 0 | 0 | 0 | 0 | 0.001 | 0.001 | 0.001 | 0.001 | 0.001 | 0.001 | 0.001 | 0.001 | 0.001 | 0.001 | 0.001 | 0.001 | 0.002 | 0.002 | 0.002 | 0.002 | 0.002 | 0.002 | 0.002 | 0.002 | 0.002 | 0.002 | 0.002 | 0.002
NPgN | BSP | NPg regionalised NG FES - System Transformation | Total installed PV capacity - domestic (MW) | SPADEADAM 33KV | 0.124 | 0.126 | 0.129 | 0.132 | 0.137 | 0.142 | 0.148 | 0.159 | 0.169 | 0.182 | 0.195 | 0.208 | 0.222 | 0.235 | 0.249 | 0.262 | 0.276 | 0.289 | 0.302 | 0.316 | 0.329 | 0.342 | 0.356 | 0.368 | 0.38 | 0.391 | 0.401 | 0.411 | 0.42 | 0.429 | 0.438 | 0.447
NPgN | BSP | NPg regionalised NG FES - System Transformation | Total installed PV capacity - domestic (MW) | SPENNYMOOR 132/66KV | 7.98 | 8.186 | 8.474 | 8.845 | 9.301 | 9.844 | 10.474 | 11.565 | 12.668 | 13.992 | 15.331 | 16.686 | 18.055 | 19.44 | 20.841 | 22.256 | 23.687 | 25.024 | 26.375 | 27.739 | 29.118 | 30.511 | 31.861 | 33.169 | 34.432 | 35.478 | 36.534 | 37.542 | 38.5 | 39.409 | 40.325 | 41.248
NPgN | BSP | NPg regionalised NG FES - System Transformation | Total installed PV capacity - domestic (MW) | TORONTO | 4.705 | 4.822 | 4.985 | 5.195 | 5.454 | 5.761 | 6.118 | 6.736 | 7.361 | 8.111 | 8.87 | 9.637 | 10.414 | 11.198 | 11.992 | 12.794 | 13.605 | 14.362 | 15.127 | 15.901 | 16.682 | 17.471 | 18.236 | 18.977 | 19.692 | 20.285 | 20.884 | 21.455 | 21.998 | 22.512 | 23.031 | 23.555
NPgN | BSP | NPg regionalised NG FES - System Transformation | Total installed PV capacity - domestic (MW) | WORMALD GREEN 132/33KV | 3.173 | 3.259 | 3.38 | 3.536 | 3.727 | 3.954 | 4.218 | 4.675 | 5.138 | 5.692 | 6.254 | 6.821 | 7.396 | 7.976 | 8.563 | 9.156 | 9.756 | 10.316 | 10.882 | 11.454 | 12.032 | 12.616 | 13.182 | 13.73 | 14.259 | 14.697 | 15.14 | 15.562 | 15.964 | 16.345 | 16.729 | 17.116
NPgY | BSP | NPg regionalised NG FES - System Transformation | Total installed PV capacity - domestic (MW) | ATTERCLIFFE | 2.048 | 2.112 | 2.2 | 2.311 | 2.447 | 2.609 | 2.796 | 3.117 | 3.443 | 3.834 | 4.231 | 4.634 | 5.044 | 5.459 | 5.881 | 6.308 | 6.742 | 7.149 | 7.562 | 7.981 | 8.405 | 8.835 | 9.253 | 9.66 | 10.056 | 10.387 | 10.723 | 11.044 | 11.352 | 11.646 | 11.942 | 12.242
NPgY | BSP | NPg regionalised NG FES - System Transformation | Total installed PV capacity - domestic (MW) | BARUGH 132/66KV | 5.996 | 6.134 | 6.323 | 6.564 | 6.858 | 7.208 | 7.613 | 8.306 | 9.01 | 9.855 | 10.714 | 11.585 | 12.47 | 13.368 | 14.279 | 15.203 | 16.14 | 17.02 | 17.913 | 18.818 | 19.735 | 20.663 | 21.568 | 22.448 | 23.302 | 24.018 | 24.743 | 25.439 | 26.104 | 26.739 | 27.38 | 28.028
NPgY | BSP | NPg regionalised NG FES - System Transformation | Total installed PV capacity - domestic (MW) | BEESTON ROYDS 132/33KV | 4.162 | 4.298 | 4.484 | 4.722 | 5.013 | 5.358 | 5.758 | 6.442 | 7.137 | 7.971 | 8.818 | 9.678 | 10.552 | 11.438 | 12.337 | 13.249 | 14.174 | 15.043 | 15.924 | 16.817 | 17.722 | 18.639 | 19.532 | 20.4 | 21.243 | 21.95 | 22.666 | 23.352 | 24.009 | 24.636 | 25.268 | 25.908
NPgY | BSP | NPg regionalised NG FES - System Transformation | Total installed PV capacity - domestic (MW) | BEVERLEY 132/33KV | 5.587 | 5.82 | 6.139 | 6.545 | 7.041 | 7.63 | 8.313 | 9.481 | 10.668 | 12.092 | 13.539 | 15.008 | 16.499 | 18.012 | 19.547 | 21.105 | 22.684 | 24.169 | 25.673 | 27.198 | 28.744 | 30.309 | 31.834 | 33.317 | 34.756 | 35.964 | 37.186 | 38.358 | 39.48 | 40.549 | 41.63 | 42.721
NPgY | BSP | NPg regionalised NG FES - System Transformation | Total installed PV capacity - domestic (MW) | BINGLEY 132/33KV | 2.771 | 2.887 | 3.045 | 3.247 | 3.494 | 3.786 | 4.126 | 4.707 | 5.297 | 6.005 | 6.724 | 7.455 | 8.196 | 8.948 | 9.711 | 10.486 | 11.271 | 12.009 | 12.757 | 13.515 | 14.283 | 15.061 | 15.819 | 16.556 | 17.272 | 17.873 | 18.48 | 19.063 | 19.62 | 20.152 | 20.689 | 21.232
NPgY | BSP | NPg regionalised NG FES - System Transformation | Total installed PV capacity - domestic (MW) | BLACKBURN MEADOWS B | 1.382 | 1.417 | 1.465 | 1.527 | 1.602 | 1.691 | 1.795 | 1.972 | 2.151 | 2.367 | 2.586 | 2.809 | 3.035 | 3.264 | 3.497 | 3.733 | 3.972 | 4.197 | 4.425 | 4.656 | 4.89 | 5.127 | 5.358 | 5.583 | 5.801 | 5.984 | 6.169 | 6.347 | 6.517 | 6.679 | 6.842 | 7.008
NPgY | BSP | NPg regionalised NG FES - System Transformation | Total installed PV capacity - domestic (MW) | BLYTON | 6.187 | 6.256 | 6.351 | 6.472 | 6.619 | 6.794 | 6.997 | 7.344 | 7.697 | 8.12 | 8.55 | 8.987 | 9.43 | 9.879 | 10.335 | 10.798 | 11.267 | 11.709 | 12.156 | 12.609 | 13.068 | 13.533 | 13.986 | 14.427 | 14.854 | 15.213 | 15.576 | 15.925 | 16.258 | 16.576 | 16.897 | 17.221
NPgY | BSP | NPg regionalised NG FES - System Transformation | Total installed PV capacity - domestic (MW) | BRADFORD | 2.061 | 2.209 | 2.413 | 2.673 | 2.99 | 3.366 | 3.802 | 4.549 | 5.307 | 6.218 | 7.143 | 8.081 | 9.034 | 10.001 | 10.982 | 11.978 | 12.987 | 13.936 | 14.897 | 15.872 | 16.86 | 17.86 | 18.835 | 19.782 | 20.702 | 21.474 | 22.255 | 23.004 | 23.721 | 24.405 | 25.095 | 25.793
NPgY | BSP | NPg regionalised NG FES - System Transformation | Total installed PV capacity - domestic (MW) | BRAMHAM | 3.735 | 3.84 | 3.984 | 4.166 | 4.39 | 4.655 | 4.962 | 5.488 | 6.022 | 6.663 | 7.315 | 7.976 | 8.647 | 9.328 | 10.019 | 10.72 | 11.431 | 12.099 | 12.776 | 13.463 | 14.158 | 14.863 | 15.549 | 16.217 | 16.865 | 17.408 | 17.958 | 18.486 | 18.991 | 19.472 | 19.959 | 20.45
NPgY | BSP | NPg regionalised NG FES - System Transformation | Total installed PV capacity - domestic (MW) | BRANSHOLME | 4.735 | 4.842 | 4.988 | 5.175 | 5.403 | 5.673 | 5.987 | 6.524 | 7.069 | 7.723 | 8.388 | 9.063 | 9.747 | 10.443 | 11.148 | 11.863 | 12.589 | 13.271 | 13.962 | 14.662 | 15.372 | 16.091 | 16.792 | 17.473 | 18.134 | 18.689 | 19.25 | 19.788 | 20.304 | 20.795 | 21.291 | 21.793
NPgY | BSP | NPg regionalised NG FES - System Transformation | Total installed PV capacity - domestic (MW) | BRIGHOUSE 132/33KV | 3.427 | 3.551 | 3.719 | 3.934 | 4.197 | 4.508 | 4.87 | 5.488 | 6.117 | 6.871 | 7.637 | 8.414 | 9.204 | 10.005 | 10.817 | 11.642 | 12.478 | 13.264 | 14.06 | 14.867 | 15.685 | 16.514 | 17.321 | 18.106 | 18.868 | 19.507 | 20.154 | 20.775 | 21.369 | 21.935 | 22.507 | 23.084
NPgY | BSP | NPg regionalised NG FES - System Transformation | Total installed PV capacity - domestic (MW) | DONCASTER B/THORPE MARSH | 19.824 | 20.17 | 20.643 | 21.246 | 21.983 | 22.857 | 23.871 | 25.606 | 27.368 | 29.483 | 31.631 | 33.813 | 36.026 | 38.273 | 40.553 | 42.865 | 45.21 | 47.415 | 49.649 | 51.913 | 54.207 | 56.532 | 58.796 | 60.998 | 63.135 | 64.929 | 66.743 | 68.484 | 70.149 | 71.737 | 73.341 | 74.962
NPgY | BSP | NPg regionalised NG FES - System Transformation | Total installed PV capacity - domestic (MW) | DONCASTER CENTRAL | 1.961 | 2.014 | 2.086 | 2.178 | 2.291 | 2.425 | 2.58 | 2.845 | 3.115 | 3.438 | 3.767 | 4.101 | 4.439 | 4.783 | 5.132 | 5.485 | 5.844 | 6.181 | 6.523 | 6.869 | 7.22 | 7.576 | 7.922 | 8.259 | 8.586 | 8.861 | 9.138 | 9.404 | 9.659 | 9.902 | 10.148 | 10.395
NPgY | BSP | NPg regionalised NG FES - System Transformation | Total installed PV capacity - domestic (MW) | DRIFFIELD/BEVERLEY GROUP | 9.577 | 9.871 | 10.273 | 10.786 | 11.413 | 12.156 | 13.019 | 14.495 | 15.994 | 17.793 | 19.621 | 21.476 | 23.36 | 25.271 | 27.21 | 29.178 | 31.173 | 33.048 | 34.948 | 36.875 | 38.827 | 40.804 | 42.73 | 44.603 | 46.421 | 47.947 | 49.49 | 50.971 | 52.388 | 53.739 | 55.104 | 56.483
NPgY | BSP | NPg regionalised NG FES - System Transformation | Total installed PV capacity - domestic (MW) | FEATHERSTONE | 4.669 | 4.799 | 4.978 | 5.207 | 5.486 | 5.816 | 6.2 | 6.857 | 7.524 | 8.325 | 9.138 | 9.963 | 10.801 | 11.652 | 12.515 | 13.39 | 14.278 | 15.112 | 15.958 | 16.815 | 17.683 | 18.563 | 19.42 | 20.254 | 21.063 | 21.742 | 22.428 | 23.087 | 23.718 | 24.319 | 24.926 | 25.54
NPgY | BSP | NPg regionalised NG FES - System Transformation | Total installed PV capacity - domestic (MW) | GIRLINGTON | 1.041 | 1.131 | 1.254 | 1.411 | 1.603 | 1.831 | 2.095 | 2.546 | 3.005 | 3.556 | 4.115 | 4.683 | 5.259 | 5.844 | 6.437 | 7.039 | 7.65 | 8.224 | 8.805 | 9.395 | 9.992 | 10.597 | 11.186 | 11.76 | 12.316 | 12.783 | 13.255 | 13.708 | 14.142 | 14.555 | 14.973 | 15.395
NPgY | BSP | NPg regionalised NG FES - System Transformation | Total installed PV capacity - domestic (MW) | HALIFAX 132/33KV | 0.796 | 0.845 | 0.911 | 0.995 | 1.098 | 1.22 | 1.362 | 1.604 | 1.851 | 2.146 | 2.446 | 2.751 | 3.061 | 3.375 | 3.693 | 4.016 | 4.344 | 4.652 | 4.964 | 5.281 | 5.601 | 5.926 | 6.242 | 6.55 | 6.849 | 7.099 | 7.353 | 7.596 | 7.829 | 8.051 | 8.275 | 8.502
NPgY | BSP | NPg regionalised NG FES - System Transformation | Total installed PV capacity - domestic (MW) | HECKMONDWIKE | 3.457 | 3.559 | 3.699 | 3.878 | 4.096 | 4.355 | 4.655 | 5.169 | 5.691 | 6.317 | 6.953 | 7.599 | 8.255 | 8.92 | 9.595 | 10.28 | 10.975 | 11.627 | 12.289 | 12.96 | 13.639 | 14.327 | 14.998 | 15.65 | 16.283 | 16.814 | 17.351 | 17.867 | 18.36 | 18.83 | 19.305 | 19.785
NPgY | BSP | NPg regionalised NG FES - System Transformation | Total installed PV capacity - domestic (MW) | HOLMFIELD | 4.303 | 4.466 | 4.687 | 4.971 | 5.316 | 5.726 | 6.202 | 7.016 | 7.843 | 8.836 | 9.844 | 10.867 | 11.906 | 12.96 | 14.03 | 15.115 | 16.215 | 17.249 | 18.298 | 19.36 | 20.437 | 21.527 | 22.59 | 23.623 | 24.626 | 25.467 | 26.318 | 27.135 | 27.917 | 28.662 | 29.415 | 30.175
NPgY | BSP | NPg regionalised NG FES - System Transformation | Total installed PV capacity - domestic (MW) | HULL EAST 132/33KV | 3.741 | 3.865 | 4.035 | 4.251 | 4.515 | 4.829 | 5.192 | 5.815 | 6.446 | 7.205 | 7.975 | 8.758 | 9.552 | 10.357 | 11.175 | 12.004 | 12.845 | 13.636 | 14.437 | 15.249 | 16.072 | 16.905 | 17.717 | 18.507 | 19.273 | 19.916 | 20.567 | 21.191 | 21.789 | 22.358 | 22.933 | 23.515
NPgY | BSP | NPg regionalised NG FES - System Transformation | Total installed PV capacity - domestic (MW) | HULL SOUTH | 2.225 | 2.362 | 2.548 | 2.787 | 3.078 | 3.423 | 3.824 | 4.509 | 5.205 | 6.041 | 6.889 | 7.751 | 8.625 | 9.513 | 10.413 | 11.327 | 12.253 | 13.124 | 14.006 | 14.901 | 15.807 | 16.725 | 17.62 | 18.489 | 19.334 | 20.042 | 20.759 | 21.446 | 22.104 | 22.732 | 23.365 | 24.006
NPgY | BSP | NPg regionalised NG FES - System Transformation | Total installed PV capacity - domestic (MW) | HULL WEST | 3.478 | 3.617 | 3.809 | 4.052 | 4.35 | 4.703 | 5.113 | 5.814 | 6.525 | 7.38 | 8.248 | 9.129 | 10.024 | 10.931 | 11.852 | 12.787 | 13.734 | 14.625 | 15.527 | 16.442 | 17.369 | 18.308 | 19.223 | 20.113 | 20.976 | 21.701 | 22.434 | 23.137 | 23.81 | 24.451 | 25.1 | 25.754
NPgY | BSP | NPg regionalised NG FES - System Transformation | Total installed PV capacity - domestic (MW) | HUMBERSTON | 1.708 | 1.798 | 1.921 | 2.077 | 2.269 | 2.496 | 2.759 | 3.21 | 3.668 | 4.217 | 4.776 | 5.342 | 5.917 | 6.501 | 7.093 | 7.694 | 8.303 | 8.876 | 9.457 | 10.045 | 10.641 | 11.245 | 11.833 | 12.405 | 12.96 | 13.426 | 13.898 | 14.35 | 14.782 | 15.195 | 15.612 | 16.033
NPgY | BSP | NPg regionalised NG FES - System Transformation | Total installed PV capacity - domestic (MW) | HUNNINGLEY | 3.251 | 3.305 | 3.378 | 3.471 | 3.585 | 3.721 | 3.878 | 4.146 | 4.419 | 4.747 | 5.079 | 5.417 | 5.76 | 6.108 | 6.461 | 6.819 | 7.182 | 7.523 | 7.869 | 8.22 | 8.575 | 8.935 | 9.286 | 9.626 | 9.957 | 10.235 | 10.516 | 10.786 | 11.043 | 11.289 | 11.538 | 11.789
NPgY | BSP | NPg regionalised NG FES - System Transformation | Total installed PV capacity - domestic (MW) | HUNSHELF | 3.347 | 3.404 | 3.483 | 3.583 | 3.705 | 3.85 | 4.018 | 4.305 | 4.598 | 4.948 | 5.304 | 5.666 | 6.033 | 6.405 | 6.783 | 7.167 | 7.555 | 7.921 | 8.291 | 8.667 | 9.047 | 9.432 | 9.808 | 10.173 | 10.527 | 10.824 | 11.125 | 11.414 | 11.69 | 11.953 | 12.219 | 12.488
NPgY | BSP | NPg regionalised NG FES - System Transformation | Total installed PV capacity - domestic (MW) | IMMINGHAM | 2.916 | 2.963 | 3.026 | 3.108 | 3.207 | 3.324 | 3.461 | 3.694 | 3.932 | 4.216 | 4.506 | 4.799 | 5.097 | 5.4 | 5.707 | 6.018 | 6.334 | 6.63 | 6.931 | 7.236 | 7.545 | 7.858 | 8.163 | 8.459 | 8.747 | 8.988 | 9.232 | 9.467 | 9.691 | 9.905 | 10.121 | 10.339
NPgY | BSP | NPg regionalised NG FES - System Transformation | Total installed PV capacity - domestic (MW) | KIRKHAW LANE | 3.005 | 3.083 | 3.191 | 3.329 | 3.497 | 3.696 | 3.928 | 4.324 | 4.726 | 5.208 | 5.699 | 6.196 | 6.702 | 7.214 | 7.734 | 8.262 | 8.797 | 9.3 | 9.81 | 10.326 | 10.85 | 11.38 | 11.897 | 12.399 | 12.887 | 13.296 | 13.71 | 14.108 | 14.488 | 14.85 | 15.216 | 15.586
NPgY | BSP | NPg regionalised NG FES - System Transformation | Total installed PV capacity - domestic (MW) | KIRKSTALL C 2/5 | 0.217 | 0.247 | 0.288 | 0.339 | 0.403 | 0.477 | 0.564 | 0.713 | 0.864 | 1.045 | 1.23 | 1.417 | 1.606 | 1.799 | 1.994 | 2.193 | 2.394 | 2.583 | 2.774 | 2.968 | 3.165 | 3.364 | 3.558 | 3.747 | 3.93 | 4.084 | 4.24 | 4.389 | 4.532 | 4.668 | 4.805 | 4.944
NPgY | BSP | NPg regionalised NG FES - System Transformation | Total installed PV capacity - domestic (MW) | KIRKSTALL C/RING ROAD HORSFORTH | 3.996 | 4.188 | 4.451 | 4.787 | 5.197 | 5.684 | 6.248 | 7.214 | 8.195 | 9.373 | 10.569 | 11.783 | 13.016 | 14.267 | 15.536 | 16.823 | 18.129 | 19.356 | 20.6 | 21.86 | 23.138 | 24.432 | 25.692 | 26.918 | 28.108 | 29.107 | 30.117 | 31.086 | 32.013 | 32.897 | 33.79 | 34.693
NPgY | BSP | NPg regionalised NG FES - System Transformation | Total installed PV capacity - domestic (MW) | LEEDS EAST | 1.762 | 1.895 | 2.076 | 2.307 | 2.589 | 2.924 | 3.312 | 3.976 | 4.651 | 5.462 | 6.284 | 7.12 | 7.968 | 8.828 | 9.702 | 10.587 | 11.485 | 12.33 | 13.185 | 14.053 | 14.931 | 15.822 | 16.689 | 17.532 | 18.351 | 19.038 | 19.733 | 20.399 | 21.037 | 21.646 | 22.26 | 22.881
NPgY | BSP | NPg regionalised NG FES - System Transformation | Total installed PV capacity - domestic (MW) | LEEDS NORTH | 1.164 | 1.258 | 1.386 | 1.55 | 1.75 | 1.987 | 2.262 | 2.733 | 3.211 | 3.785 | 4.368 | 4.96 | 5.56 | 6.17 | 6.789 | 7.416 | 8.052 | 8.651 | 9.257 | 9.871 | 10.494 | 11.124 | 11.739 | 12.336 | 12.916 | 13.403 | 13.895 | 14.367 | 14.819 | 15.25 | 15.686 | 16.125
NPgY | BSP | NPg regionalised NG FES - System Transformation | Total installed PV capacity - domestic (MW) | LINDLEY | 4.612 | 4.761 | 4.966 | 5.226 | 5.545 | 5.922 | 6.36 | 7.11 | 7.871 | 8.785 | 9.714 | 10.656 | 11.613 | 12.584 | 13.569 | 14.568 | 15.581 | 16.534 | 17.499 | 18.477 | 19.469 | 20.473 | 21.451 | 22.403 | 23.326 | 24.101 | 24.885 | 25.637 | 26.357 | 27.043 | 27.736 | 28.437
NPgY | BSP | NPg regionalised NG FES - System Transformation | Total installed PV capacity - domestic (MW) | LOW ROAD | 1.574 | 1.651 | 1.757 | 1.892 | 2.056 | 2.251 | 2.478 | 2.865 | 3.259 | 3.731 | 4.211 | 4.698 | 5.193 | 5.694 | 6.204 | 6.72 | 7.244 | 7.736 | 8.235 | 8.741 | 9.253 | 9.772 | 10.278 | 10.77 | 11.247 | 11.647 | 12.053 | 12.441 | 12.813 | 13.168 | 13.526 | 13.888
NPgY | BSP | NPg regionalised NG FES - System Transformation | Total installed PV capacity - domestic (MW) | MALLARD WAY | 1.483 | 1.546 | 1.632 | 1.742 | 1.876 | 2.035 | 2.22 | 2.535 | 2.856 | 3.242 | 3.633 | 4.03 | 4.433 | 4.842 | 5.258 | 5.679 | 6.106 | 6.507 | 6.914 | 7.326 | 7.744 | 8.168 | 8.58 | 8.981 | 9.37 | 9.697 | 10.027 | 10.344 | 10.647 | 10.937 | 11.229 | 11.524
NPgY | BSP | NPg regionalised NG FES - System Transformation | Total installed PV capacity - domestic (MW) | MENSTON | 2.807 | 2.899 | 3.026 | 3.187 | 3.385 | 3.619 | 3.89 | 4.355 | 4.827 | 5.394 | 5.969 | 6.553 | 7.146 | 7.748 | 8.359 | 8.978 | 9.606 | 10.196 | 10.795 | 11.401 | 12.016 | 12.639 | 13.245 | 13.835 | 14.407 | 14.888 | 15.373 | 15.84 | 16.286 | 16.711 | 17.141 | 17.575
NPgY | BSP | NPg regionalised NG FES - System Transformation | Total installed PV capacity - domestic (MW) | MOSS ROAD | 0.88 | 0.942 | 1.027 | 1.135 | 1.268 | 1.425 | 1.607 | 1.919 | 2.236 | 2.616 | 3.003 | 3.395 | 3.793 | 4.197 | 4.607 | 5.023 | 5.445 | 5.841 | 6.243 | 6.65 | 7.062 | 7.48 | 7.887 | 8.283 | 8.668 | 8.99 | 9.316 | 9.629 | 9.929 | 10.215 | 10.503 | 10.794
NPgY | BSP | NPg regionalised NG FES - System Transformation | Total installed PV capacity - domestic (MW) | OSGODBY 1/2 | 0 | 0 | 0 | 0 | 0 | 0 | 0 | 0 | 0 | 0 | 0 | 0 | 0 | 0 | 0 | 0 | 0 | 0 | 0 | 0 | 0 | 0 | 0 | 0 | 0 | 0 | 0 | 0 | 0 | 0 | 0 | 0
NPgY | BSP | NPg regionalised NG FES - System Transformation | Total installed PV capacity - domestic (MW) | OSGODBY 3/4 | 0.764 | 0.873 | 1.022 | 1.212 | 1.445 | 1.72 | 2.04 | 2.588 | 3.144 | 3.811 | 4.489 | 5.177 | 5.876 | 6.585 | 7.304 | 8.033 | 8.773 | 9.469 | 10.174 | 10.888 | 11.612 | 12.345 | 13.06 | 13.754 | 14.429 | 14.995 | 15.567 | 16.116 | 16.642 | 17.143 | 17.649 | 18.16
NPgY | BSP | NPg regionalised NG FES - System Transformation | Total installed PV capacity - domestic (MW) | RODLEY | 2.629 | 2.763 | 2.945 | 3.178 | 3.462 | 3.799 | 4.191 | 4.86 | 5.539 | 6.356 | 7.184 | 8.026 | 8.88 | 9.747 | 10.626 | 11.518 | 12.423 | 13.273 | 14.135 | 15.009 | 15.894 | 16.79 | 17.664 | 18.513 | 19.338 | 20.03 | 20.73 | 21.401 | 22.044 | 22.656 | 23.275 | 23.9
NPgY | BSP | NPg regionalised NG FES - System Transformation | Total installed PV capacity - domestic (MW) | SAINT ANDREWS ROAD 132/33KV | 2.976 | 3.098 | 3.264 | 3.477 | 3.736 | 4.044 | 4.401 | 5.012 | 5.632 | 6.377 | 7.133 | 7.901 | 8.68 | 9.471 | 10.274 | 11.088 | 11.914 | 12.69 | 13.476 | 14.273 | 15.081 | 15.9 | 16.697 | 17.472 | 18.224 | 18.856 | 19.494 | 20.107 | 20.694 | 21.253 | 21.817 | 22.388
NPgY | BSP | NPg regionalised NG FES - System Transformation | Total installed PV capacity - domestic (MW) | SALTEND 132/33KV | 0.003 | 0.003 | 0.003 | 0.004 | 0.004 | 0.004 | 0.004 | 0.005 | 0.005 | 0.006 | 0.006 | 0.007 | 0.008 | 0.008 | 0.009 | 0.01 | 0.01 | 0.011 | 0.011 | 0.012 | 0.013 | 0.013 | 0.014 | 0.014 | 0.015 | 0.016 | 0.016 | 0.017 | 0.017 | 0.017 | 0.018 | 0.018
NPgY | BSP | NPg regionalised NG FES - System Transformation | Total installed PV capacity - domestic (MW) | SANTON | 6.309 | 6.42 | 6.572 | 6.766 | 7.002 | 7.282 | 7.608 | 8.164 | 8.73 | 9.409 | 10.098 | 10.798 | 11.508 | 12.229 | 12.96 | 13.702 | 14.455 | 15.162 | 15.879 | 16.605 | 17.342 | 18.087 | 18.814 | 19.52 | 20.206 | 20.782 | 21.364 | 21.922 | 22.457 | 22.966 | 23.481 | 24.001
NPgY | BSP | NPg regionalised NG FES - System Transformation | Total installed PV capacity - domestic (MW) | SCUNTHORPE NORTH | 3.058 | 3.129 | 3.226 | 3.349 | 3.5 | 3.679 | 3.886 | 4.241 | 4.601 | 5.034 | 5.474 | 5.92 | 6.373 | 6.832 | 7.298 | 7.771 | 8.251 | 8.702 | 9.159 | 9.622 | 10.091 | 10.567 | 11.03 | 11.48 | 11.917 | 12.284 | 12.655 | 13.011 | 13.352 | 13.677 | 14.005 | 14.337
NPgY | BSP | NPg regionalised NG FES - System Transformation | Total installed PV capacity - domestic (MW) | SCUNTHORPE SOUTH | 7.437 | 7.568 | 7.748 | 7.977 | 8.256 | 8.587 | 8.972 | 9.63 | 10.298 | 11.1 | 11.915 | 12.742 | 13.582 | 14.434 | 15.298 | 16.175 | 17.065 | 17.901 | 18.748 | 19.606 | 20.477 | 21.358 | 22.217 | 23.052 | 23.862 | 24.542 | 25.23 | 25.891 | 26.522 | 27.124 | 27.733 | 28.347
NPgY | BSP | NPg regionalised NG FES - System Transformation | Total installed PV capacity - domestic (MW) | SILSDEN | 5.071 | 5.294 | 5.6 | 5.991 | 6.467 | 7.033 | 7.689 | 8.811 | 9.951 | 11.32 | 12.71 | 14.121 | 15.553 | 17.007 | 18.481 | 19.977 | 21.495 | 22.921 | 24.366 | 25.831 | 27.315 | 28.819 | 30.284 | 31.709 | 33.091 | 34.252 | 35.425 | 36.552 | 37.629 | 38.656 | 39.694 | 40.743
NPgY | BSP | NPg regionalised NG FES - System Transformation | Total installed PV capacity - domestic (MW) | SOWERBY BRIDGE 132/33KV | 3.511 | 3.641 | 3.819 | 4.046 | 4.323 | 4.652 | 5.034 | 5.688 | 6.351 | 7.148 | 7.957 | 8.778 | 9.612 | 10.458 | 11.316 | 12.187 | 13.07 | 13.9 | 14.742 | 15.595 | 16.459 | 17.334 | 18.187 | 19.016 | 19.821 | 20.496 | 21.179 | 21.835 | 22.462 | 23.06 | 23.664 | 24.274
NPgY | BSP | NPg regionalised NG FES - System Transformation | Total installed PV capacity - domestic (MW) | STAYGATE | 2.858 | 2.977 | 3.139 | 3.346 | 3.598 | 3.898 | 4.246 | 4.841 | 5.445 | 6.17 | 6.907 | 7.655 | 8.414 | 9.185 | 9.966 | 10.759 | 11.564 | 12.319 | 13.085 | 13.862 | 14.649 | 15.446 | 16.222 | 16.977 | 17.71 | 18.325 | 18.947 | 19.544 | 20.115 | 20.66 | 21.21 | 21.766
NPgY | BSP | NPg regionalised NG FES - System Transformation | Total installed PV capacity - domestic (MW) | THORNHILL 132KV | 6.364 | 6.552 | 6.809 | 7.137 | 7.538 | 8.013 | 8.564 | 9.507 | 10.465 | 11.615 | 12.783 | 13.969 | 15.172 | 16.394 | 17.633 | 18.89 | 20.165 | 21.364 | 22.578 | 23.809 | 25.056 | 26.32 | 27.551 | 28.748 | 29.91 | 30.885 | 31.871 | 32.818 | 33.723 | 34.586 | 35.459 | 36.34
NPgY | BSP | NPg regionalised NG FES - System Transformation | Total installed PV capacity - domestic (MW) | WAKEFIELD MONCKTON ROAD | 2.367 | 2.452 | 2.568 | 2.717 | 2.898 | 3.114 | 3.364 | 3.791 | 4.225 | 4.747 | 5.276 | 5.814 | 6.359 | 6.913 | 7.474 | 8.044 | 8.622 | 9.165 | 9.716 | 10.274 | 10.839 | 11.412 | 11.97 | 12.513 | 13.039 | 13.481 | 13.928 | 14.357 | 14.768 | 15.159 | 15.554 | 15.954
NPgY | BSP | NPg regionalised NG FES - System Transformation | Total installed PV capacity - domestic (MW) | WAKEFIELD NORTH | 4.025 | 4.168 | 4.364 | 4.614 | 4.92 | 5.282 | 5.703 | 6.422 | 7.153 | 8.03 | 8.921 | 9.825 | 10.743 | 11.675 | 12.62 | 13.579 | 14.552 | 15.466 | 16.392 | 17.331 | 18.283 | 19.247 | 20.185 | 21.098 | 21.985 | 22.729 | 23.481 | 24.203 | 24.893 | 25.552 | 26.217 | 26.889
NPgY | BSP | NPg regionalised NG FES - System Transformation | Total installed PV capacity - domestic (MW) | WEST MELTON | 10.6 | 10.85 | 11.192 | 11.629 | 12.162 | 12.795 | 13.529 | 14.785 | 16.06 | 17.591 | 19.146 | 20.725 | 22.327 | 23.954 | 25.604 | 27.277 | 28.975 | 30.57 | 32.187 | 33.826 | 35.487 | 37.169 | 38.808 | 40.402 | 41.949 | 43.247 | 44.56 | 45.82 | 47.025 | 48.175 | 49.336 | 50.509
NPgY | BSP | NPg regionalised NG FES - System Transformation | Total installed PV capacity - domestic (MW) | WHINMOOR | 3.897 | 4.031 | 4.215 | 4.449 | 4.736 | 5.075 | 5.469 | 6.143 | 6.828 | 7.65 | 8.484 | 9.332 | 10.192 | 11.065 | 11.951 | 12.849 | 13.76 | 14.616 | 15.484 | 16.364 | 17.256 | 18.159 | 19.038 | 19.894 | 20.724 | 21.421 | 22.126 | 22.802 | 23.449 | 24.066 | 24.69 | 25.319
NPgY | BSP | NPg regionalised NG FES - System Transformation | Total installed PV capacity - domestic (MW) | WOLD NEWTON | 5.44 | 5.511 | 5.608 | 5.733 | 5.885 | 6.065 | 6.275 | 6.633 | 6.997 | 7.433 | 7.877 | 8.327 | 8.784 | 9.248 | 9.718 | 10.196 | 10.68 | 11.135 | 11.596 | 12.063 | 12.537 | 13.017 | 13.484 | 13.938 | 14.38 | 14.75 | 15.124 | 15.484 | 15.827 | 16.155 | 16.486 | 16.821
NPgY | BSP | NPg regionalised NG FES - System Transformation | Total installed PV capacity - domestic (MW) | YARBOROUGH ROAD 132/33KV | 5.122 | 5.253 | 5.432 | 5.661 | 5.941 | 6.272 | 6.657 | 7.315 | 7.984 | 8.787 | 9.602 | 10.43 | 11.27 | 12.122 | 12.987 | 13.865 | 14.755 | 15.591 | 16.439 | 17.298 | 18.169 | 19.051 | 19.91 | 20.746 | 21.557 | 22.237 | 22.926 | 23.586 | 24.218 | 24.821 | 25.43 | 26.045
NPgN | BSP | NPg regionalised NG FES - System Transformation | Total installed PV capacity - I&C and large (MW) | ANNFIELD | 4.9 | 5.772 | 6.646 | 7.519 | 7.744 | 8.018 | 8.292 | 8.565 | 8.882 | 9.247 | 9.687 | 10.27 | 10.951 | 11.733 | 12.517 | 13.321 | 13.976 | 14.221 | 14.337 | 14.696 | 15.121 | 15.552 | 15.989 | 16.427 | 16.864 | 17.301 | 17.739 | 18.176 | 18.614 | 19.051 | 19.489 | 19.926
NPgN | BSP | NPg regionalised NG FES - System Transformation | Total installed PV capacity - I&C and large (MW) | BARRACK ROAD | 0.505 | 0.509 | 0.513 | 0.517 | 0.568 | 0.63 | 0.692 | 0.753 | 0.825 | 0.908 | 1.007 | 1.139 | 1.293 | 1.47 | 1.647 | 1.829 | 1.977 | 2.033 | 2.059 | 2.14 | 2.236 | 2.334 | 2.433 | 2.532 | 2.631 | 2.73 | 2.829 | 2.928 | 3.027 | 3.126 | 3.224 | 3.323
NPgN | BSP | NPg regionalised NG FES - System Transformation | Total installed PV capacity - I&C and large (MW) | BLUCHER | 0.485 | 0.774 | 1.063 | 1.352 | 1.431 | 1.528 | 1.625 | 1.721 | 1.833 | 1.962 | 2.117 | 2.323 | 2.564 | 2.84 | 3.117 | 3.401 | 3.632 | 3.719 | 3.759 | 3.886 | 4.036 | 4.188 | 4.343 | 4.497 | 4.652 | 4.806 | 4.961 | 5.115 | 5.27 | 5.424 | 5.578 | 5.733
NPgN | BSP | NPg regionalised NG FES - System Transformation | Total installed PV capacity - I&C and large (MW) | BOWESFIELD | 4.528 | 7.458 | 10.388 | 13.318 | 13.959 | 14.744 | 15.527 | 16.308 | 17.214 | 18.259 | 19.516 | 21.185 | 23.133 | 25.37 | 27.611 | 29.911 | 31.782 | 32.485 | 32.817 | 33.842 | 35.057 | 36.289 | 37.54 | 38.791 | 40.042 | 41.293 | 42.545 | 43.796 | 45.047 | 46.298 | 47.549 | 48.8
NPgN | BSP | NPg regionalised NG FES - System Transformation | Total installed PV capacity - I&C and large (MW) | CHIRTON GRANGE | 0.211 | 0.325 | 0.438 | 0.552 | 0.616 | 0.695 | 0.774 | 0.852 | 0.943 | 1.048 | 1.174 | 1.342 | 1.538 | 1.762 | 1.987 | 2.218 | 2.406 | 2.477 | 2.51 | 2.613 | 2.735 | 2.859 | 2.984 | 3.11 | 3.236 | 3.361 | 3.487 | 3.613 | 3.738 | 3.864 | 3.989 | 4.115
NPgN | BSP | NPg regionalised NG FES - System Transformation | Total installed PV capacity - I&C and large (MW) | COALBURNS | 1.36 | 4.773 | 8.186 | 11.599 | 12.296 | 13.149 | 14.002 | 14.851 | 15.836 | 16.973 | 18.34 | 20.156 | 22.273 | 24.706 | 27.144 | 29.645 | 31.68 | 32.445 | 32.806 | 33.921 | 35.243 | 36.583 | 37.943 | 39.304 | 40.665 | 42.025 | 43.386 | 44.747 | 46.108 | 47.468 | 48.829 | 50.19
NPgN | BSP | NPg regionalised NG FES - System Transformation | Total installed PV capacity - I&C and large (MW) | DARLINGTON CENTRAL | 5.631 | 7.213 | 8.795 | 10.377 | 10.723 | 11.147 | 11.571 | 11.994 | 12.483 | 13.048 | 13.728 | 14.63 | 15.683 | 16.893 | 18.104 | 19.348 | 20.359 | 20.74 | 20.919 | 21.473 | 22.13 | 22.796 | 23.473 | 24.149 | 24.826 | 25.502 | 26.179 | 26.855 | 27.531 | 28.208 | 28.884 | 29.561
NPgN | BSP | NPg regionalised NG FES - System Transformation | Total installed PV capacity - I&C and large (MW) | DARLINGTON NORTH | 4.238 | 4.93 | 5.622 | 6.314 | 6.482 | 6.689 | 6.895 | 7.101 | 7.339 | 7.615 | 7.945 | 8.385 | 8.898 | 9.487 | 10.077 | 10.682 | 11.175 | 11.36 | 11.448 | 11.718 | 12.038 | 12.362 | 12.691 | 13.021 | 13.35 | 13.68 | 14.009 | 14.339 | 14.668 | 14.997 | 15.327 | 15.656
NPgN | BSP | NPg regionalised NG FES - System Transformation | Total installed PV capacity - I&C and large (MW) | DUNSTON | 0.967 | 1.351 | 1.735 | 2.119 | 2.274 | 2.464 | 2.654 | 2.843 | 3.062 | 3.315 | 3.619 | 4.023 | 4.494 | 5.035 | 5.577 | 6.134 | 6.586 | 6.756 | 6.837 | 7.085 | 7.379 | 7.677 | 7.979 | 8.282 | 8.585 | 8.887 | 9.19 | 9.493 | 9.796 | 10.098 | 10.401 | 10.704
NPgN | BSP | NPg regionalised NG FES - System Transformation | Total installed PV capacity - I&C and large (MW) | FLATWORTH | 0.122 | 0.142 | 0.163 | 0.183 | 0.204 | 0.23 | 0.256 | 0.282 | 0.312 | 0.347 | 0.388 | 0.444 | 0.508 | 0.582 | 0.657 | 0.733 | 0.795 | 0.818 | 0.829 | 0.863 | 0.903 | 0.944 | 0.986 | 1.027 | 1.069 | 1.11 | 1.151 | 1.193 | 1.234 | 1.276 | 1.317 | 1.359
NPgN | BSP | NPg regionalised NG FES - System Transformation | Total installed PV capacity - I&C and large (MW) | GOSFORTH | 0.948 | 1.002 | 1.056 | 1.111 | 1.155 | 1.209 | 1.263 | 1.317 | 1.379 | 1.451 | 1.537 | 1.652 | 1.787 | 1.941 | 2.095 | 2.253 | 2.382 | 2.431 | 2.454 | 2.524 | 2.608 | 2.693 | 2.779 | 2.865 | 2.951 | 3.037 | 3.124 | 3.21 | 3.296 | 3.382 | 3.468 | 3.554
NPgN | BSP | NPg regionalised NG FES - System Transformation | Total installed PV capacity - I&C and large (MW) | HARROGATE 132/33KV | 1.381 | 1.838 | 2.295 | 2.752 | 2.88 | 3.037 | 3.194 | 3.35 | 3.531 | 3.74 | 3.992 | 4.325 | 4.715 | 5.162 | 5.61 | 6.07 | 6.444 | 6.585 | 6.651 | 6.856 | 7.099 | 7.346 | 7.596 | 7.846 | 8.096 | 8.346 | 8.597 | 8.847 | 9.097 | 9.347 | 9.597 | 9.847
NPgN | BSP | NPg regionalised NG FES - System Transformation | Total installed PV capacity - I&C and large (MW) | HUSTHWAITE | 8.352 | 11.243 | 14.133 | 17.024 | 17.62 | 18.349 | 19.078 | 19.804 | 20.646 | 21.618 | 22.787 | 24.339 | 26.15 | 28.229 | 30.313 | 32.452 | 34.192 | 34.846 | 35.154 | 36.107 | 37.237 | 38.383 | 39.546 | 40.709 | 41.873 | 43.036 | 44.199 | 45.363 | 46.526 | 47.689 | 48.852 | 50.016
NPgN | BSP | NPg regionalised NG FES - System Transformation | Total installed PV capacity - I&C and large (MW) | LEEMING BAR_SKEEBY | 27.1 | 33.667 | 40.233 | 46.799 | 48.214 | 49.946 | 51.676 | 53.401 | 55.4 | 57.709 | 60.484 | 64.17 | 68.47 | 73.409 | 78.358 | 83.437 | 87.568 | 89.121 | 89.853 | 92.117 | 94.8 | 97.521 | 100.283 | 103.046 | 105.808 | 108.571 | 111.333 | 114.096 | 116.858 | 119.621 | 122.383 | 125.146
NPgN | BSP | NPg regionalised NG FES - System Transformation | Total installed PV capacity - I&C and large (MW) | LINTON | 0.886 | 5.95 | 11.013 | 16.076 | 17.137 | 18.436 | 19.734 | 21.027 | 22.526 | 24.257 | 26.338 | 29.103 | 32.327 | 36.031 | 39.742 | 43.55 | 46.648 | 47.813 | 48.362 | 50.059 | 52.071 | 54.112 | 56.183 | 58.255 | 60.326 | 62.398 | 64.47 | 66.541 | 68.613 | 70.684 | 72.756 | 74.827
NPgN | BSP | NPg regionalised NG FES - System Transformation | Total installed PV capacity - I&C and large (MW) | MALTON GRID | 5.928 | 15.904 | 25.88 | 35.856 | 37.89 | 40.379 | 42.865 | 45.344 | 48.216 | 51.534 | 55.521 | 60.818 | 66.997 | 74.094 | 81.205 | 88.503 | 94.439 | 96.671 | 97.723 | 100.976 | 104.831 | 108.741 | 112.711 | 116.68 | 120.65 | 124.619 | 128.589 | 132.558 | 136.528 | 140.498 | 144.467 | 148.437
NPgN | BSP | NPg regionalised NG FES - System Transformation | Total installed PV capacity - I&C and large (MW) | MELROSEGATE | 1.548 | 3.687 | 5.826 | 7.964 | 8.461 | 9.068 | 9.675 | 10.279 | 10.98 | 11.79 | 12.763 | 14.056 | 15.563 | 17.295 | 19.03 | 20.811 | 22.26 | 22.804 | 23.061 | 23.855 | 24.796 | 25.75 | 26.718 | 27.687 | 28.656 | 29.624 | 30.593 | 31.562 | 32.53 | 33.499 | 34.468 | 35.436
NPgN | BSP | NPg regionalised NG FES - System Transformation | Total installed PV capacity - I&C and large (MW) | NORTH TEES | 12.554 | 12.678 | 12.802 | 12.926 | 13.05 | 13.202 | 13.353 | 13.504 | 13.679 | 13.881 | 14.124 | 14.446 | 14.822 | 15.254 | 15.687 | 16.131 | 16.493 | 16.629 | 16.693 | 16.891 | 17.125 | 17.363 | 17.605 | 17.847 | 18.088 | 18.33 | 18.572 | 18.813 | 19.055 | 19.297 | 19.538 | 19.78
NPgN | BSP | NPg regionalised NG FES - System Transformation | Total installed PV capacity - I&C and large (MW) | POTTER HOUSE | 0.597 | 1.828 | 3.059 | 4.289 | 4.602 | 4.984 | 5.366 | 5.747 | 6.188 | 6.698 | 7.31 | 8.124 | 9.073 | 10.163 | 11.255 | 12.376 | 13.288 | 13.631 | 13.793 | 14.292 | 14.885 | 15.485 | 16.095 | 16.705 | 17.315 | 17.924 | 18.534 | 19.144 | 19.754 | 20.363 | 20.973 | 21.583
NPgN | BSP | NPg regionalised NG FES - System Transformation | Total installed PV capacity - I&C and large (MW) | RAVENSWORTH | 0.503 | 0.922 | 1.341 | 1.76 | 1.874 | 2.012 | 2.151 | 2.289 | 2.449 | 2.634 | 2.857 | 3.152 | 3.497 | 3.892 | 4.289 | 4.696 | 5.027 | 5.151 | 5.21 | 5.391 | 5.606 | 5.824 | 6.046 | 6.267 | 6.488 | 6.71 | 6.931 | 7.152 | 7.374 | 7.595 | 7.817 | 8.038
NPgN | BSP | NPg regionalised NG FES - System Transformation | Total installed PV capacity - I&C and large (MW) | SCARBOROUGH GRID | 0.979 | 3.277 | 5.576 | 7.875 | 8.381 | 9.001 | 9.619 | 10.236 | 10.951 | 11.776 | 12.768 | 14.086 | 15.623 | 17.389 | 19.158 | 20.974 | 22.451 | 23.006 | 23.268 | 24.077 | 25.037 | 26.009 | 26.997 | 27.985 | 28.972 | 29.96 | 30.948 | 31.935 | 32.923 | 33.911 | 34.898 | 35.886
NPgN | BSP | NPg regionalised NG FES - System Transformation | Total installed PV capacity - I&C and large (MW) | SEAL SANDS | 0.026 | 0.026 | 0.026 | 0.026 | 0.026 | 0.026 | 0.027 | 0.027 | 0.027 | 0.028 | 0.028 | 0.028 | 0.029 | 0.03 | 0.031 | 0.031 | 0.032 | 0.032 | 0.032 | 0.033 | 0.033 | 0.034 | 0.034 | 0.034 | 0.035 | 0.035 | 0.036 | 0.036 | 0.036 | 0.037 | 0.037 | 0.038
NPgN | BSP | NPg regionalised NG FES - System Transformation | Total installed PV capacity - I&C and large (MW) | SPADEADAM 33KV | 0.013 | 0.013 | 0.013 | 0.014 | 0.017 | 0.021 | 0.025 | 0.029 | 0.034 | 0.04 | 0.046 | 0.055 | 0.065 | 0.077 | 0.089 | 0.101 | 0.111 | 0.114 | 0.116 | 0.122 | 0.128 | 0.134 | 0.141 | 0.148 | 0.154 | 0.161 | 0.167 | 0.174 | 0.18 | 0.187 | 0.194 | 0.2
NPgN | BSP | NPg regionalised NG FES - System Transformation | Total installed PV capacity - I&C and large (MW) | SPENNYMOOR 132/66KV | 2.006 | 7.468 | 12.93 | 18.392 | 19.536 | 20.935 | 22.333 | 23.727 | 25.342 | 27.208 | 29.45 | 32.429 | 35.903 | 39.894 | 43.892 | 47.996 | 51.334 | 52.589 | 53.18 | 55.01 | 57.178 | 59.376 | 61.608 | 63.84 | 66.072 | 68.304 | 70.537 | 72.769 | 75.001 | 77.233 | 79.465 | 81.697
NPgN | BSP | NPg regionalised NG FES - System Transformation | Total installed PV capacity - I&C and large (MW) | TORONTO | 1.111 | 4.055 | 6.998 | 9.941 | 10.587 | 11.377 | 12.166 | 12.953 | 13.865 | 14.918 | 16.184 | 17.866 | 19.827 | 22.08 | 24.338 | 26.654 | 28.539 | 29.248 | 29.582 | 30.614 | 31.838 | 33.079 | 34.34 | 35.6 | 36.86 | 38.12 | 39.38 | 40.641 | 41.901 | 43.161 | 44.421 | 45.681
NPgN | BSP | NPg regionalised NG FES - System Transformation | Total installed PV capacity - I&C and large (MW) | WORMALD GREEN 132/33KV | 1.873 | 3.437 | 5 | 6.563 | 6.919 | 7.354 | 7.789 | 8.222 | 8.724 | 9.304 | 10.002 | 10.928 | 12.008 | 13.25 | 14.493 | 15.769 | 16.807 | 17.198 | 17.382 | 17.95 | 18.625 | 19.308 | 20.003 | 20.697 | 21.391 | 22.085 | 22.779 | 23.473 | 24.168 | 24.862 | 25.556 | 26.25
NPgY | BSP | NPg regionalised NG FES - System Transformation | Total installed PV capacity - I&C and large (MW) | ATTERCLIFFE | 0.35 | 0.461 | 0.571 | 0.682 | 0.726 | 0.78 | 0.833 | 0.887 | 0.949 | 1.02 | 1.106 | 1.221 | 1.354 | 1.507 | 1.66 | 1.818 | 1.946 | 1.994 | 2.017 | 2.087 | 2.17 | 2.255 | 2.34 | 2.426 | 2.512 | 2.597 | 2.683 | 2.768 | 2.854 | 2.94 | 3.025 | 3.111
NPgY | BSP | NPg regionalised NG FES - System Transformation | Total installed PV capacity - I&C and large (MW) | BARUGH 132/66KV | 1.893 | 2.781 | 3.669 | 4.557 | 4.907 | 5.335 | 5.763 | 6.19 | 6.684 | 7.255 | 7.941 | 8.852 | 9.915 | 11.137 | 12.36 | 13.616 | 14.637 | 15.021 | 15.202 | 15.762 | 16.425 | 17.098 | 17.781 | 18.464 | 19.147 | 19.83 | 20.513 | 21.196 | 21.879 | 22.562 | 23.245 | 23.928
NPgY | BSP | NPg regionalised NG FES - System Transformation | Total installed PV capacity - I&C and large (MW) | BEESTON ROYDS 132/33KV | 0.906 | 1.205 | 1.504 | 1.803 | 1.922 | 2.067 | 2.212 | 2.357 | 2.524 | 2.718 | 2.95 | 3.259 | 3.62 | 4.034 | 4.449 | 4.875 | 5.221 | 5.351 | 5.412 | 5.602 | 5.827 | 6.055 | 6.287 | 6.518 | 6.75 | 6.982 | 7.213 | 7.445 | 7.676 | 7.908 | 8.14 | 8.371
NPgY | BSP | NPg regionalised NG FES - System Transformation | Total installed PV capacity - I&C and large (MW) | BEVERLEY 132/33KV | 3.745 | 4.699 | 5.654 | 6.608 | 7.04 | 7.568 | 8.095 | 8.621 | 9.231 | 9.935 | 10.781 | 11.905 | 13.216 | 14.722 | 16.231 | 17.779 | 19.039 | 19.512 | 19.735 | 20.426 | 21.244 | 22.073 | 22.916 | 23.758 | 24.6 | 25.442 | 26.285 | 27.127 | 27.969 | 28.812 | 29.654 | 30.496
NPgY | BSP | NPg regionalised NG FES - System Transformation | Total installed PV capacity - I&C and large (MW) | BINGLEY 132/33KV | 0.542 | 0.557 | 0.572 | 0.587 | 0.595 | 0.605 | 0.616 | 0.626 | 0.638 | 0.652 | 0.668 | 0.69 | 0.716 | 0.746 | 0.775 | 0.805 | 0.83 | 0.839 | 0.844 | 0.857 | 0.873 | 0.889 | 0.906 | 0.922 | 0.939 | 0.955 | 0.972 | 0.988 | 1.005 | 1.021 | 1.038 | 1.054
NPgY | BSP | NPg regionalised NG FES - System Transformation | Total installed PV capacity - I&C and large (MW) | BLACKBURN MEADOWS B | 0.184 | 0.194 | 0.205 | 0.215 | 0.222 | 0.232 | 0.241 | 0.25 | 0.261 | 0.273 | 0.288 | 0.308 | 0.331 | 0.358 | 0.384 | 0.412 | 0.434 | 0.442 | 0.446 | 0.458 | 0.473 | 0.487 | 0.502 | 0.517 | 0.532 | 0.547 | 0.562 | 0.577 | 0.591 | 0.606 | 0.621 | 0.636
NPgY | BSP | NPg regionalised NG FES - System Transformation | Total installed PV capacity - I&C and large (MW) | BLYTON | 12.215 | 16.109 | 20.002 | 23.895 | 25.528 | 27.525 | 29.521 | 31.511 | 33.817 | 36.479 | 39.68 | 43.933 | 48.892 | 54.589 | 60.297 | 66.155 | 70.92 | 72.712 | 73.555 | 76.167 | 79.262 | 82.4 | 85.587 | 88.773 | 91.959 | 95.146 | 98.333 | 101.519 | 104.705 | 107.891 | 111.078 | 114.265
NPgY | BSP | NPg regionalised NG FES - System Transformation | Total installed PV capacity - I&C and large (MW) | BRADFORD | 0.522 | 0.525 | 0.528 | 0.53 | 0.535 | 0.54 | 0.546 | 0.551 | 0.557 | 0.564 | 0.573 | 0.585 | 0.598 | 0.614 | 0.629 | 0.645 | 0.658 | 0.663 | 0.665 | 0.673 | 0.681 | 0.69 | 0.698 | 0.707 | 0.716 | 0.724 | 0.733 | 0.742 | 0.75 | 0.759 | 0.768 | 0.776
NPgY | BSP | NPg regionalised NG FES - System Transformation | Total installed PV capacity - I&C and large (MW) | BRAMHAM | 7.853 | 9.583 | 11.313 | 13.043 | 13.75 | 14.614 | 15.477 | 16.338 | 17.335 | 18.487 | 19.871 | 21.711 | 23.856 | 26.32 | 28.789 | 31.323 | 33.384 | 34.159 | 34.524 | 35.654 | 36.993 | 38.35 | 39.729 | 41.107 | 42.485 | 43.863 | 45.242 | 46.62 | 47.998 | 49.376 | 50.755 | 52.133
NPgY | BSP | NPg regionalised NG FES - System Transformation | Total installed PV capacity - I&C and large (MW) | BRANSHOLME | 8.628 | 8.903 | 9.179 | 9.455 | 9.564 | 9.698 | 9.831 | 9.965 | 10.119 | 10.297 | 10.512 | 10.796 | 11.128 | 11.51 | 11.892 | 12.284 | 12.603 | 12.723 | 12.78 | 12.955 | 13.162 | 13.372 | 13.586 | 13.799 | 14.012 | 14.226 | 14.439 | 14.652 | 14.866 | 15.079 | 15.293 | 15.506
NPgY | BSP | NPg regionalised NG FES - System Transformation | Total installed PV capacity - I&C and large (MW) | BRIGHOUSE 132/33KV | 0.775 | 1.143 | 1.51 | 1.878 | 2.017 | 2.188 | 2.359 | 2.529 | 2.727 | 2.955 | 3.229 | 3.592 | 4.017 | 4.504 | 4.993 | 5.494 | 5.902 | 6.055 | 6.128 | 6.351 | 6.616 | 6.885 | 7.157 | 7.43 | 7.703 | 7.975 | 8.248 | 8.521 | 8.794 | 9.066 | 9.339 | 9.612
NPgY | BSP | NPg regionalised NG FES - System Transformation | Total installed PV capacity - I&C and large (MW) | DONCASTER B/THORPE MARSH | 12.217 | 14.508 | 16.799 | 19.091 | 20.005 | 21.123 | 22.24 | 23.354 | 24.645 | 26.135 | 27.927 | 30.308 | 33.084 | 36.273 | 39.469 | 42.748 | 45.415 | 46.418 | 46.891 | 48.353 | 50.086 | 51.842 | 53.626 | 55.41 | 57.193 | 58.977 | 60.761 | 62.545 | 64.329 | 66.112 | 67.896 | 69.68
NPgY | BSP | NPg regionalised NG FES - System Transformation | Total installed PV capacity - I&C and large (MW) | DONCASTER CENTRAL | 0.195 | 0.3 | 0.405 | 0.51 | 0.559 | 0.619 | 0.678 | 0.738 | 0.807 | 0.886 | 0.981 | 1.108 | 1.256 | 1.426 | 1.597 | 1.771 | 1.913 | 1.967 | 1.992 | 2.07 | 2.162 | 2.256 | 2.351 | 2.446 | 2.541 | 2.636 | 2.731 | 2.826 | 2.921 | 3.017 | 3.112 | 3.207
NPgY | BSP | NPg regionalised NG FES - System Transformation | Total installed PV capacity - I&C and large (MW) | DRIFFIELD/BEVERLEY GROUP | 10.193 | 15.864 | 21.535 | 27.205 | 29.474 | 32.249 | 35.022 | 37.788 | 40.992 | 44.692 | 49.139 | 55.048 | 61.939 | 69.855 | 77.787 | 85.927 | 92.548 | 95.038 | 96.21 | 99.839 | 104.14 | 108.501 | 112.928 | 117.355 | 121.783 | 126.21 | 130.639 | 135.066 | 139.494 | 143.921 | 148.349 | 152.777
NPgY | BSP | NPg regionalised NG FES - System Transformation | Total installed PV capacity - I&C and large (MW) | FEATHERSTONE | 0.983 | 1.924 | 2.864 | 3.804 | 4.181 | 4.641 | 5.1 | 5.559 | 6.09 | 6.704 | 7.441 | 8.421 | 9.564 | 10.876 | 12.191 | 13.541 | 14.639 | 15.051 | 15.246 | 15.848 | 16.561 | 17.284 | 18.018 | 18.752 | 19.486 | 20.22 | 20.954 | 21.688 | 22.423 | 23.157 | 23.891 | 24.625
NPgY | BSP | NPg regionalised NG FES - System Transformation | Total installed PV capacity - I&C and large (MW) | GIRLINGTON | 0.349 | 0.35 | 0.352 | 0.353 | 0.356 | 0.359 | 0.363 | 0.366 | 0.37 | 0.374 | 0.379 | 0.386 | 0.395 | 0.404 | 0.413 | 0.423 | 0.431 | 0.434 | 0.435 | 0.439 | 0.445 | 0.45 | 0.455 | 0.46 | 0.466 | 0.471 | 0.476 | 0.481 | 0.487 | 0.492 | 0.497 | 0.502
NPgY | BSP | NPg regionalised NG FES - System Transformation | Total installed PV capacity - I&C and large (MW) | HALIFAX 132/33KV | 0.406 | 0.407 | 0.407 | 0.408 | 0.409 | 0.41 | 0.411 | 0.413 | 0.414 | 0.416 | 0.418 | 0.421 | 0.424 | 0.428 | 0.431 | 0.435 | 0.438 | 0.439 | 0.44 | 0.441 | 0.443 | 0.445 | 0.447 | 0.45 | 0.452 | 0.454 | 0.456 | 0.458 | 0.46 | 0.462 | 0.464 | 0.466
NPgY | BSP | NPg regionalised NG FES - System Transformation | Total installed PV capacity - I&C and large (MW) | HECKMONDWIKE | 0.275 | 0.278 | 0.281 | 0.285 | 0.29 | 0.297 | 0.304 | 0.311 | 0.318 | 0.327 | 0.338 | 0.353 | 0.369 | 0.389 | 0.408 | 0.428 | 0.444 | 0.45 | 0.453 | 0.462 | 0.472 | 0.483 | 0.494 | 0.505 | 0.515 | 0.526 | 0.537 | 0.548 | 0.559 | 0.569 | 0.58 | 0.591
NPgY | BSP | NPg regionalised NG FES - System Transformation | Total installed PV capacity - I&C and large (MW) | HOLMFIELD | 1.25 | 1.252 | 1.254 | 1.255 | 1.258 | 1.262 | 1.266 | 1.269 | 1.274 | 1.279 | 1.284 | 1.292 | 1.301 | 1.312 | 1.323 | 1.333 | 1.342 | 1.345 | 1.347 | 1.352 | 1.358 | 1.363 | 1.369 | 1.375 | 1.381 | 1.387 | 1.393 | 1.399 | 1.405 | 1.41 | 1.416 | 1.422
NPgY | BSP | NPg regionalised NG FES - System Transformation | Total installed PV capacity - I&C and large (MW) | HULL EAST 132/33KV | 6.929 | 6.958 | 6.986 | 7.015 | 7.057 | 7.109 | 7.161 | 7.212 | 7.272 | 7.341 | 7.424 | 7.535 | 7.663 | 7.811 | 7.959 | 8.111 | 8.235 | 8.281 | 8.303 | 8.371 | 8.451 | 8.533 | 8.615 | 8.698 | 8.781 | 8.863 | 8.946 | 9.029 | 9.111 | 9.194 | 9.277 | 9.359
NPgY | BSP | NPg regionalised NG FES - System Transformation | Total installed PV capacity - I&C and large (MW) | HULL SOUTH | 0.796 | 0.805 | 0.813 | 0.821 | 0.835 | 0.851 | 0.868 | 0.885 | 0.904 | 0.926 | 0.953 | 0.989 | 1.03 | 1.078 | 1.126 | 1.175 | 1.214 | 1.229 | 1.237 | 1.258 | 1.284 | 1.311 | 1.337 | 1.364 | 1.391 | 1.417 | 1.444 | 1.471 | 1.497 | 1.524 | 1.551 | 1.577
NPgY | BSP | NPg regionalised NG FES - System Transformation | Total installed PV capacity - I&C and large (MW) | HULL WEST | 3.017 | 3.2 | 3.383 | 3.566 | 3.683 | 3.826 | 3.969 | 4.112 | 4.277 | 4.468 | 4.698 | 5.003 | 5.359 | 5.767 | 6.177 | 6.597 | 6.939 | 7.067 | 7.128 | 7.315 | 7.537 | 7.762 | 7.991 | 8.22 | 8.448 | 8.677 | 8.905 | 9.134 | 9.362 | 9.591 | 9.819 | 10.048
NPgY | BSP | NPg regionalised NG FES - System Transformation | Total installed PV capacity - I&C and large (MW) | HUMBERSTON | 0.259 | 0.358 | 0.456 | 0.555 | 0.606 | 0.669 | 0.732 | 0.795 | 0.867 | 0.951 | 1.052 | 1.186 | 1.343 | 1.522 | 1.702 | 1.887 | 2.037 | 2.094 | 2.12 | 2.202 | 2.3 | 2.399 | 2.499 | 2.6 | 2.7 | 2.801 | 2.901 | 3.002 | 3.102 | 3.202 | 3.303 | 3.403
NPgY | BSP | NPg regionalised NG FES - System Transformation | Total installed PV capacity - I&C and large (MW) | HUNNINGLEY | 0.305 | 0.45 | 0.594 | 0.739 | 0.802 | 0.879 | 0.957 | 1.034 | 1.124 | 1.227 | 1.351 | 1.516 | 1.709 | 1.93 | 2.152 | 2.379 | 2.564 | 2.634 | 2.667 | 2.768 | 2.888 | 3.01 | 3.134 | 3.257 | 3.381 | 3.505 | 3.628 | 3.752 | 3.876 | 4 | 4.123 | 4.247
NPgY | BSP | NPg regionalised NG FES - System Transformation | Total installed PV capacity - I&C and large (MW) | HUNSHELF | 0.498 | 0.839 | 1.18 | 1.521 | 1.655 | 1.819 | 1.983 | 2.147 | 2.337 | 2.555 | 2.819 | 3.168 | 3.576 | 4.044 | 4.514 | 4.995 | 5.387 | 5.534 | 5.603 | 5.818 | 6.073 | 6.331 | 6.593 | 6.854 | 7.116 | 7.378 | 7.64 | 7.902 | 8.164 | 8.426 | 8.688 | 8.95
NPgY | BSP | NPg regionalised NG FES - System Transformation | Total installed PV capacity - I&C and large (MW) | IMMINGHAM | 1.146 | 2.415 | 3.684 | 4.953 | 5.437 | 6.03 | 6.621 | 7.212 | 7.896 | 8.686 | 9.635 | 10.897 | 12.368 | 14.058 | 15.751 | 17.489 | 18.902 | 19.434 | 19.684 | 20.459 | 21.377 | 22.308 | 23.253 | 24.198 | 25.144 | 26.089 | 27.034 | 27.979 | 28.925 | 29.87 | 30.815 | 31.76
NPgY | BSP | NPg regionalised NG FES - System Transformation | Total installed PV capacity - I&C and large (MW) | KIRKHAW LANE | 11.435 | 11.755 | 12.074 | 12.393 | 12.533 | 12.704 | 12.874 | 13.044 | 13.242 | 13.469 | 13.743 | 14.106 | 14.53 | 15.018 | 15.506 | 16.006 | 16.414 | 16.567 | 16.639 | 16.862 | 17.127 | 17.395 | 17.668 | 17.94 | 18.213 | 18.485 | 18.758 | 19.03 | 19.303 | 19.575 | 19.847 | 20.12
NPgY | BSP | NPg regionalised NG FES - System Transformation | Total installed PV capacity - I&C and large (MW) | KIRKSTALL C 2/5 | 0.743 | 0.744 | 0.746 | 0.747 | 0.749 | 0.752 | 0.755 | 0.757 | 0.76 | 0.764 | 0.768 | 0.774 | 0.781 | 0.788 | 0.796 | 0.804 | 0.81 | 0.812 | 0.814 | 0.817 | 0.821 | 0.825 | 0.83 | 0.834 | 0.838 | 0.843 | 0.847 | 0.851 | 0.855 | 0.86 | 0.864 | 0.868
NPgY | BSP | NPg regionalised NG FES - System Transformation | Total installed PV capacity - I&C and large (MW) | KIRKSTALL C/RING ROAD HORSFORTH | 0.734 | 0.839 | 0.944 | 1.049 | 1.099 | 1.16 | 1.221 | 1.282 | 1.353 | 1.434 | 1.532 | 1.662 | 1.814 | 1.988 | 2.163 | 2.342 | 2.488 | 2.543 | 2.569 | 2.649 | 2.744 | 2.84 | 2.937 | 3.035 | 3.132 | 3.23 | 3.327 | 3.425 | 3.522 | 3.62 | 3.717 | 3.815
NPgY | BSP | NPg regionalised NG FES - System Transformation | Total installed PV capacity - I&C and large (MW) | LEEDS EAST | 0.346 | 0.557 | 0.768 | 0.979 | 1.065 | 1.17 | 1.275 | 1.38 | 1.501 | 1.641 | 1.809 | 2.032 | 2.293 | 2.592 | 2.892 | 3.2 | 3.451 | 3.545 | 3.589 | 3.727 | 3.889 | 4.054 | 4.222 | 4.389 | 4.557 | 4.724 | 4.892 | 5.059 | 5.227 | 5.394 | 5.561 | 5.729
NPgY | BSP | NPg regionalised NG FES - System Transformation | Total installed PV capacity - I&C and large (MW) | LEEDS NORTH | 0.233 | 0.237 | 0.241 | 0.245 | 0.252 | 0.26 | 0.269 | 0.277 | 0.287 | 0.298 | 0.312 | 0.33 | 0.351 | 0.375 | 0.399 | 0.424 | 0.444 | 0.452 | 0.456 | 0.467 | 0.48 | 0.493 | 0.507 | 0.52 | 0.534 | 0.547 | 0.561 | 0.574 | 0.588 | 0.601 | 0.615 | 0.628
NPgY | BSP | NPg regionalised NG FES - System Transformation | Total installed PV capacity - I&C and large (MW) | LINDLEY | 0.817 | 0.967 | 1.116 | 1.266 | 1.328 | 1.404 | 1.48 | 1.555 | 1.643 | 1.744 | 1.865 | 2.027 | 2.215 | 2.431 | 2.647 | 2.87 | 3.05 | 3.118 | 3.15 | 3.25 | 3.367 | 3.486 | 3.607 | 3.728 | 3.849 | 3.97 | 4.091 | 4.211 | 4.332 | 4.453 | 4.574 | 4.695
NPgY | BSP | NPg regionalised NG FES - System Transformation | Total installed PV capacity - I&C and large (MW) | LOW ROAD | 1.177 | 1.2 | 1.224 | 1.247 | 1.26 | 1.276 | 1.292 | 1.308 | 1.326 | 1.348 | 1.373 | 1.407 | 1.447 | 1.493 | 1.538 | 1.585 | 1.623 | 1.638 | 1.644 | 1.665 | 1.69 | 1.715 | 1.741 | 1.766 | 1.792 | 1.817 | 1.843 | 1.868 | 1.894 | 1.919 | 1.945 | 1.97
NPgY | BSP | NPg regionalised NG FES - System Transformation | Total installed PV capacity - I&C and large (MW) | MALLARD WAY | 0.406 | 0.429 | 0.452 | 0.474 | 0.494 | 0.519 | 0.543 | 0.567 | 0.596 | 0.628 | 0.667 | 0.719 | 0.78 | 0.849 | 0.919 | 0.991 | 1.049 | 1.071 | 1.081 | 1.113 | 1.151 | 1.189 | 1.228 | 1.267 | 1.306 | 1.345 | 1.384 | 1.423 | 1.462 | 1.501 | 1.54 | 1.579
NPgY | BSP | NPg regionalised NG FES - System Transformation | Total installed PV capacity - I&C and large (MW) | MENSTON | 0.446 | 0.849 | 1.252 | 1.656 | 1.811 | 2.001 | 2.19 | 2.379 | 2.598 | 2.851 | 3.155 | 3.559 | 4.03 | 4.571 | 5.113 | 5.669 | 6.122 | 6.292 | 6.372 | 6.62 | 6.914 | 7.212 | 7.514 | 7.817 | 8.12 | 8.422 | 8.725 | 9.027 | 9.33 | 9.633 | 9.935 | 10.238
NPgY | BSP | NPg regionalised NG FES - System Transformation | Total installed PV capacity - I&C and large (MW) | MOSS ROAD | 0.688 | 0.701 | 0.714 | 0.727 | 0.742 | 0.761 | 0.779 | 0.798 | 0.819 | 0.843 | 0.873 | 0.912 | 0.958 | 1.011 | 1.064 | 1.118 | 1.162 | 1.178 | 1.186 | 1.21 | 1.239 | 1.268 | 1.297 | 1.327 | 1.356 | 1.386 | 1.415 | 1.445 | 1.474 | 1.504 | 1.533 | 1.563
NPgY | BSP | NPg regionalised NG FES - System Transformation | Total installed PV capacity - I&C and large (MW) | OSGODBY 1/2 | 0 | 0 | 0 | 0 | 0 | 0 | 0 | 0 | 0 | 0 | 0 | 0 | 0 | 0 | 0 | 0 | 0 | 0 | 0 | 0 | 0 | 0 | 0 | 0 | 0 | 0 | 0 | 0 | 0 | 0 | 0 | 0
NPgY | BSP | NPg regionalised NG FES - System Transformation | Total installed PV capacity - I&C and large (MW) | OSGODBY 3/4 | 1.331 | 2.194 | 3.057 | 3.92 | 4.291 | 4.746 | 5.2 | 5.653 | 6.177 | 6.783 | 7.511 | 8.479 | 9.607 | 10.903 | 12.202 | 13.535 | 14.619 | 15.027 | 15.219 | 15.813 | 16.517 | 17.231 | 17.956 | 18.681 | 19.406 | 20.131 | 20.856 | 21.581 | 22.306 | 23.031 | 23.756 | 24.481
NPgY | BSP | NPg regionalised NG FES - System Transformation | Total installed PV capacity - I&C and large (MW) | RODLEY | 0.431 | 0.702 | 0.974 | 1.246 | 1.353 | 1.485 | 1.616 | 1.747 | 1.899 | 2.075 | 2.285 | 2.566 | 2.892 | 3.268 | 3.644 | 4.03 | 4.344 | 4.462 | 4.517 | 4.689 | 4.893 | 5.1 | 5.31 | 5.52 | 5.73 | 5.94 | 6.15 | 6.36 | 6.57 | 6.779 | 6.989 | 7.199
NPgY | BSP | NPg regionalised NG FES - System Transformation | Total installed PV capacity - I&C and large (MW) | SAINT ANDREWS ROAD 132/33KV | 1.558 | 1.573 | 1.588 | 1.603 | 1.614 | 1.627 | 1.64 | 1.653 | 1.668 | 1.686 | 1.707 | 1.735 | 1.768 | 1.806 | 1.843 | 1.882 | 1.913 | 1.925 | 1.931 | 1.948 | 1.968 | 1.989 | 2.01 | 2.031 | 2.052 | 2.073 | 2.094 | 2.115 | 2.136 | 2.158 | 2.179 | 2.2
NPgY | BSP | NPg regionalised NG FES - System Transformation | Total installed PV capacity - I&C and large (MW) | SALTEND 132/33KV | 0.042 | 0.042 | 0.042 | 0.042 | 0.042 | 0.042 | 0.042 | 0.043 | 0.043 | 0.043 | 0.043 | 0.043 | 0.043 | 0.043 | 0.043 | 0.044 | 0.044 | 0.044 | 0.044 | 0.044 | 0.044 | 0.044 | 0.044 | 0.044 | 0.044 | 0.044 | 0.045 | 0.045 | 0.045 | 0.045 | 0.045 | 0.045
NPgY | BSP | NPg regionalised NG FES - System Transformation | Total installed PV capacity - I&C and large (MW) | SANTON | 2.882 | 4.681 | 6.48 | 8.279 | 9.001 | 9.884 | 10.767 | 11.648 | 12.667 | 13.845 | 15.261 | 17.142 | 19.336 | 21.855 | 24.38 | 26.972 | 29.079 | 29.872 | 30.245 | 31.4 | 32.769 | 34.157 | 35.567 | 36.976 | 38.386 | 39.795 | 41.205 | 42.614 | 44.023 | 45.433 | 46.842 | 48.252
NPgY | BSP | NPg regionalised NG FES - System Transformation | Total installed PV capacity - I&C and large (MW) | SCUNTHORPE NORTH | 1.818 | 2.006 | 2.194 | 2.382 | 2.476 | 2.592 | 2.708 | 2.823 | 2.956 | 3.11 | 3.296 | 3.542 | 3.829 | 4.159 | 4.49 | 4.829 | 5.105 | 5.209 | 5.257 | 5.409 | 5.588 | 5.77 | 5.954 | 6.139 | 6.323 | 6.508 | 6.692 | 6.877 | 7.061 | 7.246 | 7.43 | 7.615
NPgY | BSP | NPg regionalised NG FES - System Transformation | Total installed PV capacity - I&C and large (MW) | SCUNTHORPE SOUTH | 34.645 | 35.086 | 35.528 | 35.969 | 36.179 | 36.436 | 36.692 | 36.948 | 37.245 | 37.587 | 37.998 | 38.545 | 39.182 | 39.914 | 40.648 | 41.401 | 42.013 | 42.243 | 42.352 | 42.687 | 43.085 | 43.488 | 43.898 | 44.307 | 44.717 | 45.126 | 45.536 | 45.946 | 46.355 | 46.764 | 47.174 | 47.584
NPgY | BSP | NPg regionalised NG FES - System Transformation | Total installed PV capacity - I&C and large (MW) | SILSDEN | 0.582 | 1.128 | 1.674 | 2.22 | 2.44 | 2.71 | 2.98 | 3.249 | 3.56 | 3.92 | 4.352 | 4.927 | 5.597 | 6.367 | 7.138 | 7.93 | 8.573 | 8.816 | 8.93 | 9.282 | 9.701 | 10.125 | 10.555 | 10.986 | 11.416 | 11.847 | 12.277 | 12.708 | 13.138 | 13.569 | 13.999 | 14.43
NPgY | BSP | NPg regionalised NG FES - System Transformation | Total installed PV capacity - I&C and large (MW) | SOWERBY BRIDGE 132/33KV | 0.582 | 0.659 | 0.735 | 0.812 | 0.841 | 0.877 | 0.914 | 0.95 | 0.991 | 1.039 | 1.097 | 1.174 | 1.264 | 1.367 | 1.47 | 1.576 | 1.663 | 1.695 | 1.71 | 1.758 | 1.814 | 1.87 | 1.928 | 1.986 | 2.043 | 2.101 | 2.159 | 2.216 | 2.274 | 2.332 | 2.389 | 2.447
NPgY | BSP | NPg regionalised NG FES - System Transformation | Total installed PV capacity - I&C and large (MW) | STAYGATE | 1.277 | 1.279 | 1.281 | 1.283 | 1.287 | 1.291 | 1.295 | 1.3 | 1.305 | 1.311 | 1.318 | 1.327 | 1.338 | 1.35 | 1.363 | 1.375 | 1.386 | 1.39 | 1.392 | 1.397 | 1.404 | 1.411 | 1.418 | 1.425 | 1.432 | 1.439 | 1.446 | 1.453 | 1.46 | 1.467 | 1.474 | 1.481
NPgY | BSP | NPg regionalised NG FES - System Transformation | Total installed PV capacity - I&C and large (MW) | THORNHILL 132KV | 1.245 | 1.603 | 1.961 | 2.319 | 2.466 | 2.646 | 2.825 | 3.004 | 3.212 | 3.451 | 3.739 | 4.121 | 4.567 | 5.08 | 5.593 | 6.12 | 6.548 | 6.71 | 6.785 | 7.02 | 7.299 | 7.581 | 7.867 | 8.154 | 8.44 | 8.727 | 9.014 | 9.3 | 9.587 | 9.873 | 10.16 | 10.446
NPgY | BSP | NPg regionalised NG FES - System Transformation | Total installed PV capacity - I&C and large (MW) | WAKEFIELD MONCKTON ROAD | 0.327 | 0.593 | 0.86 | 1.126 | 1.243 | 1.386 | 1.529 | 1.671 | 1.836 | 2.026 | 2.255 | 2.559 | 2.914 | 3.321 | 3.729 | 4.148 | 4.489 | 4.617 | 4.677 | 4.864 | 5.085 | 5.31 | 5.538 | 5.766 | 5.993 | 6.221 | 6.449 | 6.677 | 6.905 | 7.133 | 7.36 | 7.588
NPgY | BSP | NPg regionalised NG FES - System Transformation | Total installed PV capacity - I&C and large (MW) | WAKEFIELD NORTH | 5.994 | 6.512 | 7.031 | 7.549 | 7.765 | 8.029 | 8.293 | 8.556 | 8.861 | 9.213 | 9.636 | 10.199 | 10.854 | 11.608 | 12.362 | 13.137 | 13.767 | 14.004 | 14.115 | 14.46 | 14.87 | 15.285 | 15.706 | 16.127 | 16.548 | 16.97 | 17.391 | 17.812 | 18.234 | 18.655 | 19.076 | 19.498
NPgY | BSP | NPg regionalised NG FES - System Transformation | Total installed PV capacity - I&C and large (MW) | WEST MELTON | 2.584 | 3.834 | 5.083 | 6.332 | 6.834 | 7.446 | 8.059 | 8.669 | 9.377 | 10.194 | 11.176 | 12.481 | 14.003 | 15.751 | 17.502 | 19.3 | 20.762 | 21.312 | 21.571 | 22.372 | 23.322 | 24.285 | 25.262 | 26.24 | 27.218 | 28.195 | 29.173 | 30.151 | 31.129 | 32.106 | 33.084 | 34.062
NPgY | BSP | NPg regionalised NG FES - System Transformation | Total installed PV capacity - I&C and large (MW) | WHINMOOR | 1.219 | 1.779 | 2.34 | 2.901 | 3.117 | 3.381 | 3.644 | 3.908 | 4.212 | 4.564 | 4.988 | 5.55 | 6.205 | 6.958 | 7.713 | 8.488 | 9.117 | 9.354 | 9.466 | 9.811 | 10.22 | 10.635 | 11.056 | 11.478 | 11.899 | 12.32 | 12.741 | 13.163 | 13.584 | 14.005 | 14.426 | 14.848
NPgY | BSP | NPg regionalised NG FES - System Transformation | Total installed PV capacity - I&C and large (MW) | WOLD NEWTON | 23.277 | 28.803 | 34.33 | 39.857 | 42.13 | 44.91 | 47.688 | 50.458 | 53.668 | 57.374 | 61.829 | 67.749 | 74.652 | 82.582 | 90.528 | 98.682 | 105.315 | 107.809 | 108.983 | 112.618 | 116.927 | 121.295 | 125.731 | 130.166 | 134.601 | 139.036 | 143.473 | 147.907 | 152.343 | 156.778 | 161.213 | 165.65
NPgY | BSP | NPg regionalised NG FES - System Transformation | Total installed PV capacity - I&C and large (MW) | YARBOROUGH ROAD 132/33KV | 1.83 | 2.722 | 3.614 | 4.506 | 4.867 | 5.308 | 5.749 | 6.189 | 6.698 | 7.286 | 7.993 | 8.932 | 10.028 | 11.286 | 12.547 | 13.841 | 14.893 | 15.289 | 15.475 | 16.052 | 16.736 | 17.429 | 18.133 | 18.837 | 19.541 | 20.244 | 20.948 | 21.652 | 22.356 | 23.06 | 23.763 | 24.467
NPgN | BSP | NPg regionalised NG FES - System Transformation | Total installed renewable generation capacity (MW) | ANNFIELD | 36.8 | 37.044 | 37.308 | 37.627 | 38.052 | 38.547 | 39.05 | 39.857 | 40.685 | 41.637 | 42.62 | 43.651 | 44.725 | 45.831 | 46.952 | 48.082 | 49.209 | 50.178 | 51.116 | 52.122 | 53.142 | 54.161 | 55.155 | 56.122 | 57.062 | 57.862 | 58.671 | 59.449 | 60.195 | 60.911 | 61.633 | 62.363
NPgN | BSP | NPg regionalised NG FES - System Transformation | Total installed renewable generation capacity (MW) | BARRACK ROAD | 0.916 | 0.969 | 1.041 | 1.133 | 1.292 | 1.482 | 1.693 | 2.013 | 2.345 | 2.741 | 3.158 | 3.61 | 4.088 | 4.593 | 5.101 | 5.618 | 6.105 | 6.477 | 6.822 | 7.226 | 7.649 | 8.076 | 8.494 | 8.902 | 9.3 | 9.647 | 9.995 | 10.333 | 10.658 | 10.972 | 11.288 | 11.605
NPgN | BSP | NPg regionalised NG FES - System Transformation | Total installed renewable generation capacity (MW) | BLUCHER | 4.386 | 4.523 | 4.705 | 4.932 | 5.227 | 5.574 | 5.952 | 6.582 | 7.223 | 7.979 | 8.751 | 9.548 | 10.365 | 11.202 | 12.047 | 12.902 | 13.757 | 14.519 | 15.273 | 16.06 | 16.857 | 17.659 | 18.438 | 19.195 | 19.928 | 20.545 | 21.167 | 21.763 | 22.333 | 22.876 | 23.424 | 23.977
NPgN | BSP | NPg regionalised NG FES - System Transformation | Total installed renewable generation capacity (MW) | BOWESFIELD | 21.609 | 22.024 | 22.506 | 23.053 | 23.74 | 24.516 | 25.195 | 26.263 | 27.359 | 28.547 | 29.775 | 31.074 | 32.445 | 33.854 | 35.288 | 36.723 | 38.202 | 39.484 | 40.71 | 42.02 | 43.328 | 44.61 | 45.863 | 47.084 | 48.277 | 49.298 | 50.337 | 51.336 | 52.3 | 53.229 | 54.172 | 55.132
NPgN | BSP | NPg regionalised NG FES - System Transformation | Total installed renewable generation capacity (MW) | CHIRTON GRANGE | 3.512 | 3.638 | 3.81 | 4.027 | 4.33 | 4.691 | 5.093 | 5.75 | 6.422 | 7.221 | 8.043 | 8.901 | 9.788 | 10.702 | 11.625 | 12.56 | 13.478 | 14.266 | 15.035 | 15.859 | 16.702 | 17.552 | 18.38 | 19.185 | 19.965 | 20.627 | 21.294 | 21.934 | 22.548 | 23.134 | 23.724 | 24.319
NPgN | BSP | NPg regionalised NG FES - System Transformation | Total installed renewable generation capacity (MW) | COALBURNS | 8.831 | 9.184 | 9.565 | 9.969 | 10.439 | 10.947 | 11.29 | 11.801 | 12.328 | 12.815 | 13.322 | 13.87 | 14.471 | 15.085 | 15.718 | 16.338 | 17.034 | 17.65 | 18.22 | 18.827 | 19.407 | 19.946 | 20.476 | 20.996 | 21.509 | 21.957 | 22.419 | 22.863 | 23.298 | 23.723 | 24.159 | 24.61
NPgN | BSP | NPg regionalised NG FES - System Transformation | Total installed renewable generation capacity (MW) | DARLINGTON CENTRAL | 8.409 | 8.601 | 8.817 | 9.056 | 9.357 | 9.694 | 9.964 | 10.374 | 10.798 | 11.237 | 11.695 | 12.19 | 12.721 | 13.271 | 13.832 | 14.392 | 14.972 | 15.46 | 15.915 | 16.414 | 16.909 | 17.388 | 17.859 | 18.319 | 18.77 | 19.162 | 19.561 | 19.947 | 20.321 | 20.685 | 21.055 | 21.432
NPgN | BSP | NPg regionalised NG FES - System Transformation | Total installed renewable generation capacity (MW) | DARLINGTON NORTH | 20.317 | 20.472 | 20.664 | 20.895 | 21.198 | 21.548 | 21.9 | 22.468 | 23.049 | 23.715 | 24.4 | 25.118 | 25.865 | 26.633 | 27.411 | 28.195 | 28.981 | 29.664 | 30.326 | 31.032 | 31.746 | 32.458 | 33.152 | 33.827 | 34.484 | 35.041 | 35.606 | 36.147 | 36.668 | 37.166 | 37.67 | 38.179
NPgN | BSP | NPg regionalised NG FES - System Transformation | Total installed renewable generation capacity (MW) | DUNSTON | 4.343 | 4.531 | 4.779 | 5.087 | 5.533 | 6.06 | 6.63 | 7.536 | 8.468 | 9.566 | 10.703 | 11.904 | 13.156 | 14.455 | 15.767 | 17.095 | 18.391 | 19.47 | 20.509 | 21.645 | 22.812 | 23.986 | 25.132 | 26.247 | 27.33 | 28.256 | 29.191 | 30.09 | 30.954 | 31.782 | 32.617 | 33.458
NPgN | BSP | NPg regionalised NG FES - System Transformation | Total installed renewable generation capacity (MW) | FLATWORTH | 2.666 | 2.729 | 2.815 | 2.925 | 3.076 | 3.255 | 3.459 | 3.796 | 4.14 | 4.55 | 4.971 | 5.408 | 5.857 | 6.318 | 6.784 | 7.255 | 7.72 | 8.126 | 8.525 | 8.948 | 9.379 | 9.815 | 10.239 | 10.651 | 11.05 | 11.386 | 11.726 | 12.051 | 12.362 | 12.659 | 12.958 | 13.259
NPgN | BSP | NPg regionalised NG FES - System Transformation | Total installed renewable generation capacity (MW) | GOSFORTH | 3.831 | 3.945 | 4.102 | 4.301 | 4.576 | 4.904 | 5.274 | 5.883 | 6.506 | 7.248 | 8.01 | 8.802 | 9.617 | 10.456 | 11.303 | 12.16 | 13.004 | 13.737 | 14.458 | 15.222 | 16.003 | 16.792 | 17.559 | 18.304 | 19.027 | 19.637 | 20.253 | 20.843 | 21.408 | 21.946 | 22.489 | 23.036
NPgN | BSP | NPg regionalised NG FES - System Transformation | Total installed renewable generation capacity (MW) | HARROGATE 132/33KV | 19.541 | 19.679 | 19.856 | 20.072 | 20.364 | 20.706 | 21.065 | 21.642 | 22.234 | 22.921 | 23.631 | 24.375 | 25.148 | 25.945 | 26.752 | 27.566 | 28.374 | 29.066 | 29.738 | 30.459 | 31.193 | 31.927 | 32.644 | 33.34 | 34.017 | 34.593 | 35.175 | 35.734 | 36.27 | 36.783 | 37.301 | 37.824
NPgN | BSP | NPg regionalised NG FES - System Transformation | Total installed renewable generation capacity (MW) | HUSTHWAITE | 10.676 | 10.959 | 11.26 | 11.576 | 11.945 | 12.342 | 12.592 | 12.952 | 13.324 | 13.646 | 13.988 | 14.366 | 14.79 | 15.226 | 15.678 | 16.118 | 16.617 | 17.045 | 17.43 | 17.852 | 18.251 | 18.614 | 18.974 | 19.328 | 19.68 | 19.992 | 20.316 | 20.629 | 20.937 | 21.24 | 21.553 | 21.878
NPgN | BSP | NPg regionalised NG FES - System Transformation | Total installed renewable generation capacity (MW) | LEEMING BAR_SKEEBY | 35.156 | 35.936 | 36.809 | 37.767 | 38.957 | 40.278 | 41.323 | 42.907 | 44.541 | 46.215 | 47.963 | 49.845 | 51.868 | 53.958 | 56.091 | 58.215 | 60.439 | 62.331 | 64.097 | 66.021 | 67.922 | 69.752 | 71.548 | 73.303 | 75.025 | 76.521 | 78.049 | 79.52 | 80.949 | 82.335 | 83.748 | 85.189
NPgN | BSP | NPg regionalised NG FES - System Transformation | Total installed renewable generation capacity (MW) | LINTON | 82.821 | 83.361 | 83.95 | 84.581 | 85.34 | 86.168 | 86.758 | 87.633 | 88.538 | 89.404 | 90.313 | 91.301 | 92.38 | 93.492 | 94.633 | 95.76 | 96.981 | 98.027 | 98.99 | 100.038 | 101.055 | 102.013 | 102.956 | 103.88 | 104.791 | 105.588 | 106.407 | 107.197 | 107.969 | 108.721 | 109.492 | 110.283
NPgN | BSP | NPg regionalised NG FES - System Transformation | Total installed renewable generation capacity (MW) | MALTON GRID | 14.524 | 15.523 | 16.592 | 17.72 | 19.02 | 20.419 | 21.32 | 22.647 | 24.016 | 25.232 | 26.506 | 27.895 | 29.432 | 31.005 | 32.63 | 34.216 | 36.022 | 37.618 | 39.08 | 40.642 | 42.121 | 43.48 | 44.819 | 46.134 | 47.437 | 48.58 | 49.764 | 50.904 | 52.023 | 53.12 | 54.251 | 55.422
NPgN | BSP | NPg regionalised NG FES - System Transformation | Total installed renewable generation capacity (MW) | MELROSEGATE | 9.182 | 9.562 | 10.022 | 10.56 | 11.258 | 12.059 | 12.823 | 14.038 | 15.285 | 16.686 | 18.132 | 19.654 | 21.246 | 22.885 | 24.547 | 26.219 | 27.91 | 29.369 | 30.775 | 32.28 | 33.797 | 35.3 | 36.768 | 38.197 | 39.588 | 40.775 | 41.978 | 43.134 | 44.247 | 45.316 | 46.398 | 47.494
NPgN | BSP | NPg regionalised NG FES - System Transformation | Total installed renewable generation capacity (MW) | NORTH TEES | 17.595 | 17.753 | 17.966 | 18.235 | 18.655 | 19.157 | 19.711 | 20.577 | 21.472 | 22.534 | 23.64 | 24.822 | 26.06 | 27.354 | 28.659 | 29.982 | 31.252 | 32.274 | 33.246 | 34.336 | 35.465 | 36.604 | 37.717 | 38.802 | 39.856 | 40.764 | 41.679 | 42.562 | 43.411 | 44.226 | 45.047 | 45.873
NPgN | BSP | NPg regionalised NG FES - System Transformation | Total installed renewable generation capacity (MW) | POTTER HOUSE | 13.357 | 13.604 | 13.905 | 14.262 | 14.746 | 15.306 | 15.856 | 16.721 | 17.611 | 18.622 | 19.671 | 20.782 | 21.948 | 23.155 | 24.377 | 25.61 | 26.836 | 27.869 | 28.857 | 29.933 | 31.025 | 32.112 | 33.174 | 34.208 | 35.215 | 36.079 | 36.953 | 37.794 | 38.603 | 39.382 | 40.168 | 40.964
NPgN | BSP | NPg regionalised NG FES - System Transformation | Total installed renewable generation capacity (MW) | RAVENSWORTH | 2.15 | 2.231 | 2.329 | 2.445 | 2.61 | 2.8 | 2.986 | 3.272 | 3.567 | 3.902 | 4.251 | 4.626 | 5.022 | 5.436 | 5.854 | 6.277 | 6.692 | 7.03 | 7.348 | 7.703 | 8.066 | 8.428 | 8.781 | 9.126 | 9.463 | 9.754 | 10.048 | 10.332 | 10.607 | 10.871 | 11.138 | 11.408
NPgN | BSP | NPg regionalised NG FES - System Transformation | Total installed renewable generation capacity (MW) | SCARBOROUGH GRID | 5.79 | 6.132 | 6.534 | 6.993 | 7.572 | 8.227 | 8.815 | 9.744 | 10.697 | 11.74 | 12.817 | 13.953 | 15.148 | 16.377 | 17.625 | 18.877 | 20.161 | 21.279 | 22.35 | 23.494 | 24.637 | 25.76 | 26.857 | 27.926 | 28.969 | 29.861 | 30.767 | 31.637 | 32.476 | 33.283 | 34.103 | 34.934
NPgN | BSP | NPg regionalised NG FES - System Transformation | Total installed renewable generation capacity (MW) | SEAL SANDS | 0.026 | 0.026 | 0.026 | 0.026 | 0.026 | 0.027 | 0.027 | 0.027 | 0.028 | 0.028 | 0.029 | 0.029 | 0.03 | 0.031 | 0.032 | 0.033 | 0.033 | 0.034 | 0.034 | 0.034 | 0.035 | 0.035 | 0.036 | 0.036 | 0.037 | 0.037 | 0.038 | 0.038 | 0.039 | 0.039 | 0.04 | 0.04
NPgN | BSP | NPg regionalised NG FES - System Transformation | Total installed renewable generation capacity (MW) | SPADEADAM 33KV | 6.138 | 6.141 | 6.144 | 6.148 | 6.155 | 6.165 | 6.175 | 6.19 | 6.206 | 6.224 | 6.244 | 6.266 | 6.29 | 6.315 | 6.341 | 6.367 | 6.391 | 6.408 | 6.423 | 6.441 | 6.461 | 6.481 | 6.501 | 6.521 | 6.54 | 6.557 | 6.574 | 6.59 | 6.606 | 6.622 | 6.637 | 6.653
NPgN | BSP | NPg regionalised NG FES - System Transformation | Total installed renewable generation capacity (MW) | SPENNYMOOR 132/66KV | 70.913 | 71.565 | 72.297 | 73.103 | 74.074 | 75.15 | 75.997 | 77.308 | 78.655 | 80.035 | 81.465 | 82.985 | 84.607 | 86.27 | 87.969 | 89.658 | 91.454 | 93.032 | 94.525 | 96.114 | 97.674 | 99.176 | 100.647 | 102.083 | 103.49 | 104.701 | 105.939 | 107.129 | 108.282 | 109.399 | 110.538 | 111.703
NPgN | BSP | NPg regionalised NG FES - System Transformation | Total installed renewable generation capacity (MW) | TORONTO | 29.085 | 29.444 | 29.849 | 30.296 | 30.862 | 31.493 | 32.003 | 32.777 | 33.575 | 34.404 | 35.271 | 36.205 | 37.209 | 38.247 | 39.307 | 40.363 | 41.458 | 42.378 | 43.236 | 44.178 | 45.114 | 46.019 | 46.908 | 47.777 | 48.629 | 49.368 | 50.123 | 50.851 | 51.557 | 52.243 | 52.94 | 53.652
NPgN | BSP | NPg regionalised NG FES - System Transformation | Total installed renewable generation capacity (MW) | WORMALD GREEN 132/33KV | 5.124 | 5.341 | 5.591 | 5.874 | 6.242 | 6.657 | 7.02 | 7.577 | 8.152 | 8.772 | 9.418 | 10.11 | 10.846 | 11.609 | 12.385 | 13.162 | 13.953 | 14.616 | 15.241 | 15.925 | 16.612 | 17.285 | 17.943 | 18.587 | 19.215 | 19.759 | 20.312 | 20.844 | 21.359 | 21.857 | 22.362 | 22.875
NPgY | BSP | NPg regionalised NG FES - System Transformation | Total installed renewable generation capacity (MW) | ATTERCLIFFE | 2.805 | 2.918 | 3.065 | 3.231 | 3.413 | 3.626 | 3.831 | 4.17 | 4.516 | 4.914 | 5.32 | 5.735 | 6.16 | 6.593 | 7.033 | 7.478 | 7.928 | 8.339 | 8.753 | 9.175 | 9.601 | 10.041 | 10.471 | 10.886 | 11.289 | 11.63 | 11.975 | 12.307 | 12.625 | 12.93 | 13.238 | 13.551
NPgY | BSP | NPg regionalised NG FES - System Transformation | Total installed renewable generation capacity (MW) | BARUGH 132/66KV | 18.645 | 19.173 | 19.823 | 20.492 | 21.148 | 21.897 | 22.432 | 23.269 | 24.125 | 25.016 | 25.933 | 26.887 | 27.881 | 28.899 | 29.94 | 30.992 | 32.043 | 32.945 | 33.831 | 34.753 | 35.674 | 36.668 | 37.655 | 38.587 | 39.497 | 40.277 | 41.07 | 41.835 | 42.574 | 43.287 | 44.013 | 44.754
NPgY | BSP | NPg regionalised NG FES - System Transformation | Total installed renewable generation capacity (MW) | BEESTON ROYDS 132/33KV | 7.624 | 7.893 | 8.237 | 8.621 | 9.035 | 9.517 | 9.963 | 10.697 | 11.446 | 12.299 | 13.169 | 14.061 | 14.975 | 15.907 | 16.855 | 17.815 | 18.783 | 19.662 | 20.543 | 21.445 | 22.354 | 23.296 | 24.22 | 25.109 | 25.974 | 26.706 | 27.447 | 28.16 | 28.845 | 29.5 | 30.164 | 30.838
NPgY | BSP | NPg regionalised NG FES - System Transformation | Total installed renewable generation capacity (MW) | BEVERLEY 132/33KV | 69.686 | 70.397 | 71.268 | 72.193 | 73.168 | 74.292 | 75.212 | 76.637 | 78.105 | 79.719 | 81.394 | 83.164 | 85.015 | 86.934 | 88.886 | 90.864 | 92.802 | 94.418 | 95.983 | 97.672 | 99.387 | 101.186 | 102.962 | 104.664 | 106.326 | 107.762 | 109.216 | 110.619 | 111.975 | 113.282 | 114.605 | 115.945
NPgY | BSP | NPg regionalised NG FES - System Transformation | Total installed renewable generation capacity (MW) | BINGLEY 132/33KV | 3.998 | 4.125 | 4.296 | 4.51 | 4.768 | 5.074 | 5.421 | 6.01 | 6.61 | 7.326 | 8.056 | 8.798 | 9.554 | 10.323 | 11.102 | 11.893 | 12.693 | 13.438 | 14.19 | 14.957 | 15.734 | 16.523 | 17.291 | 18.038 | 18.763 | 19.373 | 19.99 | 20.582 | 21.149 | 21.69 | 22.236 | 22.788
NPgY | BSP | NPg regionalised NG FES - System Transformation | Total installed renewable generation capacity (MW) | BLACKBURN MEADOWS B | 35.565 | 35.608 | 35.664 | 35.733 | 35.817 | 35.917 | 36.028 | 36.212 | 36.401 | 36.625 | 36.855 | 37.092 | 37.334 | 37.581 | 37.832 | 38.087 | 38.342 | 38.573 | 38.805 | 39.044 | 39.288 | 39.536 | 39.778 | 40.013 | 40.241 | 40.435 | 40.63 | 40.818 | 40.998 | 41.171 | 41.345 | 41.52
NPgY | BSP | NPg regionalised NG FES - System Transformation | Total installed renewable generation capacity (MW) | BLYTON | 29.404 | 31.208 | 33.35 | 35.373 | 37.188 | 39.226 | 40.136 | 41.249 | 42.429 | 43.251 | 44.174 | 45.289 | 46.58 | 47.985 | 49.437 | 50.898 | 52.223 | 52.886 | 53.358 | 54.08 | 54.788 | 55.772 | 56.818 | 57.724 | 58.637 | 59.507 | 60.407 | 61.296 | 62.191 | 63.093 | 64.026 | 64.997
NPgY | BSP | NPg regionalised NG FES - System Transformation | Total installed renewable generation capacity (MW) | BRADFORD | 2.583 | 2.739 | 2.95 | 3.216 | 3.543 | 3.929 | 4.373 | 5.127 | 5.895 | 6.816 | 7.752 | 8.706 | 9.676 | 10.663 | 11.663 | 12.678 | 13.704 | 14.662 | 15.63 | 16.615 | 17.615 | 18.627 | 19.614 | 20.573 | 21.505 | 22.288 | 23.08 | 23.84 | 24.568 | 25.262 | 25.963 | 26.671
NPgY | BSP | NPg regionalised NG FES - System Transformation | Total installed renewable generation capacity (MW) | BRAMHAM | 27.859 | 28.735 | 29.789 | 30.818 | 31.772 | 32.85 | 33.446 | 34.289 | 35.164 | 35.947 | 36.776 | 37.68 | 38.66 | 39.687 | 40.741 | 41.805 | 42.831 | 43.578 | 44.26 | 45.033 | 45.799 | 46.693 | 47.601 | 48.432 | 49.253 | 49.981 | 50.727 | 51.451 | 52.161 | 52.858 | 53.572 | 54.306
NPgY | BSP | NPg regionalised NG FES - System Transformation | Total installed renewable generation capacity (MW) | BRANSHOLME | 13.887 | 14.117 | 14.409 | 14.73 | 15.072 | 15.469 | 15.825 | 16.408 | 17.003 | 17.674 | 18.36 | 19.064 | 19.787 | 20.524 | 21.275 | 22.034 | 22.8 | 23.491 | 24.181 | 24.89 | 25.604 | 26.347 | 27.076 | 27.776 | 28.458 | 29.035 | 29.62 | 30.183 | 30.724 | 31.242 | 31.767 | 32.3
NPgY | BSP | NPg regionalised NG FES - System Transformation | Total installed renewable generation capacity (MW) | BRIGHOUSE 132/33KV | 6.754 | 7.039 | 7.401 | 7.795 | 8.206 | 8.68 | 9.089 | 9.762 | 10.447 | 11.212 | 11.992 | 12.79 | 13.608 | 14.439 | 15.286 | 16.143 | 17.011 | 17.802 | 18.595 | 19.402 | 20.212 | 21.058 | 21.889 | 22.686 | 23.461 | 24.116 | 24.781 | 25.419 | 26.033 | 26.62 | 27.217 | 27.822
NPgY | BSP | NPg regionalised NG FES - System Transformation | Total installed renewable generation capacity (MW) | DONCASTER B/THORPE MARSH | 149.772 | 151.133 | 152.807 | 154.525 | 156.212 | 158.138 | 159.505 | 161.63 | 163.808 | 166.07 | 168.402 | 170.837 | 173.38 | 175.993 | 178.662 | 181.36 | 184.047 | 186.327 | 188.556 | 190.894 | 193.23 | 195.756 | 198.263 | 200.632 | 202.947 | 204.934 | 206.955 | 208.906 | 210.792 | 212.614 | 214.468 | 216.358
NPgY | BSP | NPg regionalised NG FES - System Transformation | Total installed renewable generation capacity (MW) | DONCASTER CENTRAL | 2.155 | 2.26 | 2.393 | 2.542 | 2.708 | 2.901 | 3.084 | 3.378 | 3.68 | 4.027 | 4.382 | 4.752 | 5.134 | 5.527 | 5.925 | 6.33 | 6.732 | 7.084 | 7.432 | 7.798 | 8.17 | 8.553 | 8.929 | 9.293 | 9.646 | 9.948 | 10.253 | 10.547 | 10.83 | 11.102 | 11.376 | 11.654
NPgY | BSP | NPg regionalised NG FES - System Transformation | Total installed renewable generation capacity (MW) | DRIFFIELD/BEVERLEY GROUP | 163.37 | 166.186 | 169.573 | 172.856 | 175.848 | 179.211 | 180.961 | 183.417 | 185.962 | 188.142 | 190.446 | 192.958 | 195.687 | 198.539 | 201.478 | 204.436 | 207.307 | 209.387 | 211.285 | 213.413 | 215.492 | 217.989 | 220.539 | 222.845 | 225.125 | 227.15 | 229.227 | 231.247 | 233.23 | 235.179 | 237.181 | 239.246
NPgY | BSP | NPg regionalised NG FES - System Transformation | Total installed renewable generation capacity (MW) | FEATHERSTONE | 25.573 | 26.116 | 26.783 | 27.464 | 28.129 | 28.887 | 29.415 | 30.231 | 31.067 | 31.926 | 32.813 | 33.743 | 34.715 | 35.716 | 36.739 | 37.773 | 38.8 | 39.663 | 40.503 | 41.388 | 42.272 | 43.233 | 44.188 | 45.089 | 45.97 | 46.728 | 47.499 | 48.244 | 48.965 | 49.662 | 50.373 | 51.098
NPgY | BSP | NPg regionalised NG FES - System Transformation | Total installed renewable generation capacity (MW) | GIRLINGTON | 1.39 | 1.484 | 1.612 | 1.773 | 1.97 | 2.204 | 2.472 | 2.929 | 3.393 | 3.95 | 4.517 | 5.093 | 5.68 | 6.277 | 6.882 | 7.496 | 8.116 | 8.695 | 9.281 | 9.877 | 10.481 | 11.094 | 11.69 | 12.271 | 12.834 | 13.308 | 13.787 | 14.247 | 14.687 | 15.107 | 15.531 | 15.959
NPgY | BSP | NPg regionalised NG FES - System Transformation | Total installed renewable generation capacity (MW) | HALIFAX 132/33KV | 1.748 | 1.801 | 1.872 | 1.961 | 2.069 | 2.196 | 2.341 | 2.587 | 2.838 | 3.138 | 3.443 | 3.753 | 4.069 | 4.39 | 4.716 | 5.046 | 5.38 | 5.693 | 6.009 | 6.33 | 6.656 | 6.986 | 7.308 | 7.62 | 7.923 | 8.179 | 8.436 | 8.684 | 8.921 | 9.146 | 9.374 | 9.604
NPgY | BSP | NPg regionalised NG FES - System Transformation | Total installed renewable generation capacity (MW) | HECKMONDWIKE | 4.657 | 4.767 | 4.914 | 5.1 | 5.328 | 5.597 | 5.906 | 6.429 | 6.961 | 7.6 | 8.25 | 8.913 | 9.589 | 10.277 | 10.975 | 11.683 | 12.397 | 13.059 | 13.727 | 14.41 | 15.103 | 15.805 | 16.489 | 17.155 | 17.801 | 18.345 | 18.896 | 19.424 | 19.93 | 20.413 | 20.9 | 21.393
NPgY | BSP | NPg regionalised NG FES - System Transformation | Total installed renewable generation capacity (MW) | HOLMFIELD | 29.517 | 29.691 | 29.924 | 30.219 | 30.577 | 31.001 | 31.485 | 32.308 | 33.145 | 34.149 | 35.17 | 36.209 | 37.265 | 38.337 | 39.426 | 40.53 | 41.647 | 42.693 | 43.751 | 44.826 | 45.916 | 47.02 | 48.095 | 49.141 | 50.156 | 51.009 | 51.872 | 52.7 | 53.492 | 54.247 | 55.009 | 55.779
NPgY | BSP | NPg regionalised NG FES - System Transformation | Total installed renewable generation capacity (MW) | HULL EAST 132/33KV | 48.93 | 49.098 | 49.312 | 49.572 | 49.897 | 50.279 | 50.701 | 51.384 | 52.085 | 52.922 | 53.786 | 54.688 | 55.62 | 56.583 | 57.558 | 58.548 | 59.523 | 60.373 | 61.21 | 62.102 | 63.016 | 63.942 | 64.846 | 65.727 | 66.585 | 67.319 | 68.059 | 68.773 | 69.458 | 70.115 | 70.777 | 71.444
NPgY | BSP | NPg regionalised NG FES - System Transformation | Total installed renewable generation capacity (MW) | HULL SOUTH | 3.056 | 3.207 | 3.407 | 3.66 | 3.97 | 4.338 | 4.758 | 5.463 | 6.182 | 7.044 | 7.924 | 8.825 | 9.746 | 10.686 | 11.639 | 12.607 | 13.578 | 14.468 | 15.363 | 16.284 | 17.221 | 18.17 | 19.095 | 19.995 | 20.87 | 21.609 | 22.355 | 23.073 | 23.76 | 24.417 | 25.079 | 25.748
NPgY | BSP | NPg regionalised NG FES - System Transformation | Total installed renewable generation capacity (MW) | HULL WEST | 28.032 | 28.298 | 28.628 | 29.004 | 29.448 | 29.966 | 30.481 | 31.292 | 32.129 | 33.106 | 34.118 | 35.187 | 36.299 | 37.454 | 38.625 | 39.813 | 40.974 | 41.955 | 42.909 | 43.943 | 45.003 | 46.086 | 47.148 | 48.179 | 49.184 | 50.051 | 50.925 | 51.769 | 52.581 | 53.362 | 54.15 | 54.943
NPgY | BSP | NPg regionalised NG FES - System Transformation | Total installed renewable generation capacity (MW) | HUMBERSTON | 26.568 | 26.709 | 26.891 | 27.103 | 27.35 | 27.64 | 27.938 | 28.425 | 28.923 | 29.506 | 30.105 | 30.725 | 31.364 | 32.02 | 32.685 | 33.361 | 34.032 | 34.627 | 35.218 | 35.837 | 36.467 | 37.112 | 37.743 | 38.354 | 38.949 | 39.455 | 39.968 | 40.461 | 40.934 | 41.388 | 41.847 | 42.311
NPgY | BSP | NPg regionalised NG FES - System Transformation | Total installed renewable generation capacity (MW) | HUNNINGLEY | 3.557 | 3.678 | 3.831 | 3.999 | 4.18 | 4.39 | 4.579 | 4.881 | 5.191 | 5.541 | 5.901 | 6.275 | 6.663 | 7.061 | 7.465 | 7.876 | 8.283 | 8.639 | 8.989 | 9.358 | 9.732 | 10.12 | 10.501 | 10.868 | 11.226 | 11.531 | 11.84 | 12.138 | 12.425 | 12.701 | 12.98 | 13.263
NPgY | BSP | NPg regionalised NG FES - System Transformation | Total installed renewable generation capacity (MW) | HUNSHELF | 11.559 | 11.766 | 12.022 | 12.287 | 12.548 | 12.846 | 13.064 | 13.407 | 13.757 | 14.126 | 14.504 | 14.897 | 15.306 | 15.724 | 16.151 | 16.583 | 17.016 | 17.389 | 17.757 | 18.139 | 18.521 | 18.931 | 19.338 | 19.723 | 20.099 | 20.42 | 20.747 | 21.061 | 21.366 | 21.659 | 21.957 | 22.262
NPgY | BSP | NPg regionalised NG FES - System Transformation | Total installed renewable generation capacity (MW) | IMMINGHAM | 8.568 | 9.158 | 9.87 | 10.551 | 11.146 | 11.81 | 12.106 | 12.518 | 12.943 | 13.257 | 13.586 | 13.941 | 14.329 | 14.73 | 15.147 | 15.565 | 15.981 | 16.282 | 16.557 | 16.85 | 17.121 | 17.485 | 17.863 | 18.191 | 18.517 | 18.805 | 19.105 | 19.396 | 19.684 | 19.969 | 20.266 | 20.577
NPgY | BSP | NPg regionalised NG FES - System Transformation | Total installed renewable generation capacity (MW) | KIRKHAW LANE | 16.421 | 16.65 | 16.934 | 17.236 | 17.552 | 17.918 | 18.218 | 18.688 | 19.172 | 19.703 | 20.252 | 20.829 | 21.43 | 22.052 | 22.684 | 23.324 | 23.955 | 24.489 | 25.01 | 25.565 | 26.128 | 26.719 | 27.303 | 27.862 | 28.407 | 28.876 | 29.352 | 29.811 | 30.254 | 30.68 | 31.113 | 31.552
NPgY | BSP | NPg regionalised NG FES - System Transformation | Total installed renewable generation capacity (MW) | KIRKSTALL C 2/5 | 0.961 | 0.992 | 1.035 | 1.089 | 1.155 | 1.234 | 1.324 | 1.476 | 1.63 | 1.816 | 2.005 | 2.198 | 2.395 | 2.596 | 2.8 | 3.007 | 3.215 | 3.407 | 3.601 | 3.799 | 4.001 | 4.205 | 4.404 | 4.597 | 4.785 | 4.944 | 5.104 | 5.258 | 5.406 | 5.546 | 5.689 | 5.832
NPgY | BSP | NPg regionalised NG FES - System Transformation | Total installed renewable generation capacity (MW) | KIRKSTALL C/RING ROAD HORSFORTH | 4.749 | 4.996 | 5.322 | 5.717 | 6.183 | 6.732 | 7.327 | 8.325 | 9.342 | 10.547 | 11.775 | 13.032 | 14.314 | 15.622 | 16.949 | 18.295 | 19.65 | 20.896 | 22.149 | 23.434 | 24.737 | 26.064 | 27.359 | 28.615 | 29.837 | 30.867 | 31.91 | 32.911 | 33.871 | 34.788 | 35.714 | 36.65
NPgY | BSP | NPg regionalised NG FES - System Transformation | Total installed renewable generation capacity (MW) | LEEDS EAST | 2.128 | 2.357 | 2.651 | 2.987 | 3.36 | 3.795 | 4.219 | 4.923 | 5.64 | 6.468 | 7.313 | 8.179 | 9.065 | 9.968 | 10.886 | 11.816 | 12.753 | 13.608 | 14.466 | 15.344 | 16.233 | 17.147 | 18.042 | 18.905 | 19.746 | 20.456 | 21.175 | 21.866 | 22.529 | 23.163 | 23.806 | 24.456
NPgY | BSP | NPg regionalised NG FES - System Transformation | Total installed renewable generation capacity (MW) | LEEDS NORTH | 3.297 | 3.397 | 3.533 | 3.703 | 3.913 | 4.161 | 4.446 | 4.927 | 5.417 | 6.004 | 6.602 | 7.214 | 7.838 | 8.474 | 9.12 | 9.774 | 10.433 | 11.041 | 11.653 | 12.281 | 12.919 | 13.565 | 14.195 | 14.808 | 15.403 | 15.905 | 16.412 | 16.9 | 17.366 | 17.812 | 18.262 | 18.716
NPgY | BSP | NPg regionalised NG FES - System Transformation | Total installed renewable generation capacity (MW) | LINDLEY | 9.173 | 9.394 | 9.682 | 10.021 | 10.408 | 10.861 | 11.328 | 12.108 | 12.904 | 13.835 | 14.784 | 15.753 | 16.743 | 17.751 | 18.775 | 19.813 | 20.86 | 21.825 | 22.795 | 23.786 | 24.789 | 25.815 | 26.818 | 27.789 | 28.732 | 29.528 | 30.333 | 31.107 | 31.848 | 32.557 | 33.273 | 33.998
NPgY | BSP | NPg regionalised NG FES - System Transformation | Total installed renewable generation capacity (MW) | LOW ROAD | 2.801 | 2.892 | 3.014 | 3.163 | 3.343 | 3.556 | 3.792 | 4.191 | 4.596 | 5.079 | 5.572 | 6.076 | 6.59 | 7.114 | 7.646 | 8.185 | 8.728 | 9.228 | 9.732 | 10.248 | 10.771 | 11.303 | 11.822 | 12.327 | 12.817 | 13.23 | 13.648 | 14.049 | 14.434 | 14.801 | 15.172 | 15.547
NPgY | BSP | NPg regionalised NG FES - System Transformation | Total installed renewable generation capacity (MW) | MALLARD WAY | 20.889 | 20.971 | 21.077 | 21.207 | 21.366 | 21.554 | 21.76 | 22.098 | 22.445 | 22.857 | 23.281 | 23.72 | 24.172 | 24.637 | 25.108 | 25.586 | 26.061 | 26.482 | 26.9 | 27.339 | 27.788 | 28.243 | 28.688 | 29.121 | 29.542 | 29.901 | 30.263 | 30.611 | 30.946 | 31.266 | 31.589 | 31.916
NPgY | BSP | NPg regionalised NG FES - System Transformation | Total installed renewable generation capacity (MW) | MENSTON | 4.25 | 4.517 | 4.851 | 5.205 | 5.562 | 5.973 | 6.297 | 6.821 | 7.355 | 7.934 | 8.526 | 9.135 | 9.762 | 10.401 | 11.052 | 11.711 | 12.377 | 12.971 | 13.563 | 14.169 | 14.775 | 15.418 | 16.052 | 16.655 | 17.243 | 17.742 | 18.249 | 18.737 | 19.206 | 19.658 | 20.116 | 20.583
NPgY | BSP | NPg regionalised NG FES - System Transformation | Total installed renewable generation capacity (MW) | MOSS ROAD | 1.568 | 1.643 | 1.741 | 1.862 | 2.012 | 2.19 | 2.39 | 2.72 | 3.058 | 3.462 | 3.876 | 4.305 | 4.745 | 5.197 | 5.656 | 6.121 | 6.584 | 6.997 | 7.408 | 7.838 | 8.277 | 8.723 | 9.158 | 9.581 | 9.993 | 10.343 | 10.696 | 11.037 | 11.363 | 11.676 | 11.991 | 12.31
NPgY | BSP | NPg regionalised NG FES - System Transformation | Total installed renewable generation capacity (MW) | OSGODBY 1/2 | 3 | 3 | 3 | 3 | 3 | 3 | 3 | 3 | 3 | 3 | 3 | 3 | 3 | 3 | 3 | 3 | 3 | 3 | 3 | 3 | 3 | 3 | 3 | 3 | 3 | 3 | 3 | 3 | 3 | 3 | 3 | 3
NPgY | BSP | NPg regionalised NG FES - System Transformation | Total installed renewable generation capacity (MW) | OSGODBY 3/4 | 38.201 | 38.721 | 39.349 | 39.987 | 40.621 | 41.343 | 41.843 | 42.587 | 43.357 | 44.147 | 44.974 | 45.861 | 46.802 | 47.783 | 48.784 | 49.797 | 50.78 | 51.556 | 52.291 | 53.103 | 53.923 | 54.812 | 55.697 | 56.533 | 57.353 | 58.07 | 58.798 | 59.502 | 60.186 | 60.849 | 61.523 | 62.209
NPgY | BSP | NPg regionalised NG FES - System Transformation | Total installed renewable generation capacity (MW) | RODLEY | 3.079 | 3.333 | 3.659 | 4.024 | 4.422 | 4.883 | 5.316 | 6.031 | 6.759 | 7.591 | 8.441 | 9.31 | 10.201 | 11.108 | 12.031 | 12.966 | 13.909 | 14.768 | 15.63 | 16.511 | 17.4 | 18.319 | 19.22 | 20.088 | 20.932 | 21.646 | 22.369 | 23.064 | 23.731 | 24.37 | 25.016 | 25.672
NPgY | BSP | NPg regionalised NG FES - System Transformation | Total installed renewable generation capacity (MW) | SAINT ANDREWS ROAD 132/33KV | 4.696 | 4.831 | 5.012 | 5.238 | 5.513 | 5.838 | 6.207 | 6.83 | 7.464 | 8.223 | 8.997 | 9.786 | 10.59 | 11.409 | 12.239 | 13.082 | 13.932 | 14.719 | 15.513 | 16.324 | 17.148 | 17.983 | 18.797 | 19.589 | 20.357 | 21.005 | 21.66 | 22.289 | 22.891 | 23.465 | 24.045 | 24.631
NPgY | BSP | NPg regionalised NG FES - System Transformation | Total installed renewable generation capacity (MW) | SALTEND 132/33KV | 0.095 | 0.096 | 0.096 | 0.096 | 0.096 | 0.097 | 0.097 | 0.097 | 0.098 | 0.099 | 0.099 | 0.1 | 0.101 | 0.102 | 0.102 | 0.103 | 0.104 | 0.105 | 0.105 | 0.106 | 0.107 | 0.108 | 0.108 | 0.109 | 0.11 | 0.11 | 0.111 | 0.112 | 0.112 | 0.113 | 0.113 | 0.114
NPgY | BSP | NPg regionalised NG FES - System Transformation | Total installed renewable generation capacity (MW) | SANTON | 61.635 | 62.543 | 63.638 | 64.707 | 65.692 | 66.803 | 67.412 | 68.28 | 69.179 | 69.981 | 70.825 | 71.738 | 72.723 | 73.75 | 74.806 | 75.87 | 76.906 | 77.678 | 78.393 | 79.185 | 79.964 | 80.878 | 81.805 | 82.653 | 83.488 | 84.226 | 84.981 | 85.715 | 86.433 | 87.136 | 87.858 | 88.6
NPgY | BSP | NPg regionalised NG FES - System Transformation | Total installed renewable generation capacity (MW) | SCUNTHORPE NORTH | 49.202 | 49.374 | 49.585 | 49.817 | 50.075 | 50.373 | 50.643 | 51.064 | 51.498 | 51.989 | 52.5 | 53.039 | 53.602 | 54.186 | 54.779 | 55.381 | 55.97 | 56.462 | 56.94 | 57.457 | 57.986 | 58.533 | 59.071 | 59.59 | 60.097 | 60.534 | 60.976 | 61.403 | 61.815 | 62.211 | 62.612 | 63.017
NPgY | BSP | NPg regionalised NG FES - System Transformation | Total installed renewable generation capacity (MW) | SCUNTHORPE SOUTH | 42.645 | 43.003 | 43.442 | 43.916 | 44.428 | 45.02 | 45.53 | 46.321 | 47.137 | 48.049 | 48.995 | 49.996 | 51.042 | 52.128 | 53.231 | 54.349 | 55.443 | 56.355 | 57.237 | 58.194 | 59.168 | 60.183 | 61.183 | 62.146 | 63.085 | 63.896 | 64.717 | 65.51 | 66.276 | 67.013 | 67.759 | 68.514
NPgY | BSP | NPg regionalised NG FES - System Transformation | Total installed renewable generation capacity (MW) | SILSDEN | 7.883 | 8.439 | 9.122 | 9.868 | 10.663 | 11.572 | 12.356 | 13.626 | 14.926 | 16.397 | 17.902 | 19.451 | 21.044 | 22.67 | 24.325 | 26.001 | 27.684 | 29.207 | 30.728 | 32.29 | 33.863 | 35.489 | 37.082 | 38.614 | 40.104 | 41.372 | 42.654 | 43.884 | 45.064 | 46.192 | 47.33 | 48.479
NPgY | BSP | NPg regionalised NG FES - System Transformation | Total installed renewable generation capacity (MW) | SOWERBY BRIDGE 132/33KV | 26.677 | 26.85 | 27.078 | 27.352 | 27.669 | 28.042 | 28.438 | 29.109 | 29.791 | 30.597 | 31.416 | 32.25 | 33.098 | 33.96 | 34.835 | 35.722 | 36.621 | 37.46 | 38.309 | 39.17 | 40.04 | 40.927 | 41.792 | 42.631 | 43.445 | 44.131 | 44.824 | 45.489 | 46.125 | 46.733 | 47.347 | 47.967
NPgY | BSP | NPg regionalised NG FES - System Transformation | Total installed renewable generation capacity (MW) | STAYGATE | 4.207 | 4.332 | 4.5 | 4.712 | 4.972 | 5.28 | 5.633 | 6.235 | 6.846 | 7.58 | 8.326 | 9.086 | 9.859 | 10.645 | 11.443 | 12.251 | 13.069 | 13.832 | 14.603 | 15.388 | 16.185 | 16.991 | 17.777 | 18.542 | 19.284 | 19.908 | 20.539 | 21.145 | 21.725 | 22.278 | 22.837 | 23.401
NPgY | BSP | NPg regionalised NG FES - System Transformation | Total installed renewable generation capacity (MW) | THORNHILL 132KV | 26.327 | 26.679 | 27.129 | 27.637 | 28.193 | 28.841 | 29.455 | 30.467 | 31.499 | 32.683 | 33.892 | 35.133 | 36.406 | 37.705 | 39.026 | 40.365 | 41.711 | 42.929 | 44.149 | 45.402 | 46.669 | 47.976 | 49.258 | 50.493 | 51.695 | 52.712 | 53.743 | 54.733 | 55.685 | 56.596 | 57.518 | 58.452
NPgY | BSP | NPg regionalised NG FES - System Transformation | Total installed renewable generation capacity (MW) | WAKEFIELD MONCKTON ROAD | 21.746 | 21.955 | 22.215 | 22.498 | 22.801 | 23.152 | 23.459 | 23.947 | 24.448 | 25.008 | 25.586 | 26.188 | 26.812 | 27.455 | 28.109 | 28.772 | 29.429 | 29.996 | 30.553 | 31.142 | 31.738 | 32.36 | 32.973 | 33.561 | 34.135 | 34.626 | 35.123 | 35.603 | 36.065 | 36.509 | 36.96 | 37.416
NPgY | BSP | NPg regionalised NG FES - System Transformation | Total installed renewable generation capacity (MW) | WAKEFIELD NORTH | 19.377 | 19.754 | 20.225 | 20.731 | 21.26 | 21.871 | 22.385 | 23.205 | 24.045 | 24.974 | 25.929 | 26.92 | 27.947 | 29.002 | 30.075 | 31.162 | 32.244 | 33.188 | 34.119 | 35.093 | 36.076 | 37.107 | 38.123 | 39.096 | 40.045 | 40.854 | 41.676 | 42.467 | 43.23 | 43.963 | 44.707 | 45.463
NPgY | BSP | NPg regionalised NG FES - System Transformation | Total installed renewable generation capacity (MW) | WEST MELTON | 31.799 | 32.602 | 33.599 | 34.643 | 35.695 | 36.903 | 37.832 | 39.304 | 40.809 | 42.424 | 44.085 | 45.809 | 47.6 | 49.435 | 51.308 | 53.202 | 55.094 | 56.733 | 58.348 | 60.031 | 61.719 | 63.516 | 65.293 | 66.983 | 68.632 | 70.041 | 71.473 | 72.852 | 74.184 | 75.466 | 76.769 | 78.095
NPgY | BSP | NPg regionalised NG FES - System Transformation | Total installed renewable generation capacity (MW) | WHINMOOR | 9.514 | 9.892 | 10.364 | 10.866 | 11.375 | 11.96 | 12.428 | 13.185 | 13.957 | 14.796 | 15.655 | 16.537 | 17.445 | 18.371 | 19.316 | 20.271 | 21.235 | 22.097 | 22.956 | 23.836 | 24.717 | 25.648 | 26.567 | 27.442 | 28.295 | 29.018 | 29.753 | 30.46 | 31.14 | 31.794 | 32.458 | 33.134
NPgY | BSP | NPg regionalised NG FES - System Transformation | Total installed renewable generation capacity (MW) | WOLD NEWTON | 64.982 | 67.495 | 70.48 | 73.285 | 75.759 | 78.525 | 79.671 | 81.049 | 82.509 | 83.416 | 84.446 | 85.707 | 87.192 | 88.81 | 90.492 | 92.179 | 93.709 | 94.414 | 94.878 | 95.633 | 96.347 | 97.451 | 98.647 | 99.648 | 100.664 | 101.647 | 102.67 | 103.684 | 104.712 | 105.757 | 106.844 | 107.985
NPgY | BSP | NPg regionalised NG FES - System Transformation | Total installed renewable generation capacity (MW) | YARBOROUGH ROAD 132/33KV | 8.424 | 8.948 | 9.594 | 10.255 | 10.906 | 11.649 | 12.177 | 12.992 | 13.829 | 14.696 | 15.592 | 16.532 | 17.516 | 18.529 | 19.564 | 20.61 | 21.648 | 22.518 | 23.364 | 24.258 | 25.154 | 26.124 | 27.087 | 27.997 | 28.886 | 29.652 | 30.431 | 31.183 | 31.911 | 32.615 | 33.332 | 34.062
NPgN | BSP | NPg regionalised NG FES - System Transformation | Total installed storage capacity (MW) | ANNFIELD | 0.3 | 0.319 | 0.328 | 0.337 | 0.346 | 0.356 | 0.37 | 0.391 | 0.407 | 0.429 | 0.438 | 0.498 | 1.27 | 1.282 | 1.309 | 1.333 | 2.066 | 2.845 | 2.881 | 2.922 | 3.031 | 3.049 | 3.069 | 3.46 | 3.467 | 3.918 | 3.918 | 3.919 | 4.364 | 4.364 | 4.364 | 4.364
NPgN | BSP | NPg regionalised NG FES - System Transformation | Total installed storage capacity (MW) | BARRACK ROAD | 0.205 | 0.222 | 0.229 | 0.234 | 0.243 | 0.251 | 0.261 | 0.28 | 0.293 | 0.312 | 0.321 | 0.332 | 0.348 | 0.357 | 0.381 | 0.404 | 0.425 | 0.453 | 0.484 | 0.52 | 0.54 | 0.555 | 0.582 | 0.587 | 0.594 | 0.597 | 0.597 | 0.598 | 0.598 | 0.598 | 0.598 | 0.598
NPgN | BSP | NPg regionalised NG FES - System Transformation | Total installed storage capacity (MW) | BLUCHER | 0.146 | 0.158 | 0.162 | 0.166 | 0.171 | 0.176 | 0.183 | 0.194 | 0.202 | 0.214 | 0.219 | 0.241 | 0.499 | 0.505 | 0.52 | 0.532 | 0.779 | 1.043 | 1.061 | 1.082 | 1.123 | 1.132 | 1.145 | 1.275 | 1.279 | 1.429 | 1.429 | 1.429 | 1.576 | 1.576 | 1.576 | 1.576
NPgN | BSP | NPg regionalised NG FES - System Transformation | Total installed storage capacity (MW) | BOWESFIELD | 0.357 | 0.387 | 0.398 | 0.413 | 0.425 | 0.437 | 0.453 | 0.48 | 0.5 | 0.527 | 0.538 | 0.711 | 3.282 | 3.296 | 3.33 | 3.36 | 5.777 | 8.328 | 8.372 | 8.424 | 8.742 | 8.764 | 8.791 | 10.093 | 10.102 | 11.61 | 11.61 | 11.611 | 13.108 | 13.109 | 13.109 | 13.109
NPgN | BSP | NPg regionalised NG FES - System Transformation | Total installed storage capacity (MW) | CHIRTON GRANGE | 0.223 | 0.241 | 0.248 | 0.254 | 0.262 | 0.27 | 0.281 | 0.299 | 0.312 | 0.33 | 0.338 | 0.356 | 0.465 | 0.475 | 0.497 | 0.519 | 0.629 | 0.751 | 0.78 | 0.816 | 0.846 | 0.861 | 0.883 | 0.937 | 0.943 | 1.003 | 1.003 | 1.004 | 1.06 | 1.06 | 1.061 | 1.061
NPgN | BSP | NPg regionalised NG FES - System Transformation | Total installed storage capacity (MW) | COALBURNS | 0.212 | 0.229 | 0.236 | 0.249 | 0.255 | 0.262 | 0.272 | 0.287 | 0.298 | 0.314 | 0.32 | 0.511 | 3.499 | 3.507 | 3.526 | 3.543 | 6.344 | 9.295 | 9.32 | 9.35 | 9.703 | 9.716 | 9.729 | 11.243 | 11.248 | 13.004 | 13.004 | 13.005 | 14.751 | 14.751 | 14.751 | 14.751
NPgN | BSP | NPg regionalised NG FES - System Transformation | Total installed storage capacity (MW) | DARLINGTON CENTRAL | 0.217 | 0.236 | 0.243 | 0.252 | 0.259 | 0.267 | 0.277 | 0.294 | 0.306 | 0.324 | 0.331 | 0.426 | 1.816 | 1.825 | 1.847 | 1.866 | 3.173 | 4.555 | 4.583 | 4.616 | 4.79 | 4.804 | 4.822 | 5.525 | 5.532 | 6.346 | 6.346 | 6.347 | 7.155 | 7.156 | 7.156 | 7.156
NPgN | BSP | NPg regionalised NG FES - System Transformation | Total installed storage capacity (MW) | DARLINGTON NORTH | 2.711 | 2.728 | 2.735 | 2.741 | 2.748 | 2.755 | 2.765 | 2.78 | 2.792 | 2.808 | 2.814 | 2.861 | 3.472 | 3.481 | 3.501 | 3.518 | 4.098 | 4.713 | 4.739 | 4.769 | 4.854 | 4.867 | 4.882 | 5.191 | 5.197 | 5.554 | 5.554 | 5.554 | 5.907 | 5.907 | 5.907 | 5.907
NPgN | BSP | NPg regionalised NG FES - System Transformation | Total installed storage capacity (MW) | DUNSTON | 0.378 | 0.41 | 0.422 | 0.432 | 0.447 | 0.461 | 0.479 | 0.51 | 0.532 | 0.564 | 0.579 | 0.619 | 0.971 | 0.988 | 1.028 | 1.065 | 1.408 | 1.779 | 1.831 | 1.892 | 1.963 | 1.989 | 2.028 | 2.204 | 2.215 | 2.415 | 2.415 | 2.416 | 2.609 | 2.61 | 2.61 | 2.61
NPgN | BSP | NPg regionalised NG FES - System Transformation | Total installed storage capacity (MW) | FLATWORTH | 0.108 | 0.117 | 0.12 | 0.123 | 0.127 | 0.13 | 0.135 | 0.144 | 0.15 | 0.158 | 0.162 | 0.169 | 0.191 | 0.195 | 0.206 | 0.215 | 0.24 | 0.269 | 0.283 | 0.3 | 0.31 | 0.317 | 0.327 | 0.337 | 0.341 | 0.352 | 0.352 | 0.352 | 0.362 | 0.362 | 0.362 | 0.362
NPgN | BSP | NPg regionalised NG FES - System Transformation | Total installed storage capacity (MW) | GOSFORTH | 0.198 | 0.214 | 0.22 | 0.225 | 0.232 | 0.239 | 0.249 | 0.265 | 0.276 | 0.292 | 0.3 | 0.313 | 0.369 | 0.377 | 0.398 | 0.416 | 0.476 | 0.544 | 0.571 | 0.602 | 0.624 | 0.637 | 0.656 | 0.684 | 0.689 | 0.719 | 0.719 | 0.719 | 0.746 | 0.746 | 0.746 | 0.746
NPgN | BSP | NPg regionalised NG FES - System Transformation | Total installed storage capacity (MW) | HARROGATE 132/33KV | 0.203 | 0.22 | 0.226 | 0.232 | 0.239 | 0.246 | 0.256 | 0.272 | 0.283 | 0.3 | 0.307 | 0.341 | 0.748 | 0.757 | 0.777 | 0.795 | 1.184 | 1.597 | 1.624 | 1.655 | 1.717 | 1.73 | 1.748 | 1.953 | 1.959 | 2.195 | 2.195 | 2.196 | 2.428 | 2.428 | 2.429 | 2.429
NPgN | BSP | NPg regionalised NG FES - System Transformation | Total installed storage capacity (MW) | HUSTHWAITE | 0.252 | 0.274 | 0.282 | 0.295 | 0.301 | 0.31 | 0.32 | 0.337 | 0.351 | 0.369 | 0.375 | 0.54 | 3.07 | 3.079 | 3.102 | 3.119 | 5.495 | 8.001 | 8.029 | 8.063 | 8.367 | 8.381 | 8.392 | 9.675 | 9.681 | 11.169 | 11.169 | 11.169 | 12.648 | 12.648 | 12.648 | 12.648
NPgN | BSP | NPg regionalised NG FES - System Transformation | Total installed storage capacity (MW) | LEEMING BAR_SKEEBY | 0.835 | 0.906 | 0.933 | 0.968 | 0.991 | 1.019 | 1.056 | 1.114 | 1.16 | 1.221 | 1.244 | 1.631 | 7.386 | 7.418 | 7.494 | 7.557 | 12.973 | 18.69 | 18.787 | 18.902 | 19.613 | 19.663 | 19.708 | 22.625 | 22.646 | 26.027 | 26.027 | 26.029 | 29.385 | 29.385 | 29.386 | 29.386
NPgN | BSP | NPg regionalised NG FES - System Transformation | Total installed storage capacity (MW) | LINTON | 0.474 | 0.514 | 0.529 | 0.552 | 0.566 | 0.582 | 0.603 | 0.636 | 0.662 | 0.697 | 0.711 | 1.002 | 5.437 | 5.455 | 5.499 | 5.535 | 9.7 | 14.094 | 14.15 | 14.216 | 14.752 | 14.78 | 14.807 | 17.055 | 17.067 | 19.673 | 19.673 | 19.674 | 22.263 | 22.263 | 22.264 | 22.264
NPgN | BSP | NPg regionalised NG FES - System Transformation | Total installed storage capacity (MW) | MALTON GRID | 0.8 | 0.868 | 0.894 | 0.935 | 0.956 | 0.983 | 1.018 | 1.073 | 1.116 | 1.173 | 1.194 | 1.76 | 10.493 | 10.523 | 10.594 | 10.652 | 18.85 | 27.492 | 27.584 | 27.691 | 28.736 | 28.782 | 28.82 | 33.247 | 33.267 | 38.402 | 38.402 | 38.404 | 43.507 | 43.508 | 43.508 | 43.508
NPgN | BSP | NPg regionalised NG FES - System Transformation | Total installed storage capacity (MW) | MELROSEGATE | 0.562 | 0.609 | 0.627 | 0.646 | 0.666 | 0.686 | 0.712 | 0.756 | 0.788 | 0.834 | 0.853 | 0.995 | 2.887 | 2.911 | 2.967 | 3.018 | 4.808 | 6.706 | 6.779 | 6.865 | 7.124 | 7.161 | 7.21 | 8.166 | 8.182 | 9.286 | 9.286 | 9.288 | 10.379 | 10.38 | 10.38 | 10.38
NPgN | BSP | NPg regionalised NG FES - System Transformation | Total installed storage capacity (MW) | NORTH TEES | 0.442 | 0.479 | 0.493 | 0.504 | 0.521 | 0.537 | 0.557 | 0.592 | 0.618 | 0.655 | 0.671 | 0.7 | 0.826 | 0.845 | 0.89 | 0.931 | 1.066 | 1.219 | 1.278 | 1.347 | 1.397 | 1.427 | 1.468 | 1.529 | 1.542 | 1.608 | 1.608 | 1.609 | 1.669 | 1.669 | 1.67 | 1.67
NPgN | BSP | NPg regionalised NG FES - System Transformation | Total installed storage capacity (MW) | POTTER HOUSE | 0.274 | 0.296 | 0.305 | 0.314 | 0.325 | 0.334 | 0.347 | 0.369 | 0.385 | 0.408 | 0.418 | 0.497 | 1.583 | 1.595 | 1.623 | 1.649 | 2.674 | 3.759 | 3.795 | 3.839 | 3.984 | 4.002 | 4.029 | 4.577 | 4.586 | 5.219 | 5.219 | 5.22 | 5.847 | 5.847 | 5.848 | 5.848
NPgN | BSP | NPg regionalised NG FES - System Transformation | Total installed storage capacity (MW) | RAVENSWORTH | 0.175 | 0.19 | 0.196 | 0.201 | 0.207 | 0.213 | 0.221 | 0.234 | 0.244 | 0.258 | 0.264 | 0.295 | 0.667 | 0.674 | 0.691 | 0.706 | 1.061 | 1.439 | 1.462 | 1.488 | 1.543 | 1.555 | 1.568 | 1.756 | 1.761 | 1.978 | 1.978 | 1.978 | 2.191 | 2.192 | 2.192 | 2.192
NPgN | BSP | NPg regionalised NG FES - System Transformation | Total installed storage capacity (MW) | SCARBOROUGH GRID | 3.733 | 3.774 | 3.789 | 3.806 | 3.824 | 3.842 | 3.864 | 3.903 | 3.931 | 3.971 | 3.988 | 4.135 | 6.165 | 6.185 | 6.235 | 6.28 | 8.196 | 10.224 | 10.288 | 10.364 | 10.632 | 10.665 | 10.708 | 11.734 | 11.748 | 12.934 | 12.934 | 12.936 | 14.11 | 14.111 | 14.111 | 14.111
NPgN | BSP | NPg regionalised NG FES - System Transformation | Total installed storage capacity (MW) | SEAL SANDS | 0.005 | 0.005 | 0.005 | 0.005 | 0.005 | 0.006 | 0.006 | 0.006 | 0.006 | 0.007 | 0.007 | 0.007 | 0.007 | 0.007 | 0.008 | 0.008 | 0.009 | 0.009 | 0.01 | 0.01 | 0.011 | 0.011 | 0.011 | 0.011 | 0.012 | 0.012 | 0.012 | 0.012 | 0.012 | 0.012 | 0.012 | 0.012
NPgN | BSP | NPg regionalised NG FES - System Transformation | Total installed storage capacity (MW) | SPADEADAM 33KV | 0.022 | 0.024 | 0.024 | 0.025 | 0.025 | 0.026 | 0.027 | 0.028 | 0.03 | 0.031 | 0.032 | 0.033 | 0.033 | 0.034 | 0.036 | 0.038 | 0.039 | 0.041 | 0.044 | 0.047 | 0.048 | 0.05 | 0.05 | 0.051 | 0.051 | 0.052 | 0.052 | 0.052 | 0.052 | 0.052 | 0.052 | 0.052
NPgN | BSP | NPg regionalised NG FES - System Transformation | Total installed storage capacity (MW) | SPENNYMOOR 132/66KV | 0.514 | 0.557 | 0.574 | 0.598 | 0.614 | 0.631 | 0.654 | 0.691 | 0.719 | 0.758 | 0.773 | 1.087 | 5.873 | 5.893 | 5.941 | 5.982 | 10.476 | 15.217 | 15.279 | 15.351 | 15.931 | 15.962 | 15.995 | 18.42 | 18.433 | 21.245 | 21.245 | 21.246 | 24.039 | 24.04 | 24.04 | 24.04
NPgN | BSP | NPg regionalised NG FES - System Transformation | Total installed storage capacity (MW) | TORONTO | 0.451 | 0.49 | 0.504 | 0.522 | 0.535 | 0.55 | 0.57 | 0.602 | 0.627 | 0.661 | 0.674 | 0.851 | 3.434 | 3.451 | 3.493 | 3.528 | 5.962 | 8.533 | 8.586 | 8.649 | 8.975 | 9.002 | 9.028 | 10.337 | 10.349 | 11.865 | 11.865 | 11.866 | 13.37 | 13.37 | 13.37 | 13.37
NPgN | BSP | NPg regionalised NG FES - System Transformation | Total installed storage capacity (MW) | WORMALD GREEN 132/33KV | 0.418 | 0.454 | 0.467 | 0.481 | 0.493 | 0.507 | 0.525 | 0.555 | 0.578 | 0.608 | 0.62 | 0.723 | 2.099 | 2.115 | 2.153 | 2.184 | 3.49 | 4.873 | 4.922 | 4.98 | 5.166 | 5.191 | 5.213 | 5.911 | 5.921 | 6.728 | 6.728 | 6.729 | 7.527 | 7.528 | 7.528 | 7.528
NPgY | BSP | NPg regionalised NG FES - System Transformation | Total installed storage capacity (MW) | ATTERCLIFFE | 0.047 | 0.054 | 0.08 | 0.137 | 0.271 | 0.3 | 0.332 | 0.431 | 0.495 | 0.576 | 0.602 | 0.644 | 0.733 | 0.892 | 1.015 | 1.116 | 1.224 | 1.319 | 1.423 | 1.593 | 1.721 | 1.795 | 1.913 | 1.953 | 1.976 | 1.987 | 2.099 | 2.164 | 2.164 | 2.165 | 2.214 | 2.214
NPgY | BSP | NPg regionalised NG FES - System Transformation | Total installed storage capacity (MW) | BARUGH 132/66KV | 0.063 | 0.093 | 0.134 | 0.214 | 0.406 | 0.45 | 0.507 | 0.903 | 1.154 | 1.397 | 1.438 | 1.503 | 1.963 | 3.015 | 3.494 | 3.838 | 4.262 | 4.407 | 4.568 | 5.127 | 5.715 | 5.958 | 6.512 | 6.719 | 6.754 | 6.772 | 7.669 | 8.179 | 8.179 | 8.18 | 8.571 | 8.571
NPgY | BSP | NPg regionalised NG FES - System Transformation | Total installed storage capacity (MW) | BEESTON ROYDS 132/33KV | 0.065 | 0.077 | 0.113 | 0.198 | 0.404 | 0.453 | 0.518 | 0.724 | 0.87 | 1.031 | 1.078 | 1.148 | 1.349 | 1.741 | 1.999 | 2.198 | 2.427 | 2.587 | 2.764 | 3.097 | 3.375 | 3.519 | 3.778 | 3.868 | 3.906 | 3.926 | 4.227 | 4.401 | 4.401 | 4.403 | 4.535 | 4.535
NPgY | BSP | NPg regionalised NG FES - System Transformation | Total installed storage capacity (MW) | BEVERLEY 132/33KV | 0.106 | 0.138 | 0.198 | 0.318 | 0.601 | 0.663 | 0.736 | 1.177 | 1.452 | 1.735 | 1.791 | 1.882 | 2.377 | 3.476 | 4.012 | 4.406 | 4.877 | 5.081 | 5.306 | 5.951 | 6.593 | 6.873 | 7.477 | 7.7 | 7.749 | 7.774 | 8.694 | 9.219 | 9.219 | 9.22 | 9.623 | 9.623
NPgY | BSP | NPg regionalised NG FES - System Transformation | Total installed storage capacity (MW) | BINGLEY 132/33KV | 0.053 | 0.057 | 0.083 | 0.147 | 0.302 | 0.338 | 0.381 | 0.461 | 0.52 | 0.601 | 0.633 | 0.684 | 0.737 | 0.793 | 0.896 | 0.985 | 1.076 | 1.191 | 1.318 | 1.472 | 1.562 | 1.629 | 1.711 | 1.734 | 1.761 | 1.775 | 1.789 | 1.799 | 1.799 | 1.8 | 1.806 | 1.806
NPgY | BSP | NPg regionalised NG FES - System Transformation | Total installed storage capacity (MW) | BLACKBURN MEADOWS B | 10.021 | 10.022 | 10.033 | 10.059 | 10.122 | 10.137 | 10.155 | 10.189 | 10.216 | 10.251 | 10.265 | 10.286 | 10.309 | 10.334 | 10.379 | 10.417 | 10.456 | 10.504 | 10.558 | 10.623 | 10.662 | 10.69 | 10.726 | 10.736 | 10.747 | 10.753 | 10.761 | 10.766 | 10.766 | 10.767 | 10.77 | 10.77
NPgY | BSP | NPg regionalised NG FES - System Transformation | Total installed storage capacity (MW) | BLYTON | 0.074 | 0.19 | 0.275 | 0.366 | 0.58 | 0.625 | 0.673 | 2.055 | 2.875 | 3.583 | 3.622 | 3.687 | 5.471 | 9.822 | 11.467 | 12.589 | 14.042 | 14.189 | 14.351 | 16.137 | 18.315 | 19.093 | 21.159 | 21.967 | 22.002 | 22.021 | 25.874 | 28.055 | 28.055 | 28.056 | 29.735 | 29.735
NPgY | BSP | NPg regionalised NG FES - System Transformation | Total installed storage capacity (MW) | BRADFORD | 0.075 | 0.079 | 0.117 | 0.219 | 0.467 | 0.526 | 0.606 | 0.734 | 0.84 | 0.977 | 1.034 | 1.12 | 1.199 | 1.268 | 1.437 | 1.582 | 1.731 | 1.926 | 2.14 | 2.393 | 2.533 | 2.642 | 2.769 | 2.804 | 2.85 | 2.874 | 2.874 | 2.879 | 2.879 | 2.88 | 2.882 | 2.882
NPgY | BSP | NPg regionalised NG FES - System Transformation | Total installed storage capacity (MW) | BRAMHAM | 0.084 | 0.139 | 0.203 | 0.304 | 0.539 | 0.59 | 0.644 | 1.328 | 1.738 | 2.12 | 2.164 | 2.237 | 3.077 | 5.063 | 5.882 | 6.459 | 7.182 | 7.346 | 7.526 | 8.454 | 9.502 | 9.906 | 10.896 | 11.275 | 11.315 | 11.335 | 13.063 | 14.043 | 14.043 | 14.044 | 14.798 | 14.798
NPgY | BSP | NPg regionalised NG FES - System Transformation | Total installed storage capacity (MW) | BRANSHOLME | 0.025 | 0.034 | 0.046 | 0.07 | 0.128 | 0.142 | 0.16 | 0.282 | 0.359 | 0.433 | 0.445 | 0.465 | 0.607 | 0.932 | 1.079 | 1.185 | 1.315 | 1.359 | 1.407 | 1.579 | 1.76 | 1.835 | 2.006 | 2.07 | 2.08 | 2.086 | 2.363 | 2.521 | 2.521 | 2.522 | 2.643 | 2.643
NPgY | BSP | NPg regionalised NG FES - System Transformation | Total installed storage capacity (MW) | BRIGHOUSE 132/33KV | 0.066 | 0.081 | 0.118 | 0.199 | 0.39 | 0.434 | 0.486 | 0.703 | 0.845 | 1.001 | 1.04 | 1.102 | 1.328 | 1.796 | 2.064 | 2.268 | 2.504 | 2.645 | 2.801 | 3.139 | 3.442 | 3.589 | 3.873 | 3.974 | 4.008 | 4.025 | 4.4 | 4.615 | 4.615 | 4.616 | 4.78 | 4.78
NPgY | BSP | NPg regionalised NG FES - System Transformation | Total installed storage capacity (MW) | DONCASTER B/THORPE MARSH | 0.133 | 0.207 | 0.295 | 0.448 | 0.816 | 0.9 | 1.005 | 1.956 | 2.546 | 3.1 | 3.177 | 3.298 | 4.442 | 7.109 | 8.254 | 9.064 | 10.076 | 10.351 | 10.653 | 11.963 | 13.4 | 13.97 | 15.328 | 15.844 | 15.91 | 15.944 | 18.248 | 19.557 | 19.557 | 19.559 | 20.564 | 20.564
NPgY | BSP | NPg regionalised NG FES - System Transformation | Total installed storage capacity (MW) | DONCASTER CENTRAL | 0.022 | 0.027 | 0.039 | 0.068 | 0.139 | 0.156 | 0.179 | 0.249 | 0.299 | 0.355 | 0.371 | 0.395 | 0.463 | 0.595 | 0.683 | 0.751 | 0.829 | 0.885 | 0.946 | 1.06 | 1.155 | 1.204 | 1.292 | 1.322 | 1.336 | 1.343 | 1.443 | 1.501 | 1.501 | 1.502 | 1.546 | 1.546
NPgY | BSP | NPg regionalised NG FES - System Transformation | Total installed storage capacity (MW) | DRIFFIELD/BEVERLEY GROUP | 0.22 | 0.398 | 0.577 | 0.823 | 1.395 | 1.514 | 1.628 | 3.78 | 5.049 | 6.2 | 6.299 | 6.469 | 9.176 | 15.67 | 18.236 | 20.02 | 22.283 | 22.665 | 23.087 | 25.943 | 29.283 | 30.526 | 33.689 | 34.913 | 35.005 | 35.052 | 40.751 | 43.98 | 43.98 | 43.984 | 46.467 | 46.467
NPgY | BSP | NPg regionalised NG FES - System Transformation | Total installed storage capacity (MW) | FEATHERSTONE | 0.057 | 0.088 | 0.127 | 0.198 | 0.371 | 0.411 | 0.463 | 0.866 | 1.121 | 1.363 | 1.401 | 1.459 | 1.936 | 3.037 | 3.524 | 3.871 | 4.302 | 4.434 | 4.58 | 5.143 | 5.746 | 5.991 | 6.561 | 6.776 | 6.808 | 6.824 | 7.769 | 8.306 | 8.306 | 8.307 | 8.72 | 8.72
NPgY | BSP | NPg regionalised NG FES - System Transformation | Total installed storage capacity (MW) | GIRLINGTON | 0.036 | 0.038 | 0.056 | 0.111 | 0.248 | 0.283 | 0.335 | 0.412 | 0.482 | 0.566 | 0.601 | 0.652 | 0.699 | 0.739 | 0.841 | 0.927 | 1.018 | 1.133 | 1.26 | 1.41 | 1.493 | 1.558 | 1.633 | 1.653 | 1.681 | 1.695 | 1.695 | 1.698 | 1.698 | 1.699 | 1.7 | 1.7
NPgY | BSP | NPg regionalised NG FES - System Transformation | Total installed storage capacity (MW) | HALIFAX 132/33KV | 0.026 | 0.028 | 0.042 | 0.079 | 0.17 | 0.192 | 0.222 | 0.27 | 0.311 | 0.362 | 0.384 | 0.416 | 0.446 | 0.471 | 0.535 | 0.589 | 0.645 | 0.718 | 0.798 | 0.892 | 0.944 | 0.985 | 1.033 | 1.045 | 1.063 | 1.072 | 1.072 | 1.074 | 1.074 | 1.074 | 1.075 | 1.075
NPgY | BSP | NPg regionalised NG FES - System Transformation | Total installed storage capacity (MW) | HECKMONDWIKE | 0.046 | 0.048 | 0.07 | 0.123 | 0.251 | 0.28 | 0.315 | 0.378 | 0.424 | 0.489 | 0.516 | 0.557 | 0.596 | 0.63 | 0.711 | 0.782 | 0.852 | 0.947 | 1.052 | 1.174 | 1.243 | 1.296 | 1.358 | 1.375 | 1.397 | 1.409 | 1.409 | 1.411 | 1.411 | 1.412 | 1.413 | 1.413
NPgY | BSP | NPg regionalised NG FES - System Transformation | Total installed storage capacity (MW) | HOLMFIELD | 0.059 | 0.062 | 0.088 | 0.152 | 0.306 | 0.341 | 0.383 | 0.457 | 0.51 | 0.586 | 0.617 | 0.666 | 0.713 | 0.753 | 0.848 | 0.932 | 1.015 | 1.127 | 1.251 | 1.396 | 1.477 | 1.54 | 1.614 | 1.633 | 1.66 | 1.674 | 1.674 | 1.677 | 1.677 | 1.678 | 1.679 | 1.679
NPgY | BSP | NPg regionalised NG FES - System Transformation | Total installed storage capacity (MW) | HULL EAST 132/33KV | 0.064 | 0.068 | 0.098 | 0.169 | 0.336 | 0.372 | 0.41 | 0.487 | 0.537 | 0.614 | 0.645 | 0.696 | 0.746 | 0.792 | 0.891 | 0.979 | 1.064 | 1.179 | 1.307 | 1.459 | 1.545 | 1.61 | 1.688 | 1.709 | 1.737 | 1.751 | 1.756 | 1.761 | 1.761 | 1.762 | 1.765 | 1.765
NPgY | BSP | NPg regionalised NG FES - System Transformation | Total installed storage capacity (MW) | HULL SOUTH | 0.069 | 0.072 | 0.108 | 0.2 | 0.425 | 0.479 | 0.552 | 0.669 | 0.768 | 0.894 | 0.946 | 1.025 | 1.098 | 1.16 | 1.315 | 1.448 | 1.585 | 1.763 | 1.96 | 2.191 | 2.319 | 2.419 | 2.535 | 2.567 | 2.609 | 2.631 | 2.631 | 2.636 | 2.636 | 2.637 | 2.638 | 2.638
NPgY | BSP | NPg regionalised NG FES - System Transformation | Total installed storage capacity (MW) | HULL WEST | 0.047 | 0.054 | 0.076 | 0.128 | 0.251 | 0.28 | 0.315 | 0.425 | 0.5 | 0.586 | 0.612 | 0.652 | 0.757 | 0.956 | 1.093 | 1.201 | 1.322 | 1.414 | 1.515 | 1.696 | 1.842 | 1.92 | 2.057 | 2.104 | 2.126 | 2.137 | 2.286 | 2.373 | 2.373 | 2.373 | 2.439 | 2.439
NPgY | BSP | NPg regionalised NG FES - System Transformation | Total installed storage capacity (MW) | HUMBERSTON | 0.021 | 0.025 | 0.034 | 0.057 | 0.117 | 0.132 | 0.154 | 0.218 | 0.265 | 0.316 | 0.331 | 0.353 | 0.413 | 0.53 | 0.609 | 0.67 | 0.741 | 0.79 | 0.845 | 0.947 | 1.031 | 1.075 | 1.153 | 1.18 | 1.192 | 1.198 | 1.288 | 1.34 | 1.34 | 1.34 | 1.379 | 1.379
NPgY | BSP | NPg regionalised NG FES - System Transformation | Total installed storage capacity (MW) | HUNNINGLEY | 0.022 | 0.027 | 0.039 | 0.067 | 0.133 | 0.149 | 0.169 | 0.25 | 0.304 | 0.362 | 0.377 | 0.399 | 0.483 | 0.658 | 0.758 | 0.833 | 0.921 | 0.972 | 1.028 | 1.152 | 1.265 | 1.319 | 1.424 | 1.462 | 1.474 | 1.48 | 1.621 | 1.701 | 1.701 | 1.702 | 1.764 | 1.764
NPgY | BSP | NPg regionalised NG FES - System Transformation | Total installed storage capacity (MW) | HUNSHELF | 0.036 | 0.048 | 0.07 | 0.114 | 0.217 | 0.24 | 0.266 | 0.43 | 0.531 | 0.636 | 0.656 | 0.689 | 0.873 | 1.284 | 1.483 | 1.629 | 1.803 | 1.877 | 1.959 | 2.198 | 2.437 | 2.54 | 2.765 | 2.848 | 2.866 | 2.875 | 3.219 | 3.416 | 3.416 | 3.416 | 3.567 | 3.567
NPgY | BSP | NPg regionalised NG FES - System Transformation | Total installed storage capacity (MW) | IMMINGHAM | 0.031 | 0.07 | 0.101 | 0.138 | 0.224 | 0.242 | 0.262 | 0.733 | 1.014 | 1.259 | 1.275 | 1.302 | 1.905 | 3.369 | 3.931 | 4.315 | 4.811 | 4.871 | 4.937 | 5.551 | 6.29 | 6.557 | 7.257 | 7.531 | 7.545 | 7.552 | 8.846 | 9.578 | 9.578 | 9.579 | 10.142 | 10.142
NPgY | BSP | NPg regionalised NG FES - System Transformation | Total installed storage capacity (MW) | KIRKHAW LANE | 0.034 | 0.045 | 0.065 | 0.105 | 0.2 | 0.222 | 0.249 | 0.4 | 0.496 | 0.594 | 0.614 | 0.645 | 0.814 | 1.187 | 1.37 | 1.505 | 1.667 | 1.739 | 1.817 | 2.038 | 2.257 | 2.353 | 2.559 | 2.634 | 2.651 | 2.66 | 2.972 | 3.149 | 3.149 | 3.15 | 3.286 | 3.286
NPgY | BSP | NPg regionalised NG FES - System Transformation | Total installed storage capacity (MW) | KIRKSTALL C 2/5 | 0.016 | 0.017 | 0.027 | 0.061 | 0.146 | 0.169 | 0.206 | 0.257 | 0.309 | 0.366 | 0.391 | 0.424 | 0.456 | 0.482 | 0.552 | 0.609 | 0.672 | 0.749 | 0.834 | 0.933 | 0.989 | 1.032 | 1.082 | 1.096 | 1.114 | 1.124 | 1.124 | 1.126 | 1.126 | 1.126 | 1.127 | 1.127
NPgY | BSP | NPg regionalised NG FES - System Transformation | Total installed storage capacity (MW) | KIRKSTALL C/RING ROAD HORSFORTH | 0.062 | 0.067 | 0.096 | 0.168 | 0.346 | 0.388 | 0.445 | 0.57 | 0.662 | 0.774 | 0.813 | 0.874 | 0.975 | 1.134 | 1.292 | 1.42 | 1.56 | 1.697 | 1.849 | 2.068 | 2.221 | 2.316 | 2.456 | 2.501 | 2.534 | 2.551 | 2.65 | 2.709 | 2.709 | 2.71 | 2.754 | 2.754
NPgY | BSP | NPg regionalised NG FES - System Transformation | Total installed storage capacity (MW) | LEEDS EAST | 0.044 | 0.052 | 0.076 | 0.136 | 0.288 | 0.325 | 0.381 | 0.534 | 0.648 | 0.771 | 0.809 | 0.863 | 1.008 | 1.287 | 1.479 | 1.627 | 1.798 | 1.923 | 2.06 | 2.308 | 2.511 | 2.619 | 2.808 | 2.873 | 2.902 | 2.918 | 3.129 | 3.251 | 3.251 | 3.252 | 3.344 | 3.344
NPgY | BSP | NPg regionalised NG FES - System Transformation | Total installed storage capacity (MW) | LEEDS NORTH | 0.034 | 0.036 | 0.053 | 0.107 | 0.243 | 0.278 | 0.332 | 0.409 | 0.48 | 0.565 | 0.601 | 0.651 | 0.698 | 0.739 | 0.842 | 0.928 | 1.02 | 1.136 | 1.263 | 1.413 | 1.497 | 1.562 | 1.637 | 1.658 | 1.685 | 1.7 | 1.7 | 1.702 | 1.702 | 1.703 | 1.704 | 1.704
NPgY | BSP | NPg regionalised NG FES - System Transformation | Total installed storage capacity (MW) | LINDLEY | 0.064 | 0.072 | 0.104 | 0.182 | 0.369 | 0.413 | 0.468 | 0.612 | 0.715 | 0.837 | 0.878 | 0.94 | 1.066 | 1.282 | 1.463 | 1.609 | 1.768 | 1.911 | 2.068 | 2.314 | 2.497 | 2.604 | 2.773 | 2.829 | 2.863 | 2.88 | 3.029 | 3.117 | 3.117 | 3.118 | 3.184 | 3.184
NPgY | BSP | NPg regionalised NG FES - System Transformation | Total installed storage capacity (MW) | LOW ROAD | 0.054 | 0.058 | 0.087 | 0.161 | 0.341 | 0.384 | 0.439 | 0.538 | 0.617 | 0.719 | 0.76 | 0.821 | 0.888 | 0.96 | 1.089 | 1.199 | 1.313 | 1.453 | 1.607 | 1.797 | 1.91 | 1.992 | 2.093 | 2.122 | 2.156 | 2.173 | 2.193 | 2.208 | 2.208 | 2.209 | 2.219 | 2.219
NPgY | BSP | NPg regionalised NG FES - System Transformation | Total installed storage capacity (MW) | MALLARD WAY | 10.023 | 10.025 | 10.037 | 10.07 | 10.153 | 10.174 | 10.204 | 10.254 | 10.297 | 10.348 | 10.369 | 10.398 | 10.433 | 10.472 | 10.538 | 10.592 | 10.651 | 10.719 | 10.794 | 10.888 | 10.945 | 10.986 | 11.038 | 11.053 | 11.069 | 11.077 | 11.092 | 11.102 | 11.102 | 11.102 | 11.109 | 11.109
NPgY | BSP | NPg regionalised NG FES - System Transformation | Total installed storage capacity (MW) | MENSTON | 0.047 | 0.061 | 0.09 | 0.15 | 0.293 | 0.327 | 0.368 | 0.576 | 0.711 | 0.85 | 0.88 | 0.928 | 1.156 | 1.651 | 1.906 | 2.094 | 2.318 | 2.426 | 2.545 | 2.854 | 3.153 | 3.287 | 3.567 | 3.669 | 3.695 | 3.708 | 4.119 | 4.353 | 4.353 | 4.354 | 4.533 | 4.533
NPgY | BSP | NPg regionalised NG FES - System Transformation | Total installed storage capacity (MW) | MOSS ROAD | 0.029 | 0.031 | 0.045 | 0.083 | 0.176 | 0.198 | 0.229 | 0.279 | 0.321 | 0.374 | 0.395 | 0.428 | 0.46 | 0.492 | 0.558 | 0.614 | 0.673 | 0.746 | 0.827 | 0.925 | 0.981 | 1.023 | 1.074 | 1.088 | 1.105 | 1.114 | 1.12 | 1.124 | 1.124 | 1.125 | 1.128 | 1.128
NPgY | BSP | NPg regionalised NG FES - System Transformation | Total installed storage capacity (MW) | OSGODBY 1/2 | 0 | 0 | 0 | 0 | 0 | 0 | 0 | 0 | 0 | 0 | 0 | 0 | 0 | 0 | 0 | 0 | 0 | 0 | 0 | 0 | 0 | 0 | 0 | 0 | 0 | 0 | 0 | 0 | 0 | 0 | 0 | 0
NPgY | BSP | NPg regionalised NG FES - System Transformation | Total installed storage capacity (MW) | OSGODBY 3/4 | 0.062 | 0.09 | 0.131 | 0.201 | 0.365 | 0.4 | 0.436 | 0.792 | 1.006 | 1.214 | 1.244 | 1.294 | 1.719 | 2.704 | 3.132 | 3.439 | 3.816 | 3.928 | 4.053 | 4.549 | 5.086 | 5.302 | 5.808 | 6 | 6.027 | 6.041 | 6.888 | 7.369 | 7.369 | 7.37 | 7.739 | 7.739
NPgY | BSP | NPg regionalised NG FES - System Transformation | Total installed storage capacity (MW) | RODLEY | 0.06 | 0.072 | 0.104 | 0.179 | 0.359 | 0.4 | 0.452 | 0.633 | 0.755 | 0.891 | 0.93 | 0.989 | 1.167 | 1.521 | 1.745 | 1.917 | 2.115 | 2.25 | 2.399 | 2.687 | 2.932 | 3.057 | 3.286 | 3.365 | 3.397 | 3.414 | 3.688 | 3.846 | 3.846 | 3.847 | 3.967 | 3.967
NPgY | BSP | NPg regionalised NG FES - System Transformation | Total installed storage capacity (MW) | SAINT ANDREWS ROAD 132/33KV | 0.051 | 0.054 | 0.079 | 0.146 | 0.308 | 0.347 | 0.4 | 0.489 | 0.561 | 0.653 | 0.69 | 0.747 | 0.804 | 0.862 | 0.977 | 1.076 | 1.178 | 1.306 | 1.447 | 1.617 | 1.716 | 1.79 | 1.879 | 1.904 | 1.935 | 1.95 | 1.962 | 1.971 | 1.971 | 1.972 | 1.978 | 1.978
NPgY | BSP | NPg regionalised NG FES - System Transformation | Total installed storage capacity (MW) | SALTEND 132/33KV | 0.001 | 0.001 | 0.001 | 0.003 | 0.005 | 0.006 | 0.006 | 0.007 | 0.008 | 0.009 | 0.009 | 0.01 | 0.01 | 0.011 | 0.012 | 0.014 | 0.015 | 0.016 | 0.018 | 0.02 | 0.021 | 0.022 | 0.023 | 0.024 | 0.024 | 0.024 | 0.024 | 0.024 | 0.024 | 0.024 | 0.024 | 0.024
NPgY | BSP | NPg regionalised NG FES - System Transformation | Total installed storage capacity (MW) | SANTON | 0.053 | 0.109 | 0.156 | 0.22 | 0.372 | 0.407 | 0.448 | 1.125 | 1.533 | 1.896 | 1.927 | 1.976 | 2.829 | 4.883 | 5.692 | 6.249 | 6.963 | 7.075 | 7.198 | 8.091 | 9.142 | 9.531 | 10.527 | 10.913 | 10.94 | 10.954 | 12.76 | 13.783 | 13.783 | 13.784 | 14.571 | 14.571
NPgY | BSP | NPg regionalised NG FES - System Transformation | Total installed storage capacity (MW) | SCUNTHORPE NORTH | 0.035 | 0.042 | 0.062 | 0.107 | 0.217 | 0.243 | 0.277 | 0.391 | 0.471 | 0.558 | 0.583 | 0.621 | 0.733 | 0.957 | 1.1 | 1.209 | 1.335 | 1.42 | 1.514 | 1.697 | 1.852 | 1.931 | 2.075 | 2.126 | 2.146 | 2.157 | 2.33 | 2.43 | 2.43 | 2.431 | 2.507 | 2.507
NPgY | BSP | NPg regionalised NG FES - System Transformation | Total installed storage capacity (MW) | SCUNTHORPE SOUTH | 0.03 | 0.044 | 0.059 | 0.086 | 0.152 | 0.167 | 0.187 | 0.36 | 0.467 | 0.567 | 0.581 | 0.603 | 0.81 | 1.294 | 1.501 | 1.648 | 1.831 | 1.881 | 1.935 | 2.173 | 2.433 | 2.536 | 2.782 | 2.876 | 2.888 | 2.894 | 3.312 | 3.549 | 3.549 | 3.549 | 3.732 | 3.732
NPgY | BSP | NPg regionalised NG FES - System Transformation | Total installed storage capacity (MW) | SILSDEN | 0.135 | 0.159 | 0.233 | 0.391 | 0.761 | 0.842 | 0.93 | 1.283 | 1.504 | 1.764 | 1.834 | 1.949 | 2.302 | 3.005 | 3.439 | 3.778 | 4.158 | 4.419 | 4.706 | 5.27 | 5.752 | 5.997 | 6.447 | 6.604 | 6.666 | 6.698 | 7.245 | 7.56 | 7.56 | 7.562 | 7.802 | 7.802
NPgY | BSP | NPg regionalised NG FES - System Transformation | Total installed storage capacity (MW) | SOWERBY BRIDGE 132/33KV | 0.068 | 0.074 | 0.109 | 0.192 | 0.39 | 0.434 | 0.487 | 0.607 | 0.691 | 0.801 | 0.841 | 0.904 | 0.998 | 1.136 | 1.289 | 1.417 | 1.551 | 1.695 | 1.854 | 2.073 | 2.219 | 2.313 | 2.447 | 2.488 | 2.523 | 2.54 | 2.618 | 2.666 | 2.666 | 2.667 | 2.702 | 2.702
NPgY | BSP | NPg regionalised NG FES - System Transformation | Total installed storage capacity (MW) | STAYGATE | 0.056 | 0.059 | 0.086 | 0.152 | 0.311 | 0.347 | 0.39 | 0.468 | 0.525 | 0.605 | 0.638 | 0.69 | 0.738 | 0.78 | 0.88 | 0.967 | 1.055 | 1.172 | 1.301 | 1.453 | 1.538 | 1.604 | 1.68 | 1.701 | 1.729 | 1.744 | 1.744 | 1.747 | 1.747 | 1.747 | 1.748 | 1.748
NPgY | BSP | NPg regionalised NG FES - System Transformation | Total installed storage capacity (MW) | THORNHILL 132KV | 0.096 | 0.112 | 0.164 | 0.282 | 0.567 | 0.632 | 0.712 | 0.971 | 1.146 | 1.348 | 1.408 | 1.502 | 1.749 | 2.223 | 2.545 | 2.797 | 3.081 | 3.293 | 3.527 | 3.95 | 4.295 | 4.478 | 4.799 | 4.909 | 4.96 | 4.986 | 5.344 | 5.55 | 5.55 | 5.552 | 5.709 | 5.709
NPgY | BSP | NPg regionalised NG FES - System Transformation | Total installed storage capacity (MW) | WAKEFIELD MONCKTON ROAD | 0.04 | 0.05 | 0.074 | 0.131 | 0.27 | 0.304 | 0.353 | 0.514 | 0.63 | 0.752 | 0.786 | 0.836 | 0.998 | 1.328 | 1.53 | 1.682 | 1.861 | 1.975 | 2.099 | 2.353 | 2.575 | 2.685 | 2.892 | 2.965 | 2.992 | 3.006 | 3.266 | 3.415 | 3.415 | 3.416 | 3.53 | 3.53
NPgY | BSP | NPg regionalised NG FES - System Transformation | Total installed storage capacity (MW) | WAKEFIELD NORTH | 0.054 | 0.072 | 0.103 | 0.166 | 0.318 | 0.354 | 0.398 | 0.645 | 0.804 | 0.964 | 0.996 | 1.047 | 1.324 | 1.938 | 2.239 | 2.46 | 2.725 | 2.84 | 2.966 | 3.327 | 3.686 | 3.843 | 4.181 | 4.305 | 4.333 | 4.347 | 4.862 | 5.155 | 5.155 | 5.156 | 5.381 | 5.381
NPgY | BSP | NPg regionalised NG FES - System Transformation | Total installed storage capacity (MW) | WEST MELTON | 1.295 | 1.336 | 1.395 | 1.504 | 1.767 | 1.827 | 1.902 | 2.45 | 2.794 | 3.128 | 3.183 | 3.269 | 3.911 | 5.38 | 6.043 | 6.519 | 7.104 | 7.3 | 7.516 | 8.29 | 9.106 | 9.442 | 10.212 | 10.501 | 10.548 | 10.572 | 11.827 | 12.54 | 12.54 | 12.542 | 13.09 | 13.09
NPgY | BSP | NPg regionalised NG FES - System Transformation | Total installed storage capacity (MW) | WHINMOOR | 0.045 | 0.064 | 0.09 | 0.144 | 0.274 | 0.304 | 0.344 | 0.6 | 0.762 | 0.921 | 0.949 | 0.992 | 1.288 | 1.958 | 2.268 | 2.491 | 2.765 | 2.863 | 2.972 | 3.335 | 3.713 | 3.871 | 4.227 | 4.36 | 4.384 | 4.396 | 4.966 | 5.291 | 5.291 | 5.292 | 5.54 | 5.54
NPgY | BSP | NPg regionalised NG FES - System Transformation | Total installed storage capacity (MW) | WOLD NEWTON | 0.105 | 0.272 | 0.394 | 0.522 | 0.818 | 0.879 | 0.937 | 2.904 | 4.063 | 5.063 | 5.114 | 5.202 | 7.745 | 13.957 | 16.294 | 17.888 | 19.952 | 20.149 | 20.367 | 22.902 | 26.004 | 27.109 | 30.052 | 31.204 | 31.251 | 31.276 | 36.782 | 39.898 | 39.898 | 39.899 | 42.297 | 42.297
NPgY | BSP | NPg regionalised NG FES - System Transformation | Total installed storage capacity (MW) | YARBOROUGH ROAD 132/33KV | 0.042 | 0.069 | 0.098 | 0.143 | 0.253 | 0.279 | 0.312 | 0.665 | 0.884 | 1.084 | 1.108 | 1.144 | 1.578 | 2.604 | 3.029 | 3.326 | 3.701 | 3.785 | 3.877 | 4.355 | 4.896 | 5.104 | 5.616 | 5.812 | 5.832 | 5.842 | 6.736 | 7.243 | 7.243 | 7.243 | 7.633 | 7.633
NPgN | BSP | NPg regionalised NG FES - System Transformation | Total installed wind capacity (MW) | ANNFIELD | 26 | 26.031 | 26.032 | 26.033 | 26.034 | 26.036 | 26.038 | 26.042 | 26.045 | 26.049 | 26.054 | 26.058 | 26.063 | 26.068 | 26.072 | 26.077 | 26.082 | 26.087 | 26.092 | 26.097 | 26.102 | 26.106 | 26.11 | 26.114 | 26.118 | 26.122 | 26.125 | 26.128 | 26.131 | 26.134 | 26.136 | 26.138
NPgN | BSP | NPg regionalised NG FES - System Transformation | Total installed wind capacity (MW) | BARRACK ROAD | 0 | 0 | 0 | 0 | 0 | 0 | 0 | 0 | 0.001 | 0.001 | 0.001 | 0.001 | 0.001 | 0.001 | 0.001 | 0.002 | 0.002 | 0.002 | 0.002 | 0.002 | 0.002 | 0.003 | 0.003 | 0.003 | 0.003 | 0.003 | 0.003 | 0.003 | 0.003 | 0.003 | 0.004 | 0.004
NPgN | BSP | NPg regionalised NG FES - System Transformation | Total installed wind capacity (MW) | BLUCHER | 0 | 0 | 0.001 | 0.001 | 0.001 | 0.002 | 0.003 | 0.004 | 0.005 | 0.006 | 0.007 | 0.009 | 0.01 | 0.011 | 0.013 | 0.014 | 0.016 | 0.017 | 0.019 | 0.02 | 0.022 | 0.023 | 0.024 | 0.025 | 0.027 | 0.028 | 0.029 | 0.03 | 0.03 | 0.031 | 0.032 | 0.032
NPgN | BSP | NPg regionalised NG FES - System Transformation | Total installed wind capacity (MW) | BOWESFIELD | 10.363 | 10.363 | 10.364 | 10.365 | 10.366 | 10.367 | 10.368 | 10.37 | 10.373 | 10.375 | 10.378 | 10.381 | 10.384 | 10.387 | 10.39 | 10.394 | 10.397 | 10.4 | 10.403 | 10.406 | 10.409 | 10.412 | 10.415 | 10.418 | 10.42 | 10.422 | 10.425 | 10.427 | 10.428 | 10.43 | 10.432 | 10.433
NPgN | BSP | NPg regionalised NG FES - System Transformation | Total installed wind capacity (MW) | CHIRTON GRANGE | 0 | 0 | 0.001 | 0.001 | 0.001 | 0.001 | 0.002 | 0.003 | 0.004 | 0.005 | 0.006 | 0.007 | 0.008 | 0.009 | 0.01 | 0.011 | 0.012 | 0.013 | 0.014 | 0.016 | 0.017 | 0.018 | 0.019 | 0.02 | 0.02 | 0.021 | 0.022 | 0.023 | 0.023 | 0.024 | 0.024 | 0.025
NPgN | BSP | NPg regionalised NG FES - System Transformation | Total installed wind capacity (MW) | COALBURNS | 1.99 | 1.991 | 1.993 | 1.995 | 1.997 | 1.999 | 2.003 | 2.008 | 2.014 | 2.02 | 2.026 | 2.033 | 2.04 | 2.047 | 2.055 | 2.062 | 2.07 | 2.077 | 2.085 | 2.092 | 2.099 | 2.106 | 2.112 | 2.119 | 2.124 | 2.13 | 2.135 | 2.14 | 2.144 | 2.148 | 2.151 | 2.154
NPgN | BSP | NPg regionalised NG FES - System Transformation | Total installed wind capacity (MW) | DARLINGTON CENTRAL | 0.177 | 0.178 | 0.178 | 0.178 | 0.179 | 0.179 | 0.18 | 0.18 | 0.181 | 0.182 | 0.183 | 0.184 | 0.185 | 0.187 | 0.188 | 0.189 | 0.19 | 0.191 | 0.192 | 0.194 | 0.195 | 0.196 | 0.197 | 0.198 | 0.199 | 0.199 | 0.2 | 0.201 | 0.202 | 0.202 | 0.203 | 0.203
NPgN | BSP | NPg regionalised NG FES - System Transformation | Total installed wind capacity (MW) | DARLINGTON NORTH | 12.448 | 12.448 | 12.449 | 12.45 | 12.45 | 12.451 | 12.453 | 12.455 | 12.457 | 12.459 | 12.462 | 12.464 | 12.467 | 12.47 | 12.473 | 12.476 | 12.479 | 12.482 | 12.485 | 12.488 | 12.49 | 12.493 | 12.495 | 12.498 | 12.5 | 12.502 | 12.504 | 12.506 | 12.508 | 12.509 | 12.51 | 12.512
NPgN | BSP | NPg regionalised NG FES - System Transformation | Total installed wind capacity (MW) | DUNSTON | 0 | 0 | 0 | 0.001 | 0.001 | 0.001 | 0.001 | 0.002 | 0.002 | 0.003 | 0.003 | 0.004 | 0.005 | 0.005 | 0.006 | 0.007 | 0.007 | 0.008 | 0.009 | 0.009 | 0.01 | 0.011 | 0.011 | 0.012 | 0.012 | 0.013 | 0.013 | 0.014 | 0.014 | 0.014 | 0.015 | 0.015
NPgN | BSP | NPg regionalised NG FES - System Transformation | Total installed wind capacity (MW) | FLATWORTH | 0 | 0 | 0 | 0 | 0 | 0 | 0 | 0 | 0 | 0.001 | 0.001 | 0.001 | 0.001 | 0.001 | 0.001 | 0.001 | 0.001 | 0.002 | 0.002 | 0.002 | 0.002 | 0.002 | 0.002 | 0.002 | 0.002 | 0.002 | 0.003 | 0.003 | 0.003 | 0.003 | 0.003 | 0.003
NPgN | BSP | NPg regionalised NG FES - System Transformation | Total installed wind capacity (MW) | GOSFORTH | 0.006 | 0.006 | 0.006 | 0.006 | 0.006 | 0.006 | 0.006 | 0.007 | 0.007 | 0.007 | 0.007 | 0.008 | 0.008 | 0.008 | 0.008 | 0.009 | 0.009 | 0.009 | 0.009 | 0.01 | 0.01 | 0.01 | 0.01 | 0.011 | 0.011 | 0.011 | 0.011 | 0.011 | 0.012 | 0.012 | 0.012 | 0.012
NPgN | BSP | NPg regionalised NG FES - System Transformation | Total installed wind capacity (MW) | HARROGATE 132/33KV | 16.229 | 16.23 | 16.232 | 16.233 | 16.234 | 16.236 | 16.238 | 16.242 | 16.246 | 16.25 | 16.255 | 16.26 | 16.265 | 16.27 | 16.275 | 16.28 | 16.286 | 16.291 | 16.296 | 16.302 | 16.307 | 16.311 | 16.316 | 16.32 | 16.324 | 16.328 | 16.332 | 16.335 | 16.338 | 16.341 | 16.343 | 16.345
NPgN | BSP | NPg regionalised NG FES - System Transformation | Total installed wind capacity (MW) | HUSTHWAITE | 0.002 | 0.003 | 0.003 | 0.004 | 0.005 | 0.006 | 0.008 | 0.01 | 0.013 | 0.016 | 0.019 | 0.022 | 0.026 | 0.029 | 0.033 | 0.037 | 0.04 | 0.044 | 0.047 | 0.051 | 0.054 | 0.057 | 0.061 | 0.063 | 0.066 | 0.069 | 0.071 | 0.074 | 0.076 | 0.077 | 0.079 | 0.08
NPgN | BSP | NPg regionalised NG FES - System Transformation | Total installed wind capacity (MW) | LEEMING BAR_SKEEBY | 0.199 | 0.205 | 0.211 | 0.216 | 0.222 | 0.228 | 0.24 | 0.255 | 0.273 | 0.291 | 0.311 | 0.332 | 0.354 | 0.376 | 0.399 | 0.422 | 0.445 | 0.468 | 0.491 | 0.513 | 0.535 | 0.556 | 0.575 | 0.594 | 0.612 | 0.628 | 0.644 | 0.659 | 0.672 | 0.683 | 0.694 | 0.703
NPgN | BSP | NPg regionalised NG FES - System Transformation | Total installed wind capacity (MW) | LINTON | 77.042 | 77.046 | 77.049 | 77.052 | 77.055 | 77.058 | 77.065 | 77.074 | 77.083 | 77.094 | 77.105 | 77.116 | 77.128 | 77.141 | 77.154 | 77.166 | 77.179 | 77.192 | 77.205 | 77.217 | 77.229 | 77.241 | 77.252 | 77.262 | 77.272 | 77.281 | 77.29 | 77.298 | 77.305 | 77.312 | 77.318 | 77.323
NPgN | BSP | NPg regionalised NG FES - System Transformation | Total installed wind capacity (MW) | MALTON GRID | 1.84 | 1.845 | 1.85 | 1.855 | 1.86 | 1.865 | 1.875 | 1.888 | 1.903 | 1.919 | 1.936 | 1.954 | 1.973 | 1.992 | 2.011 | 2.031 | 2.05 | 2.07 | 2.089 | 2.109 | 2.127 | 2.145 | 2.162 | 2.178 | 2.193 | 2.207 | 2.221 | 2.233 | 2.244 | 2.254 | 2.263 | 2.27
NPgN | BSP | NPg regionalised NG FES - System Transformation | Total installed wind capacity (MW) | MELROSEGATE | 0.132 | 0.133 | 0.134 | 0.134 | 0.135 | 0.136 | 0.137 | 0.139 | 0.141 | 0.143 | 0.145 | 0.148 | 0.15 | 0.153 | 0.155 | 0.158 | 0.161 | 0.163 | 0.166 | 0.168 | 0.171 | 0.173 | 0.175 | 0.178 | 0.18 | 0.182 | 0.183 | 0.185 | 0.187 | 0.188 | 0.189 | 0.19
NPgN | BSP | NPg regionalised NG FES - System Transformation | Total installed wind capacity (MW) | NORTH TEES | 0.006 | 0.006 | 0.007 | 0.007 | 0.007 | 0.007 | 0.008 | 0.008 | 0.009 | 0.009 | 0.01 | 0.011 | 0.012 | 0.012 | 0.013 | 0.014 | 0.015 | 0.016 | 0.016 | 0.017 | 0.018 | 0.019 | 0.019 | 0.02 | 0.021 | 0.021 | 0.022 | 0.022 | 0.023 | 0.023 | 0.023 | 0.024
NPgN | BSP | NPg regionalised NG FES - System Transformation | Total installed wind capacity (MW) | POTTER HOUSE | 7.909 | 7.91 | 7.911 | 7.912 | 7.914 | 7.915 | 7.917 | 7.921 | 7.924 | 7.928 | 7.933 | 7.937 | 7.942 | 7.946 | 7.951 | 7.956 | 7.961 | 7.966 | 7.971 | 7.976 | 7.98 | 7.985 | 7.989 | 7.993 | 7.996 | 8 | 8.003 | 8.006 | 8.009 | 8.012 | 8.014 | 8.016
NPgN | BSP | NPg regionalised NG FES - System Transformation | Total installed wind capacity (MW) | RAVENSWORTH | 0.01 | 0.011 | 0.011 | 0.011 | 0.011 | 0.011 | 0.012 | 0.012 | 0.013 | 0.013 | 0.014 | 0.015 | 0.015 | 0.016 | 0.017 | 0.018 | 0.018 | 0.019 | 0.02 | 0.021 | 0.021 | 0.022 | 0.023 | 0.023 | 0.024 | 0.024 | 0.025 | 0.025 | 0.026 | 0.026 | 0.027 | 0.027
NPgN | BSP | NPg regionalised NG FES - System Transformation | Total installed wind capacity (MW) | SCARBOROUGH GRID | 0.449 | 0.451 | 0.453 | 0.455 | 0.457 | 0.459 | 0.463 | 0.468 | 0.474 | 0.481 | 0.488 | 0.495 | 0.502 | 0.51 | 0.518 | 0.526 | 0.534 | 0.542 | 0.549 | 0.557 | 0.565 | 0.572 | 0.579 | 0.585 | 0.591 | 0.597 | 0.602 | 0.607 | 0.612 | 0.616 | 0.619 | 0.622
NPgN | BSP | NPg regionalised NG FES - System Transformation | Total installed wind capacity (MW) | SEAL SANDS | 0 | 0 | 0 | 0 | 0 | 0 | 0 | 0 | 0 | 0 | 0 | 0 | 0 | 0 | 0 | 0 | 0 | 0 | 0 | 0 | 0 | 0 | 0 | 0 | 0 | 0 | 0 | 0 | 0 | 0 | 0 | 0
NPgN | BSP | NPg regionalised NG FES - System Transformation | Total installed wind capacity (MW) | SPADEADAM 33KV | 0.001 | 0.002 | 0.002 | 0.002 | 0.002 | 0.002 | 0.002 | 0.002 | 0.002 | 0.002 | 0.002 | 0.003 | 0.003 | 0.003 | 0.003 | 0.003 | 0.004 | 0.004 | 0.004 | 0.004 | 0.004 | 0.005 | 0.005 | 0.005 | 0.005 | 0.005 | 0.005 | 0.006 | 0.006 | 0.006 | 0.006 | 0.006
NPgN | BSP | NPg regionalised NG FES - System Transformation | Total installed wind capacity (MW) | SPENNYMOOR 132/66KV | 43.382 | 43.384 | 43.386 | 43.388 | 43.39 | 43.392 | 43.396 | 43.401 | 43.407 | 43.414 | 43.42 | 43.428 | 43.435 | 43.443 | 43.45 | 43.458 | 43.466 | 43.474 | 43.482 | 43.489 | 43.497 | 43.504 | 43.511 | 43.517 | 43.523 | 43.529 | 43.534 | 43.539 | 43.543 | 43.547 | 43.551 | 43.554
NPgN | BSP | NPg regionalised NG FES - System Transformation | Total installed wind capacity (MW) | TORONTO | 23.269 | 23.27 | 23.271 | 23.272 | 23.273 | 23.274 | 23.276 | 23.279 | 23.283 | 23.286 | 23.29 | 23.294 | 23.298 | 23.302 | 23.307 | 23.311 | 23.315 | 23.32 | 23.324 | 23.329 | 23.333 | 23.337 | 23.34 | 23.344 | 23.347 | 23.351 | 23.354 | 23.356 | 23.359 | 23.361 | 23.363 | 23.365
NPgN | BSP | NPg regionalised NG FES - System Transformation | Total installed wind capacity (MW) | WORMALD GREEN 132/33KV | 0.077 | 0.079 | 0.08 | 0.081 | 0.082 | 0.083 | 0.086 | 0.089 | 0.092 | 0.096 | 0.1 | 0.105 | 0.109 | 0.114 | 0.118 | 0.123 | 0.128 | 0.132 | 0.137 | 0.142 | 0.146 | 0.151 | 0.155 | 0.158 | 0.162 | 0.165 | 0.169 | 0.172 | 0.174 | 0.177 | 0.179 | 0.181
NPgY | BSP | NPg regionalised NG FES - System Transformation | Total installed wind capacity (MW) | ATTERCLIFFE | 0 | 0.002 | 0.004 | 0.006 | 0.008 | 0.01 | 0.011 | 0.012 | 0.013 | 0.015 | 0.016 | 0.018 | 0.019 | 0.021 | 0.023 | 0.024 | 0.026 | 0.028 | 0.029 | 0.031 | 0.033 | 0.034 | 0.036 | 0.037 | 0.038 | 0.04 | 0.041 | 0.042 | 0.043 | 0.044 | 0.044 | 0.045
NPgY | BSP | NPg regionalised NG FES - System Transformation | Total installed wind capacity (MW) | BARUGH 132/66KV | 0.876 | 0.884 | 0.891 | 0.899 | 0.906 | 0.913 | 0.917 | 0.921 | 0.926 | 0.931 | 0.936 | 0.942 | 0.948 | 0.954 | 0.96 | 0.966 | 0.972 | 0.978 | 0.984 | 0.991 | 0.997 | 1.002 | 1.007 | 1.012 | 1.017 | 1.022 | 1.026 | 1.03 | 1.033 | 1.037 | 1.039 | 1.042
NPgY | BSP | NPg regionalised NG FES - System Transformation | Total installed wind capacity (MW) | BEESTON ROYDS 132/33KV | 2.556 | 2.56 | 2.564 | 2.568 | 2.572 | 2.576 | 2.578 | 2.58 | 2.583 | 2.586 | 2.589 | 2.592 | 2.595 | 2.598 | 2.602 | 2.605 | 2.609 | 2.612 | 2.615 | 2.619 | 2.622 | 2.625 | 2.628 | 2.631 | 2.633 | 2.636 | 2.638 | 2.641 | 2.642 | 2.644 | 2.646 | 2.647
NPgY | BSP | NPg regionalised NG FES - System Transformation | Total installed wind capacity (MW) | BEVERLEY 132/33KV | 54.155 | 54.199 | 54.242 | 54.286 | 54.329 | 54.373 | 54.392 | 54.417 | 54.444 | 54.474 | 54.506 | 54.539 | 54.574 | 54.609 | 54.646 | 54.682 | 54.718 | 54.755 | 54.791 | 54.827 | 54.862 | 54.895 | 54.926 | 54.956 | 54.984 | 55.01 | 55.036 | 55.059 | 55.079 | 55.098 | 55.114 | 55.129
NPgY | BSP | NPg regionalised NG FES - System Transformation | Total installed wind capacity (MW) | BINGLEY 132/33KV | 0.685 | 0.689 | 0.693 | 0.696 | 0.7 | 0.704 | 0.705 | 0.707 | 0.71 | 0.712 | 0.715 | 0.717 | 0.72 | 0.723 | 0.726 | 0.729 | 0.732 | 0.735 | 0.738 | 0.741 | 0.744 | 0.747 | 0.75 | 0.752 | 0.754 | 0.757 | 0.759 | 0.761 | 0.762 | 0.764 | 0.765 | 0.766
NPgY | BSP | NPg regionalised NG FES - System Transformation | Total installed wind capacity (MW) | BLACKBURN MEADOWS B | 0 | 0.001 | 0.003 | 0.004 | 0.005 | 0.007 | 0.007 | 0.008 | 0.009 | 0.01 | 0.011 | 0.011 | 0.013 | 0.014 | 0.015 | 0.016 | 0.017 | 0.018 | 0.019 | 0.02 | 0.021 | 0.022 | 0.023 | 0.024 | 0.025 | 0.026 | 0.026 | 0.027 | 0.028 | 0.028 | 0.029 | 0.029
NPgY | BSP | NPg regionalised NG FES - System Transformation | Total installed wind capacity (MW) | BLYTON | 3.087 | 3.105 | 3.123 | 3.141 | 3.159 | 3.177 | 3.185 | 3.195 | 3.206 | 3.218 | 3.231 | 3.245 | 3.259 | 3.274 | 3.289 | 3.304 | 3.319 | 3.334 | 3.349 | 3.364 | 3.378 | 3.391 | 3.404 | 3.416 | 3.428 | 3.439 | 3.449 | 3.459 | 3.467 | 3.475 | 3.481 | 3.487
NPgY | BSP | NPg regionalised NG FES - System Transformation | Total installed wind capacity (MW) | BRADFORD | 0 | 0.005 | 0.009 | 0.014 | 0.018 | 0.023 | 0.025 | 0.027 | 0.03 | 0.033 | 0.037 | 0.04 | 0.044 | 0.048 | 0.051 | 0.055 | 0.059 | 0.063 | 0.067 | 0.07 | 0.074 | 0.077 | 0.081 | 0.084 | 0.087 | 0.09 | 0.092 | 0.095 | 0.097 | 0.099 | 0.1 | 0.102
NPgY | BSP | NPg regionalised NG FES - System Transformation | Total installed wind capacity (MW) | BRAMHAM | 9.846 | 9.862 | 9.879 | 9.896 | 9.913 | 9.929 | 9.937 | 9.946 | 9.957 | 9.968 | 9.981 | 9.993 | 10.007 | 10.021 | 10.035 | 10.049 | 10.063 | 10.077 | 10.091 | 10.105 | 10.118 | 10.131 | 10.143 | 10.154 | 10.165 | 10.175 | 10.185 | 10.194 | 10.202 | 10.209 | 10.215 | 10.221
NPgY | BSP | NPg regionalised NG FES - System Transformation | Total installed wind capacity (MW) | BRANSHOLME | 0.524 | 0.528 | 0.532 | 0.536 | 0.54 | 0.544 | 0.546 | 0.548 | 0.551 | 0.553 | 0.556 | 0.559 | 0.562 | 0.565 | 0.569 | 0.572 | 0.575 | 0.579 | 0.582 | 0.585 | 0.588 | 0.591 | 0.594 | 0.597 | 0.599 | 0.602 | 0.604 | 0.606 | 0.608 | 0.61 | 0.611 | 0.612
NPgY | BSP | NPg regionalised NG FES - System Transformation | Total installed wind capacity (MW) | BRIGHOUSE 132/33KV | 0.176 | 0.183 | 0.19 | 0.196 | 0.203 | 0.21 | 0.213 | 0.217 | 0.221 | 0.226 | 0.231 | 0.236 | 0.242 | 0.247 | 0.253 | 0.259 | 0.264 | 0.27 | 0.276 | 0.281 | 0.287 | 0.292 | 0.297 | 0.301 | 0.306 | 0.31 | 0.314 | 0.318 | 0.321 | 0.324 | 0.326 | 0.328
NPgY | BSP | NPg regionalised NG FES - System Transformation | Total installed wind capacity (MW) | DONCASTER B/THORPE MARSH | 67.481 | 67.507 | 67.532 | 67.557 | 67.582 | 67.608 | 67.619 | 67.633 | 67.649 | 67.666 | 67.685 | 67.704 | 67.724 | 67.745 | 67.766 | 67.787 | 67.808 | 67.829 | 67.85 | 67.871 | 67.891 | 67.91 | 67.928 | 67.945 | 67.962 | 67.977 | 67.992 | 68.005 | 68.017 | 68.028 | 68.037 | 68.045
NPgY | BSP | NPg regionalised NG FES - System Transformation | Total installed wind capacity (MW) | DONCASTER CENTRAL | 0 | 0.004 | 0.008 | 0.012 | 0.016 | 0.019 | 0.021 | 0.023 | 0.026 | 0.028 | 0.031 | 0.034 | 0.037 | 0.041 | 0.044 | 0.047 | 0.05 | 0.053 | 0.057 | 0.06 | 0.063 | 0.066 | 0.069 | 0.071 | 0.074 | 0.076 | 0.079 | 0.081 | 0.082 | 0.084 | 0.086 | 0.087
NPgY | BSP | NPg regionalised NG FES - System Transformation | Total installed wind capacity (MW) | DRIFFIELD/BEVERLEY GROUP | 113.051 | 113.121 | 113.192 | 113.262 | 113.332 | 113.403 | 113.434 | 113.474 | 113.519 | 113.567 | 113.618 | 113.671 | 113.727 | 113.785 | 113.844 | 113.903 | 113.962 | 114.02 | 114.079 | 114.138 | 114.194 | 114.247 | 114.297 | 114.345 | 114.391 | 114.434 | 114.475 | 114.512 | 114.545 | 114.575 | 114.602 | 114.625
NPgY | BSP | NPg regionalised NG FES - System Transformation | Total installed wind capacity (MW) | FEATHERSTONE | 0.307 | 0.312 | 0.317 | 0.322 | 0.327 | 0.332 | 0.335 | 0.338 | 0.341 | 0.344 | 0.348 | 0.352 | 0.356 | 0.36 | 0.364 | 0.369 | 0.373 | 0.377 | 0.381 | 0.386 | 0.39 | 0.394 | 0.397 | 0.401 | 0.404 | 0.407 | 0.41 | 0.413 | 0.415 | 0.417 | 0.419 | 0.421
NPgY | BSP | NPg regionalised NG FES - System Transformation | Total installed wind capacity (MW) | GIRLINGTON | 0 | 0.003 | 0.006 | 0.008 | 0.011 | 0.014 | 0.015 | 0.017 | 0.018 | 0.02 | 0.022 | 0.024 | 0.027 | 0.029 | 0.031 | 0.033 | 0.036 | 0.038 | 0.04 | 0.043 | 0.045 | 0.047 | 0.049 | 0.051 | 0.052 | 0.054 | 0.056 | 0.057 | 0.059 | 0.06 | 0.061 | 0.062
NPgY | BSP | NPg regionalised NG FES - System Transformation | Total installed wind capacity (MW) | HALIFAX 132/33KV | 0.546 | 0.55 | 0.554 | 0.558 | 0.562 | 0.566 | 0.568 | 0.57 | 0.573 | 0.576 | 0.579 | 0.582 | 0.585 | 0.588 | 0.592 | 0.595 | 0.598 | 0.602 | 0.605 | 0.609 | 0.612 | 0.615 | 0.618 | 0.621 | 0.623 | 0.626 | 0.628 | 0.63 | 0.632 | 0.634 | 0.635 | 0.637
NPgY | BSP | NPg regionalised NG FES - System Transformation | Total installed wind capacity (MW) | HECKMONDWIKE | 0.022 | 0.026 | 0.03 | 0.034 | 0.038 | 0.042 | 0.044 | 0.046 | 0.049 | 0.052 | 0.055 | 0.058 | 0.061 | 0.064 | 0.068 | 0.071 | 0.075 | 0.078 | 0.081 | 0.085 | 0.088 | 0.091 | 0.094 | 0.097 | 0.099 | 0.102 | 0.104 | 0.106 | 0.108 | 0.11 | 0.111 | 0.113
NPgY | BSP | NPg regionalised NG FES - System Transformation | Total installed wind capacity (MW) | HOLMFIELD | 23.964 | 23.974 | 23.983 | 23.993 | 24.003 | 24.013 | 24.017 | 24.022 | 24.029 | 24.035 | 24.042 | 24.05 | 24.057 | 24.065 | 24.074 | 24.082 | 24.09 | 24.098 | 24.106 | 24.114 | 24.122 | 24.129 | 24.136 | 24.143 | 24.149 | 24.155 | 24.161 | 24.166 | 24.171 | 24.175 | 24.178 | 24.182
NPgY | BSP | NPg regionalised NG FES - System Transformation | Total installed wind capacity (MW) | HULL EAST 132/33KV | 38.259 | 38.277 | 38.295 | 38.313 | 38.331 | 38.349 | 38.356 | 38.367 | 38.378 | 38.39 | 38.403 | 38.417 | 38.431 | 38.445 | 38.46 | 38.475 | 38.49 | 38.505 | 38.52 | 38.535 | 38.549 | 38.562 | 38.575 | 38.587 | 38.599 | 38.61 | 38.62 | 38.629 | 38.638 | 38.645 | 38.652 | 38.658
NPgY | BSP | NPg regionalised NG FES - System Transformation | Total installed wind capacity (MW) | HULL SOUTH | 0.034 | 0.04 | 0.046 | 0.052 | 0.058 | 0.064 | 0.066 | 0.07 | 0.073 | 0.077 | 0.082 | 0.086 | 0.091 | 0.095 | 0.1 | 0.105 | 0.11 | 0.115 | 0.12 | 0.125 | 0.129 | 0.134 | 0.138 | 0.142 | 0.146 | 0.149 | 0.153 | 0.156 | 0.159 | 0.161 | 0.163 | 0.165
NPgY | BSP | NPg regionalised NG FES - System Transformation | Total installed wind capacity (MW) | HULL WEST | 6.32 | 6.348 | 6.376 | 6.404 | 6.431 | 6.459 | 6.471 | 6.487 | 6.505 | 6.524 | 6.544 | 6.565 | 6.587 | 6.61 | 6.633 | 6.656 | 6.679 | 6.702 | 6.726 | 6.749 | 6.771 | 6.792 | 6.812 | 6.83 | 6.848 | 6.865 | 6.882 | 6.896 | 6.909 | 6.921 | 6.932 | 6.941
NPgY | BSP | NPg regionalised NG FES - System Transformation | Total installed wind capacity (MW) | HUMBERSTON | 24.6 | 24.604 | 24.608 | 24.611 | 24.615 | 24.619 | 24.62 | 24.622 | 24.625 | 24.627 | 24.63 | 24.633 | 24.636 | 24.639 | 24.642 | 24.645 | 24.648 | 24.651 | 24.654 | 24.657 | 24.66 | 24.663 | 24.666 | 24.668 | 24.67 | 24.673 | 24.675 | 24.677 | 24.679 | 24.68 | 24.682 | 24.683
NPgY | BSP | NPg regionalised NG FES - System Transformation | Total installed wind capacity (MW) | HUNNINGLEY | 0 | 0.003 | 0.006 | 0.009 | 0.013 | 0.016 | 0.017 | 0.019 | 0.021 | 0.023 | 0.025 | 0.028 | 0.03 | 0.033 | 0.035 | 0.038 | 0.041 | 0.043 | 0.046 | 0.049 | 0.051 | 0.054 | 0.056 | 0.058 | 0.06 | 0.062 | 0.064 | 0.065 | 0.067 | 0.068 | 0.069 | 0.07
NPgY | BSP | NPg regionalised NG FES - System Transformation | Total installed wind capacity (MW) | HUNSHELF | 6.939 | 6.942 | 6.945 | 6.949 | 6.952 | 6.955 | 6.956 | 6.958 | 6.96 | 6.963 | 6.965 | 6.967 | 6.97 | 6.972 | 6.975 | 6.978 | 6.981 | 6.983 | 6.986 | 6.989 | 6.991 | 6.994 | 6.996 | 6.998 | 7 | 7.002 | 7.004 | 7.006 | 7.007 | 7.009 | 7.01 | 7.011
NPgY | BSP | NPg regionalised NG FES - System Transformation | Total installed wind capacity (MW) | IMMINGHAM | 0.006 | 0.011 | 0.016 | 0.021 | 0.027 | 0.032 | 0.034 | 0.037 | 0.041 | 0.044 | 0.048 | 0.052 | 0.056 | 0.06 | 0.065 | 0.069 | 0.074 | 0.078 | 0.082 | 0.087 | 0.091 | 0.095 | 0.099 | 0.102 | 0.106 | 0.109 | 0.112 | 0.115 | 0.117 | 0.119 | 0.121 | 0.123
NPgY | BSP | NPg regionalised NG FES - System Transformation | Total installed wind capacity (MW) | KIRKHAW LANE | 1.506 | 1.513 | 1.521 | 1.528 | 1.535 | 1.543 | 1.546 | 1.55 | 1.555 | 1.56 | 1.565 | 1.57 | 1.576 | 1.582 | 1.588 | 1.594 | 1.6 | 1.607 | 1.613 | 1.619 | 1.624 | 1.63 | 1.635 | 1.64 | 1.645 | 1.649 | 1.654 | 1.657 | 1.661 | 1.664 | 1.667 | 1.669
NPgY | BSP | NPg regionalised NG FES - System Transformation | Total installed wind capacity (MW) | KIRKSTALL C 2/5 | 0 | 0.001 | 0.002 | 0.003 | 0.004 | 0.004 | 0.005 | 0.005 | 0.006 | 0.006 | 0.007 | 0.008 | 0.009 | 0.009 | 0.01 | 0.011 | 0.011 | 0.012 | 0.013 | 0.014 | 0.014 | 0.015 | 0.016 | 0.016 | 0.017 | 0.017 | 0.018 | 0.018 | 0.019 | 0.019 | 0.02 | 0.02
NPgY | BSP | NPg regionalised NG FES - System Transformation | Total installed wind capacity (MW) | KIRKSTALL C/RING ROAD HORSFORTH | 0.019 | 0.025 | 0.03 | 0.036 | 0.042 | 0.048 | 0.05 | 0.054 | 0.057 | 0.061 | 0.065 | 0.07 | 0.074 | 0.079 | 0.084 | 0.089 | 0.093 | 0.098 | 0.103 | 0.108 | 0.112 | 0.117 | 0.121 | 0.125 | 0.128 | 0.132 | 0.135 | 0.138 | 0.141 | 0.143 | 0.146 | 0.148
NPgY | BSP | NPg regionalised NG FES - System Transformation | Total installed wind capacity (MW) | LEEDS EAST | 0.02 | 0.024 | 0.028 | 0.032 | 0.036 | 0.04 | 0.041 | 0.044 | 0.046 | 0.049 | 0.052 | 0.055 | 0.058 | 0.061 | 0.064 | 0.068 | 0.071 | 0.074 | 0.078 | 0.081 | 0.084 | 0.087 | 0.09 | 0.093 | 0.095 | 0.098 | 0.1 | 0.102 | 0.104 | 0.106 | 0.107 | 0.108
NPgY | BSP | NPg regionalised NG FES - System Transformation | Total installed wind capacity (MW) | LEEDS NORTH | 0 | 0.003 | 0.006 | 0.008 | 0.011 | 0.014 | 0.015 | 0.017 | 0.019 | 0.021 | 0.023 | 0.025 | 0.027 | 0.029 | 0.032 | 0.034 | 0.036 | 0.039 | 0.041 | 0.043 | 0.046 | 0.048 | 0.05 | 0.052 | 0.053 | 0.055 | 0.057 | 0.058 | 0.059 | 0.061 | 0.062 | 0.063
NPgY | BSP | NPg regionalised NG FES - System Transformation | Total installed wind capacity (MW) | LINDLEY | 0.984 | 0.99 | 0.996 | 1.002 | 1.008 | 1.014 | 1.017 | 1.02 | 1.024 | 1.028 | 1.033 | 1.037 | 1.042 | 1.047 | 1.052 | 1.057 | 1.062 | 1.067 | 1.072 | 1.077 | 1.082 | 1.086 | 1.091 | 1.095 | 1.099 | 1.102 | 1.106 | 1.109 | 1.112 | 1.114 | 1.117 | 1.118
NPgY | BSP | NPg regionalised NG FES - System Transformation | Total installed wind capacity (MW) | LOW ROAD | 0.05 | 0.052 | 0.054 | 0.057 | 0.059 | 0.061 | 0.062 | 0.064 | 0.065 | 0.067 | 0.068 | 0.07 | 0.072 | 0.074 | 0.076 | 0.078 | 0.079 | 0.081 | 0.083 | 0.085 | 0.087 | 0.089 | 0.09 | 0.092 | 0.094 | 0.095 | 0.096 | 0.098 | 0.099 | 0.1 | 0.1 | 0.101
NPgY | BSP | NPg regionalised NG FES - System Transformation | Total installed wind capacity (MW) | MALLARD WAY | 0 | 0.005 | 0.009 | 0.014 | 0.019 | 0.023 | 0.025 | 0.028 | 0.031 | 0.034 | 0.037 | 0.041 | 0.044 | 0.048 | 0.052 | 0.056 | 0.06 | 0.064 | 0.068 | 0.071 | 0.075 | 0.079 | 0.082 | 0.085 | 0.088 | 0.091 | 0.093 | 0.096 | 0.098 | 0.1 | 0.102 | 0.103
NPgY | BSP | NPg regionalised NG FES - System Transformation | Total installed wind capacity (MW) | MENSTON | 0.259 | 0.262 | 0.265 | 0.268 | 0.271 | 0.274 | 0.275 | 0.277 | 0.279 | 0.281 | 0.283 | 0.285 | 0.288 | 0.29 | 0.292 | 0.295 | 0.297 | 0.3 | 0.302 | 0.305 | 0.307 | 0.309 | 0.311 | 0.313 | 0.315 | 0.317 | 0.319 | 0.32 | 0.322 | 0.323 | 0.324 | 0.325
NPgY | BSP | NPg regionalised NG FES - System Transformation | Total installed wind capacity (MW) | MOSS ROAD | 0 | 0.003 | 0.005 | 0.008 | 0.01 | 0.013 | 0.014 | 0.015 | 0.017 | 0.019 | 0.021 | 0.023 | 0.025 | 0.027 | 0.029 | 0.031 | 0.033 | 0.035 | 0.037 | 0.039 | 0.041 | 0.043 | 0.045 | 0.047 | 0.049 | 0.05 | 0.052 | 0.053 | 0.054 | 0.055 | 0.056 | 0.057
NPgY | BSP | NPg regionalised NG FES - System Transformation | Total installed wind capacity (MW) | OSGODBY 1/2 | 0 | 0 | 0 | 0 | 0 | 0 | 0 | 0 | 0 | 0 | 0 | 0 | 0 | 0 | 0 | 0 | 0 | 0 | 0 | 0 | 0 | 0 | 0 | 0 | 0 | 0 | 0 | 0 | 0 | 0 | 0 | 0
NPgY | BSP | NPg regionalised NG FES - System Transformation | Total installed wind capacity (MW) | OSGODBY 3/4 | 36.107 | 36.133 | 36.158 | 36.184 | 36.21 | 36.236 | 36.247 | 36.262 | 36.278 | 36.295 | 36.314 | 36.334 | 36.354 | 36.375 | 36.397 | 36.418 | 36.44 | 36.461 | 36.483 | 36.504 | 36.525 | 36.544 | 36.562 | 36.58 | 36.597 | 36.612 | 36.627 | 36.641 | 36.653 | 36.664 | 36.674 | 36.682
NPgY | BSP | NPg regionalised NG FES - System Transformation | Total installed wind capacity (MW) | RODLEY | 0.019 | 0.023 | 0.027 | 0.031 | 0.035 | 0.039 | 0.041 | 0.043 | 0.046 | 0.048 | 0.051 | 0.054 | 0.058 | 0.061 | 0.064 | 0.067 | 0.071 | 0.074 | 0.078 | 0.081 | 0.084 | 0.087 | 0.09 | 0.093 | 0.095 | 0.098 | 0.1 | 0.102 | 0.104 | 0.106 | 0.107 | 0.109
NPgY | BSP | NPg regionalised NG FES - System Transformation | Total installed wind capacity (MW) | SAINT ANDREWS ROAD 132/33KV | 0.161 | 0.166 | 0.171 | 0.176 | 0.181 | 0.186 | 0.188 | 0.191 | 0.194 | 0.197 | 0.201 | 0.204 | 0.208 | 0.212 | 0.216 | 0.221 | 0.225 | 0.229 | 0.233 | 0.237 | 0.241 | 0.245 | 0.248 | 0.251 | 0.255 | 0.258 | 0.26 | 0.263 | 0.265 | 0.267 | 0.269 | 0.271
NPgY | BSP | NPg regionalised NG FES - System Transformation | Total installed wind capacity (MW) | SALTEND 132/33KV | 0.05 | 0.05 | 0.05 | 0.05 | 0.05 | 0.05 | 0.05 | 0.05 | 0.05 | 0.05 | 0.05 | 0.05 | 0.05 | 0.05 | 0.05 | 0.05 | 0.05 | 0.05 | 0.05 | 0.05 | 0.05 | 0.05 | 0.05 | 0.05 | 0.05 | 0.05 | 0.05 | 0.05 | 0.05 | 0.05 | 0.05 | 0.05
NPgY | BSP | NPg regionalised NG FES - System Transformation | Total installed wind capacity (MW) | SANTON | 1.593 | 1.611 | 1.629 | 1.647 | 1.666 | 1.684 | 1.692 | 1.702 | 1.714 | 1.726 | 1.739 | 1.753 | 1.767 | 1.782 | 1.797 | 1.813 | 1.828 | 1.843 | 1.858 | 1.873 | 1.888 | 1.901 | 1.914 | 1.927 | 1.938 | 1.95 | 1.96 | 1.97 | 1.978 | 1.986 | 1.993 | 1.999
NPgY | BSP | NPg regionalised NG FES - System Transformation | Total installed wind capacity (MW) | SCUNTHORPE NORTH | 28.175 | 28.187 | 28.198 | 28.209 | 28.22 | 28.231 | 28.236 | 28.243 | 28.25 | 28.257 | 28.265 | 28.274 | 28.283 | 28.292 | 28.301 | 28.311 | 28.32 | 28.329 | 28.339 | 28.348 | 28.357 | 28.365 | 28.373 | 28.381 | 28.388 | 28.395 | 28.402 | 28.408 | 28.413 | 28.418 | 28.422 | 28.425
NPgY | BSP | NPg regionalised NG FES - System Transformation | Total installed wind capacity (MW) | SCUNTHORPE SOUTH | 0.563 | 0.584 | 0.605 | 0.625 | 0.646 | 0.667 | 0.676 | 0.688 | 0.701 | 0.715 | 0.73 | 0.746 | 0.763 | 0.78 | 0.797 | 0.814 | 0.832 | 0.849 | 0.866 | 0.884 | 0.9 | 0.916 | 0.93 | 0.945 | 0.958 | 0.971 | 0.983 | 0.994 | 1.003 | 1.012 | 1.02 | 1.027
NPgY | BSP | NPg regionalised NG FES - System Transformation | Total installed wind capacity (MW) | SILSDEN | 1.13 | 1.225 | 1.321 | 1.416 | 1.511 | 1.607 | 1.649 | 1.703 | 1.763 | 1.828 | 1.897 | 1.97 | 2.046 | 2.124 | 2.203 | 2.283 | 2.362 | 2.442 | 2.521 | 2.601 | 2.676 | 2.748 | 2.816 | 2.881 | 2.943 | 3.001 | 3.057 | 3.107 | 3.152 | 3.192 | 3.229 | 3.26
NPgY | BSP | NPg regionalised NG FES - System Transformation | Total installed wind capacity (MW) | SOWERBY BRIDGE 132/33KV | 21.654 | 21.664 | 21.675 | 21.685 | 21.696 | 21.706 | 21.711 | 21.717 | 21.723 | 21.73 | 21.738 | 21.746 | 21.754 | 21.763 | 21.772 | 21.78 | 21.789 | 21.798 | 21.807 | 21.815 | 21.824 | 21.831 | 21.839 | 21.846 | 21.853 | 21.859 | 21.865 | 21.871 | 21.876 | 21.88 | 21.884 | 21.888
NPgY | BSP | NPg regionalised NG FES - System Transformation | Total installed wind capacity (MW) | STAYGATE | 0.073 | 0.076 | 0.08 | 0.084 | 0.087 | 0.091 | 0.092 | 0.095 | 0.097 | 0.099 | 0.102 | 0.105 | 0.108 | 0.111 | 0.114 | 0.117 | 0.12 | 0.123 | 0.126 | 0.129 | 0.132 | 0.134 | 0.137 | 0.14 | 0.142 | 0.144 | 0.146 | 0.148 | 0.15 | 0.151 | 0.153 | 0.154
NPgY | BSP | NPg regionalised NG FES - System Transformation | Total installed wind capacity (MW) | THORNHILL 132KV | 18.719 | 18.726 | 18.734 | 18.741 | 18.749 | 18.756 | 18.76 | 18.764 | 18.769 | 18.774 | 18.779 | 18.785 | 18.791 | 18.797 | 18.804 | 18.81 | 18.816 | 18.823 | 18.829 | 18.835 | 18.841 | 18.847 | 18.852 | 18.857 | 18.862 | 18.867 | 18.871 | 18.875 | 18.879 | 18.882 | 18.885 | 18.887
NPgY | BSP | NPg regionalised NG FES - System Transformation | Total installed wind capacity (MW) | WAKEFIELD MONCKTON ROAD | 0.053 | 0.056 | 0.06 | 0.063 | 0.066 | 0.07 | 0.071 | 0.073 | 0.075 | 0.077 | 0.08 | 0.082 | 0.085 | 0.088 | 0.09 | 0.093 | 0.096 | 0.099 | 0.101 | 0.104 | 0.107 | 0.109 | 0.112 | 0.114 | 0.116 | 0.118 | 0.12 | 0.122 | 0.123 | 0.125 | 0.126 | 0.127
NPgY | BSP | NPg regionalised NG FES - System Transformation | Total installed wind capacity (MW) | WAKEFIELD NORTH | 0.114 | 0.119 | 0.124 | 0.129 | 0.135 | 0.14 | 0.142 | 0.145 | 0.149 | 0.152 | 0.156 | 0.16 | 0.164 | 0.169 | 0.173 | 0.177 | 0.182 | 0.186 | 0.191 | 0.195 | 0.199 | 0.203 | 0.207 | 0.21 | 0.214 | 0.217 | 0.22 | 0.223 | 0.225 | 0.228 | 0.23 | 0.231
NPgY | BSP | NPg regionalised NG FES - System Transformation | Total installed wind capacity (MW) | WEST MELTON | 9.115 | 9.127 | 9.139 | 9.151 | 9.163 | 9.175 | 9.18 | 9.187 | 9.195 | 9.203 | 9.212 | 9.221 | 9.231 | 9.241 | 9.251 | 9.261 | 9.271 | 9.281 | 9.291 | 9.301 | 9.311 | 9.32 | 9.328 | 9.336 | 9.344 | 9.352 | 9.359 | 9.365 | 9.371 | 9.376 | 9.38 | 9.384
NPgY | BSP | NPg regionalised NG FES - System Transformation | Total installed wind capacity (MW) | WHINMOOR | 0.03 | 0.034 | 0.038 | 0.042 | 0.046 | 0.051 | 0.052 | 0.055 | 0.057 | 0.06 | 0.063 | 0.066 | 0.07 | 0.073 | 0.077 | 0.08 | 0.083 | 0.087 | 0.09 | 0.094 | 0.097 | 0.1 | 0.103 | 0.106 | 0.109 | 0.111 | 0.114 | 0.116 | 0.118 | 0.12 | 0.121 | 0.122
NPgY | BSP | NPg regionalised NG FES - System Transformation | Total installed wind capacity (MW) | WOLD NEWTON | 34.698 | 34.723 | 34.747 | 34.771 | 34.795 | 34.819 | 34.83 | 34.843 | 34.858 | 34.875 | 34.892 | 34.911 | 34.93 | 34.95 | 34.97 | 34.99 | 35.01 | 35.03 | 35.05 | 35.07 | 35.089 | 35.107 | 35.125 | 35.141 | 35.157 | 35.171 | 35.185 | 35.198 | 35.209 | 35.22 | 35.229 | 35.237
NPgY | BSP | NPg regionalised NG FES - System Transformation | Total installed wind capacity (MW) | YARBOROUGH ROAD 132/33KV | 1.472 | 1.478 | 1.484 | 1.49 | 1.497 | 1.503 | 1.506 | 1.509 | 1.513 | 1.517 | 1.522 | 1.526 | 1.531 | 1.536 | 1.542 | 1.547 | 1.552 | 1.557 | 1.562 | 1.568 | 1.573 | 1.577 | 1.582 | 1.586 | 1.59 | 1.594 | 1.597 | 1.601 | 1.604 | 1.606 | 1.609 | 1.611
NPgN | BSP | NPg regionalised NG FES - System Transformation | Total peak demand (MW) | ANNFIELD | 57.2 | 58.169 | 57.597 | 57.226 | 57.255 | 57.272 | 57.345 | 57.764 | 58.256 | 58.922 | 59.841 | 60.918 | 62.478 | 64.362 | 66.556 | 69.166 | 71.901 | 74.971 | 78.454 | 81.896 | 85.106 | 88.194 | 90.636 | 93.149 | 94.512 | 96.222 | 96.62 | 97.204 | 97.583 | 97.716 | 97.551 | 97.636
NPgN | BSP | NPg regionalised NG FES - System Transformation | Total peak demand (MW) | BARRACK ROAD | 73.201 | 74.207 | 73.785 | 73.441 | 73.16 | 72.899 | 72.652 | 72.455 | 72.294 | 72.14 | 72.027 | 71.932 | 72.173 | 72.452 | 72.754 | 73.102 | 73.476 | 73.884 | 74.373 | 74.846 | 75.293 | 75.737 | 76.117 | 76.631 | 77.005 | 77.472 | 77.784 | 78.138 | 78.45 | 78.698 | 78.917 | 79.184
NPgN | BSP | NPg regionalised NG FES - System Transformation | Total peak demand (MW) | BLUCHER | 47.828 | 49.669 | 49.256 | 49.117 | 49.149 | 49.239 | 49.351 | 49.629 | 50 | 50.443 | 51.037 | 51.707 | 52.646 | 53.794 | 55.081 | 56.58 | 58.177 | 59.938 | 61.973 | 63.941 | 65.781 | 67.543 | 69.037 | 70.735 | 71.697 | 73.36 | 73.839 | 74.523 | 75.039 | 75.298 | 75.342 | 75.657
NPgN | BSP | NPg regionalised NG FES - System Transformation | Total peak demand (MW) | BOWESFIELD | 76.007 | 75.887 | 75.34 | 75.169 | 75.387 | 75.67 | 76.005 | 76.749 | 77.593 | 78.644 | 80.037 | 81.632 | 83.858 | 86.549 | 89.62 | 93.262 | 97.09 | 101.326 | 106.111 | 110.858 | 115.298 | 119.577 | 123.029 | 126.622 | 128.669 | 130.909 | 131.674 | 132.7 | 133.452 | 133.865 | 133.88 | 134.235
NPgN | BSP | NPg regionalised NG FES - System Transformation | Total peak demand (MW) | CHIRTON GRANGE | 47.63 | 47.127 | 46.706 | 46.585 | 46.722 | 46.924 | 47.14 | 47.631 | 48.193 | 48.872 | 49.809 | 50.886 | 52.335 | 54.098 | 56.117 | 58.535 | 61.059 | 63.868 | 67.043 | 70.201 | 73.144 | 75.99 | 78.246 | 80.508 | 81.799 | 84.013 | 84.498 | 85.146 | 85.618 | 85.881 | 85.887 | 86.112
NPgN | BSP | NPg regionalised NG FES - System Transformation | Total peak demand (MW) | COALBURNS | 61.115 | 61.316 | 61.146 | 61.019 | 61.119 | 61.174 | 61.261 | 61.552 | 61.845 | 62.296 | 62.831 | 63.446 | 64.437 | 65.578 | 66.899 | 68.436 | 70.051 | 71.845 | 73.834 | 75.81 | 77.654 | 79.437 | 80.879 | 82.355 | 83.218 | 83.771 | 84.093 | 84.497 | 84.807 | 85.013 | 85.07 | 85.233
NPgN | BSP | NPg regionalised NG FES - System Transformation | Total peak demand (MW) | DARLINGTON CENTRAL | 42.046 | 49.612 | 49.274 | 48.99 | 48.803 | 48.629 | 48.464 | 48.404 | 48.341 | 48.402 | 48.494 | 48.644 | 49.107 | 49.708 | 50.417 | 51.264 | 52.189 | 53.208 | 54.309 | 55.407 | 56.436 | 57.423 | 58.271 | 59.003 | 59.36 | 59.632 | 59.642 | 59.716 | 59.742 | 59.7 | 59.553 | 59.462
NPgN | BSP | NPg regionalised NG FES - System Transformation | Total peak demand (MW) | DARLINGTON NORTH | 70.619 | 71.111 | 70.534 | 70.225 | 70.16 | 70.178 | 70.229 | 70.645 | 71.076 | 71.721 | 72.688 | 73.863 | 75.756 | 78.054 | 80.758 | 84.026 | 87.422 | 91.244 | 95.544 | 99.853 | 103.9 | 107.797 | 110.812 | 113.74 | 115.302 | 117.084 | 117.376 | 117.824 | 118.057 | 118.072 | 117.737 | 117.596
NPgN | BSP | NPg regionalised NG FES - System Transformation | Total peak demand (MW) | DUNSTON | 92.941 | 96.155 | 95.32 | 94.813 | 94.642 | 94.518 | 94.429 | 94.629 | 94.944 | 95.361 | 96.023 | 96.808 | 98.08 | 99.639 | 101.416 | 103.532 | 105.786 | 108.291 | 111.188 | 114.004 | 116.594 | 119.102 | 121.113 | 123.358 | 124.652 | 126.77 | 127.389 | 128.213 | 128.831 | 129.169 | 129.256 | 129.614
NPgN | BSP | NPg regionalised NG FES - System Transformation | Total peak demand (MW) | FLATWORTH | 33.06 | 41.995 | 41.799 | 41.718 | 41.737 | 41.778 | 41.833 | 41.974 | 42.159 | 42.332 | 42.623 | 42.955 | 43.448 | 44.069 | 44.745 | 45.556 | 46.407 | 47.326 | 48.376 | 49.429 | 50.42 | 51.38 | 52.173 | 53.02 | 53.548 | 54.386 | 54.681 | 55.046 | 55.347 | 55.562 | 55.695 | 55.92
NPgN | BSP | NPg regionalised NG FES - System Transformation | Total peak demand (MW) | GOSFORTH | 75.7 | 76.005 | 75.569 | 75.371 | 75.257 | 75.204 | 75.18 | 75.219 | 75.366 | 75.426 | 75.636 | 75.865 | 76.315 | 76.93 | 77.524 | 78.22 | 78.993 | 79.771 | 80.717 | 81.619 | 82.466 | 83.28 | 84.064 | 85.142 | 85.836 | 87.429 | 88.017 | 88.797 | 89.447 | 89.861 | 90.146 | 90.675
NPgN | BSP | NPg regionalised NG FES - System Transformation | Total peak demand (MW) | HARROGATE 132/33KV | 52.684 | 52.983 | 52.849 | 52.874 | 53.108 | 53.353 | 53.607 | 54.134 | 54.649 | 55.308 | 56.182 | 57.188 | 58.609 | 60.295 | 62.244 | 64.569 | 66.985 | 69.677 | 72.685 | 75.695 | 78.515 | 81.251 | 83.404 | 85.501 | 86.74 | 88.468 | 88.928 | 89.495 | 89.924 | 90.21 | 90.274 | 90.469
NPgN | BSP | NPg regionalised NG FES - System Transformation | Total peak demand (MW) | HUSTHWAITE | 26.963 | 29.862 | 29.824 | 29.801 | 29.91 | 29.991 | 30.094 | 30.327 | 30.551 | 30.902 | 31.284 | 31.719 | 32.419 | 33.205 | 34.114 | 35.159 | 36.267 | 37.489 | 38.836 | 40.168 | 41.407 | 42.611 | 43.59 | 44.619 | 45.252 | 45.564 | 45.853 | 46.194 | 46.474 | 46.682 | 46.797 | 46.971
NPgN | BSP | NPg regionalised NG FES - System Transformation | Total peak demand (MW) | LEEMING BAR_SKEEBY | 86.814 | 88.013 | 87.796 | 87.675 | 88.091 | 88.421 | 88.871 | 89.802 | 90.765 | 92.193 | 93.744 | 95.49 | 98.089 | 101.051 | 104.448 | 108.364 | 112.551 | 117.138 | 122.221 | 127.249 | 131.916 | 136.436 | 140.152 | 144.228 | 146.675 | 147.762 | 148.894 | 150.291 | 151.408 | 152.159 | 152.515 | 153.182
NPgN | BSP | NPg regionalised NG FES - System Transformation | Total peak demand (MW) | LINTON | 54.854 | 55.684 | 55.451 | 55.274 | 55.454 | 55.542 | 55.677 | 56.106 | 56.546 | 57.344 | 58.115 | 58.98 | 60.352 | 61.858 | 63.605 | 65.582 | 67.699 | 70.031 | 72.608 | 75.154 | 77.508 | 79.787 | 81.666 | 83.789 | 85.063 | 85.495 | 86.106 | 86.861 | 87.466 | 87.874 | 88.082 | 88.469
NPgN | BSP | NPg regionalised NG FES - System Transformation | Total peak demand (MW) | MALTON GRID | 68.353 | 69.784 | 69.544 | 69.395 | 69.656 | 69.848 | 70.114 | 70.74 | 71.39 | 72.266 | 73.321 | 74.513 | 76.292 | 78.347 | 80.692 | 83.412 | 86.31 | 89.499 | 93.072 | 96.569 | 99.804 | 102.951 | 105.5 | 108.267 | 109.967 | 111.147 | 111.994 | 113.008 | 113.838 | 114.437 | 114.783 | 115.327
NPgN | BSP | NPg regionalised NG FES - System Transformation | Total peak demand (MW) | MELROSEGATE | 116.882 | 117.155 | 116.151 | 115.576 | 115.548 | 115.546 | 115.605 | 116.296 | 117.03 | 118.072 | 119.607 | 121.425 | 124.191 | 127.561 | 131.48 | 136.189 | 141.158 | 146.713 | 153.03 | 159.243 | 164.998 | 170.548 | 174.908 | 179.416 | 181.849 | 184.595 | 185.275 | 186.27 | 186.898 | 187.088 | 186.74 | 186.793
NPgN | BSP | NPg regionalised NG FES - System Transformation | Total peak demand (MW) | NORTH TEES | 135.92 | 135.842 | 135.394 | 135.074 | 134.915 | 134.796 | 134.695 | 134.704 | 134.75 | 134.878 | 135.056 | 135.276 | 135.901 | 136.793 | 137.721 | 138.769 | 139.99 | 141.232 | 142.525 | 143.784 | 144.975 | 146.129 | 147.43 | 148.641 | 149.409 | 150.305 | 150.841 | 151.586 | 152.251 | 152.694 | 152.985 | 153.45
NPgN | BSP | NPg regionalised NG FES - System Transformation | Total peak demand (MW) | POTTER HOUSE | 75.51 | 78.992 | 78.28 | 77.767 | 77.68 | 77.565 | 77.52 | 77.853 | 78.252 | 78.767 | 79.616 | 80.628 | 82.18 | 84.115 | 86.345 | 89.043 | 91.886 | 95.055 | 98.667 | 102.233 | 105.539 | 108.721 | 111.225 | 113.806 | 115.179 | 117.05 | 117.421 | 117.994 | 118.347 | 118.432 | 118.197 | 118.228
NPgN | BSP | NPg regionalised NG FES - System Transformation | Total peak demand (MW) | RAVENSWORTH | 59.919 | 62.472 | 61.936 | 61.466 | 61.056 | 60.656 | 60.27 | 59.925 | 59.614 | 59.291 | 59.022 | 58.769 | 58.777 | 58.836 | 58.905 | 59.018 | 59.15 | 59.299 | 59.514 | 59.724 | 59.912 | 60.09 | 60.211 | 60.424 | 60.506 | 60.819 | 60.843 | 60.912 | 60.94 | 60.904 | 60.831 | 60.816
NPgN | BSP | NPg regionalised NG FES - System Transformation | Total peak demand (MW) | SCARBOROUGH GRID | 74.349 | 74.737 | 74.136 | 73.713 | 73.723 | 73.679 | 73.679 | 74.051 | 74.462 | 75.042 | 75.863 | 76.822 | 78.29 | 80.041 | 82.063 | 84.466 | 87.016 | 89.855 | 93.088 | 96.245 | 99.139 | 101.952 | 104.153 | 106.494 | 107.847 | 109.604 | 110.171 | 110.894 | 111.433 | 111.747 | 111.813 | 112.087
NPgN | BSP | NPg regionalised NG FES - System Transformation | Total peak demand (MW) | SEAL SANDS | 27.534 | 32.259 | 32.253 | 32.247 | 32.241 | 32.235 | 32.229 | 32.224 | 32.217 | 32.21 | 32.203 | 32.196 | 32.237 | 32.278 | 32.32 | 32.363 | 32.408 | 32.454 | 32.503 | 32.553 | 32.604 | 32.657 | 32.707 | 32.766 | 32.825 | 32.885 | 32.948 | 33.011 | 33.075 | 33.137 | 33.2 | 33.263
NPgN | BSP | NPg regionalised NG FES - System Transformation | Total peak demand (MW) | SPADEADAM 33KV | 1.315 | 1.311 | 1.308 | 1.308 | 1.313 | 1.318 | 1.322 | 1.331 | 1.34 | 1.379 | 1.397 | 1.416 | 1.457 | 1.491 | 1.534 | 1.575 | 1.623 | 1.675 | 1.728 | 1.781 | 1.828 | 1.873 | 1.914 | 1.972 | 2.007 | 1.966 | 1.986 | 2.012 | 2.033 | 2.048 | 2.057 | 2.072
NPgN | BSP | NPg regionalised NG FES - System Transformation | Total peak demand (MW) | SPENNYMOOR 132/66KV | 78.744 | 80.692 | 79.926 | 79.218 | 79.316 | 79.237 | 79.325 | 79.959 | 80.72 | 81.569 | 82.891 | 84.421 | 86.509 | 89.119 | 92.087 | 95.665 | 99.43 | 103.596 | 108.338 | 113.052 | 117.437 | 121.66 | 125.007 | 128.512 | 130.435 | 132.347 | 132.945 | 133.788 | 134.353 | 134.588 | 134.428 | 134.602
NPgN | BSP | NPg regionalised NG FES - System Transformation | Total peak demand (MW) | TORONTO | 54.488 | 53.977 | 53.452 | 53.05 | 52.98 | 52.877 | 52.829 | 53.026 | 53.294 | 53.766 | 54.321 | 54.97 | 56.017 | 57.246 | 58.674 | 60.337 | 62.124 | 64.107 | 66.351 | 68.547 | 70.563 | 72.503 | 74.069 | 75.831 | 76.792 | 77.805 | 78.174 | 78.709 | 79.083 | 79.234 | 79.175 | 79.333
NPgN | BSP | NPg regionalised NG FES - System Transformation | Total peak demand (MW) | WORMALD GREEN 132/33KV | 49.296 | 53.166 | 53.06 | 53.061 | 53.288 | 53.498 | 53.731 | 54.199 | 54.67 | 55.277 | 56.036 | 56.896 | 58.166 | 59.645 | 61.33 | 63.309 | 65.386 | 67.673 | 70.218 | 72.751 | 75.11 | 77.411 | 79.259 | 81.148 | 82.337 | 83.545 | 84.127 | 84.801 | 85.363 | 85.799 | 86.064 | 86.443
NPgY | BSP | NPg regionalised NG FES - System Transformation | Total peak demand (MW) | ATTERCLIFFE | 49.311 | 50.283 | 49.867 | 49.524 | 49.273 | 49.026 | 48.803 | 48.653 | 48.531 | 48.463 | 48.343 | 48.32 | 48.536 | 48.732 | 49.013 | 49.327 | 49.609 | 49.944 | 50.313 | 50.661 | 50.929 | 51.182 | 51.391 | 51.733 | 51.948 | 52.052 | 52.159 | 52.883 | 53.048 | 53.124 | 53.148 | 53.262
NPgY | BSP | NPg regionalised NG FES - System Transformation | Total peak demand (MW) | BARUGH 132/66KV | 68.067 | 68.812 | 68.454 | 68.303 | 68.638 | 68.967 | 69.312 | 70.182 | 70.998 | 72.252 | 73.629 | 75.283 | 77.499 | 79.856 | 82.608 | 85.681 | 88.673 | 91.852 | 95.241 | 98.343 | 100.94 | 103.293 | 105.25 | 107.44 | 108.986 | 109.837 | 110.438 | 112.028 | 112.8 | 113.383 | 113.717 | 114.328
NPgY | BSP | NPg regionalised NG FES - System Transformation | Total peak demand (MW) | BEESTON ROYDS 132/33KV | 97.836 | 103.342 | 102.553 | 102.136 | 102.155 | 102.219 | 102.407 | 103.218 | 103.916 | 105.187 | 106.566 | 108.393 | 111.045 | 113.84 | 117.219 | 121.048 | 124.709 | 128.652 | 132.813 | 136.631 | 139.768 | 142.566 | 144.794 | 147.189 | 148.777 | 149.429 | 149.689 | 151.569 | 152.052 | 152.319 | 152.25 | 152.494
NPgY | BSP | NPg regionalised NG FES - System Transformation | Total peak demand (MW) | BEVERLEY 132/33KV | 88.056 | 97.574 | 97.128 | 96.902 | 97.337 | 97.799 | 98.26 | 99.378 | 100.476 | 102.12 | 103.82 | 105.975 | 108.861 | 111.859 | 115.436 | 119.432 | 123.26 | 127.386 | 131.723 | 135.745 | 139.05 | 142.1 | 144.614 | 147.398 | 149.383 | 150.471 | 151.228 | 153.224 | 154.19 | 154.933 | 155.364 | 156.121
NPgY | BSP | NPg regionalised NG FES - System Transformation | Total peak demand (MW) | BINGLEY 132/33KV | 52.929 | 54.987 | 54.508 | 54.303 | 54.431 | 54.6 | 54.839 | 55.492 | 56.104 | 57.096 | 58.219 | 59.591 | 61.42 | 63.384 | 65.708 | 68.331 | 70.858 | 73.558 | 76.415 | 79.029 | 81.181 | 83.101 | 84.655 | 86.308 | 87.411 | 87.877 | 88.078 | 89.771 | 90.157 | 90.383 | 90.374 | 90.611
NPgY | BSP | NPg regionalised NG FES - System Transformation | Total peak demand (MW) | BLACKBURN MEADOWS B | 44.17 | 44.572 | 44.295 | 44.05 | 43.849 | 43.651 | 43.463 | 43.316 | 43.165 | 43.043 | 42.926 | 42.835 | 42.963 | 43.117 | 43.302 | 43.501 | 43.705 | 43.923 | 44.143 | 44.347 | 44.522 | 44.685 | 44.876 | 45.068 | 45.209 | 45.303 | 45.401 | 45.678 | 45.818 | 45.92 | 45.996 | 46.106
NPgY | BSP | NPg regionalised NG FES - System Transformation | Total peak demand (MW) | BLYTON | 51.461 | 52.432 | 52.444 | 52.467 | 52.964 | 53.362 | 53.706 | 54.626 | 55.364 | 56.56 | 58.046 | 59.633 | 61.78 | 64.133 | 66.789 | 69.764 | 72.706 | 75.776 | 79.045 | 82.015 | 84.471 | 86.717 | 88.596 | 90.653 | 92.085 | 92.825 | 93.318 | 93.838 | 94.438 | 94.894 | 95.11 | 95.539
NPgY | BSP | NPg regionalised NG FES - System Transformation | Total peak demand (MW) | BRADFORD | 74.827 | 77.092 | 76.352 | 75.94 | 75.84 | 75.789 | 75.823 | 76.201 | 76.589 | 77.287 | 78.036 | 79.028 | 80.464 | 81.973 | 83.794 | 85.84 | 87.828 | 89.971 | 92.266 | 94.326 | 95.976 | 97.464 | 98.663 | 100.072 | 101.022 | 101.485 | 101.77 | 103.734 | 104.187 | 104.461 | 104.544 | 104.872
NPgY | BSP | NPg regionalised NG FES - System Transformation | Total peak demand (MW) | BRAMHAM | 72.364 | 75.152 | 74.798 | 74.563 | 74.667 | 74.788 | 74.91 | 75.397 | 75.85 | 76.61 | 77.521 | 78.577 | 80.17 | 81.887 | 83.865 | 86.075 | 88.257 | 90.559 | 93.019 | 95.253 | 97.09 | 98.782 | 100.178 | 101.775 | 102.919 | 103.579 | 104.068 | 104.708 | 105.278 | 105.729 | 106.014 | 106.463
NPgY | BSP | NPg regionalised NG FES - System Transformation | Total peak demand (MW) | BRANSHOLME | 44.863 | 47.048 | 46.669 | 46.506 | 46.629 | 46.742 | 46.906 | 47.392 | 47.856 | 48.596 | 49.344 | 50.333 | 51.653 | 53.023 | 54.683 | 56.544 | 58.293 | 60.198 | 62.207 | 64.085 | 65.636 | 67.037 | 68.2 | 69.489 | 70.348 | 70.729 | 70.948 | 72.158 | 72.514 | 72.734 | 72.781 | 73.036
NPgY | BSP | NPg regionalised NG FES - System Transformation | Total peak demand (MW) | BRIGHOUSE 132/33KV | 70.629 | 72.835 | 72.17 | 71.678 | 71.303 | 70.943 | 70.64 | 70.447 | 70.292 | 70.23 | 70.135 | 70.161 | 70.521 | 70.877 | 71.354 | 71.89 | 72.383 | 72.95 | 73.577 | 74.158 | 74.611 | 75.024 | 75.357 | 75.857 | 76.164 | 76.29 | 76.398 | 77.71 | 77.921 | 78.003 | 77.999 | 78.142
NPgY | BSP | NPg regionalised NG FES - System Transformation | Total peak demand (MW) | DONCASTER B/THORPE MARSH | 183.245 | 195.9 | 195.452 | 194.995 | 196.07 | 197.016 | 197.742 | 199.983 | 202.02 | 205.236 | 208.505 | 212.737 | 218.629 | 224.722 | 231.995 | 240.143 | 247.907 | 256.265 | 265.033 | 273.228 | 280.102 | 286.389 | 291.563 | 297.077 | 301.056 | 303.267 | 304.728 | 308.076 | 309.916 | 311.417 | 312.312 | 313.768
NPgY | BSP | NPg regionalised NG FES - System Transformation | Total peak demand (MW) | DONCASTER CENTRAL | 28.527 | 29.563 | 29.446 | 29.371 | 29.464 | 29.553 | 29.63 | 29.874 | 30.104 | 30.467 | 30.847 | 31.328 | 32.017 | 32.733 | 33.579 | 34.522 | 35.435 | 36.413 | 37.449 | 38.405 | 39.205 | 39.941 | 40.548 | 41.218 | 41.718 | 42.029 | 42.26 | 42.885 | 43.171 | 43.407 | 43.576 | 43.818
NPgY | BSP | NPg regionalised NG FES - System Transformation | Total peak demand (MW) | DRIFFIELD/BEVERLEY GROUP | 122.267 | 122.371 | 122.084 | 121.977 | 122.765 | 123.551 | 124.29 | 126.023 | 127.591 | 129.986 | 132.733 | 135.899 | 140.215 | 144.813 | 150.143 | 156.104 | 161.928 | 168.097 | 174.601 | 180.565 | 185.455 | 189.99 | 193.722 | 197.795 | 200.744 | 202.411 | 203.575 | 205.324 | 206.702 | 207.829 | 208.527 | 209.602
NPgY | BSP | NPg regionalised NG FES - System Transformation | Total peak demand (MW) | FEATHERSTONE | 83.883 | 92.258 | 91.905 | 91.814 | 92.07 | 92.351 | 92.708 | 93.514 | 94.261 | 95.403 | 96.659 | 98.184 | 100.335 | 102.62 | 105.284 | 108.254 | 111.155 | 114.234 | 117.524 | 120.544 | 123.107 | 125.433 | 127.387 | 129.606 | 131.209 | 132.162 | 132.893 | 134.617 | 135.515 | 136.218 | 136.682 | 137.412
NPgY | BSP | NPg regionalised NG FES - System Transformation | Total peak demand (MW) | GIRLINGTON | 51.755 | 52.56 | 52.057 | 51.69 | 51.422 | 51.171 | 50.96 | 50.836 | 50.746 | 50.731 | 50.719 | 50.779 | 51.082 | 51.401 | 51.8 | 52.248 | 52.676 | 53.15 | 53.685 | 54.171 | 54.563 | 54.912 | 55.193 | 55.609 | 55.872 | 55.992 | 56.096 | 57.052 | 57.222 | 57.301 | 57.316 | 57.442
NPgY | BSP | NPg regionalised NG FES - System Transformation | Total peak demand (MW) | HALIFAX 132/33KV | 38.26 | 37.88 | 37.537 | 37.293 | 37.176 | 37.077 | 36.996 | 37.057 | 37.111 | 37.291 | 37.494 | 37.793 | 38.317 | 38.865 | 39.539 | 40.306 | 41.046 | 41.849 | 42.703 | 43.469 | 44.071 | 44.614 | 45.033 | 45.502 | 45.818 | 45.96 | 46.016 | 46.559 | 46.665 | 46.726 | 46.725 | 46.789
NPgY | BSP | NPg regionalised NG FES - System Transformation | Total peak demand (MW) | HECKMONDWIKE | 48.549 | 48.062 | 47.631 | 47.445 | 47.534 | 47.669 | 47.88 | 48.453 | 48.987 | 49.86 | 50.788 | 51.999 | 53.65 | 55.385 | 57.482 | 59.851 | 62.105 | 64.538 | 67.092 | 69.449 | 71.389 | 73.124 | 74.513 | 75.972 | 76.947 | 77.35 | 77.507 | 79.081 | 79.407 | 79.594 | 79.57 | 79.757
NPgY | BSP | NPg regionalised NG FES - System Transformation | Total peak demand (MW) | HOLMFIELD | 52.055 | 52.311 | 51.767 | 51.556 | 51.723 | 51.941 | 52.234 | 52.942 | 53.655 | 54.745 | 55.905 | 57.369 | 59.245 | 61.223 | 63.593 | 66.257 | 68.788 | 71.522 | 74.408 | 77.083 | 79.291 | 81.275 | 82.885 | 84.611 | 85.784 | 86.316 | 86.585 | 88.791 | 89.274 | 89.581 | 89.65 | 89.996
NPgY | BSP | NPg regionalised NG FES - System Transformation | Total peak demand (MW) | HULL EAST 132/33KV | 73.776 | 73.353 | 72.955 | 72.691 | 72.809 | 72.927 | 73.042 | 73.533 | 74.008 | 74.79 | 75.622 | 76.684 | 78.275 | 79.937 | 81.906 | 84.102 | 86.214 | 88.482 | 90.879 | 93.1 | 94.94 | 96.633 | 98.036 | 99.6 | 100.72 | 101.342 | 101.789 | 103.088 | 103.665 | 104.109 | 104.378 | 104.845
NPgY | BSP | NPg regionalised NG FES - System Transformation | Total peak demand (MW) | HULL SOUTH | 73.114 | 74.508 | 73.854 | 73.465 | 73.427 | 73.389 | 73.408 | 73.816 | 74.192 | 74.899 | 75.62 | 76.61 | 78.045 | 79.527 | 81.338 | 83.376 | 85.338 | 87.468 | 89.737 | 91.785 | 93.414 | 94.894 | 96.088 | 97.485 | 98.429 | 98.888 | 99.168 | 100.958 | 101.397 | 101.666 | 101.744 | 102.057
NPgY | BSP | NPg regionalised NG FES - System Transformation | Total peak demand (MW) | HULL WEST | 58.157 | 59.092 | 58.852 | 58.765 | 59.024 | 59.284 | 59.569 | 60.237 | 60.868 | 61.823 | 62.786 | 64.037 | 65.766 | 67.55 | 69.687 | 72.073 | 74.343 | 76.798 | 79.369 | 81.772 | 83.765 | 85.602 | 87.13 | 88.809 | 90.009 | 90.667 | 91.132 | 92.63 | 93.244 | 93.709 | 93.979 | 94.459
NPgY | BSP | NPg regionalised NG FES - System Transformation | Total peak demand (MW) | HUMBERSTON | 30.214 | 32.012 | 31.731 | 31.593 | 31.638 | 31.69 | 31.772 | 32.064 | 32.34 | 32.801 | 33.282 | 33.913 | 34.772 | 35.668 | 36.752 | 37.972 | 39.129 | 40.383 | 41.707 | 42.932 | 43.937 | 44.842 | 45.567 | 46.35 | 46.881 | 47.121 | 47.239 | 48.288 | 48.505 | 48.639 | 48.663 | 48.814
NPgY | BSP | NPg regionalised NG FES - System Transformation | Total peak demand (MW) | HUNNINGLEY | 40.652 | 40.491 | 40.364 | 40.318 | 40.426 | 40.528 | 40.643 | 40.931 | 41.198 | 41.61 | 42.063 | 42.606 | 43.431 | 44.306 | 45.312 | 46.424 | 47.516 | 48.669 | 49.901 | 51.038 | 52.019 | 52.915 | 53.684 | 54.545 | 55.19 | 55.612 | 55.956 | 56.712 | 57.125 | 57.468 | 57.729 | 58.092
NPgY | BSP | NPg regionalised NG FES - System Transformation | Total peak demand (MW) | HUNSHELF | 67.98 | 68.165 | 68.002 | 67.853 | 67.851 | 67.851 | 67.831 | 67.892 | 68.004 | 68.162 | 68.329 | 68.529 | 68.828 | 69.147 | 69.509 | 69.896 | 70.286 | 70.701 | 71.168 | 71.593 | 71.932 | 72.265 | 72.58 | 73.064 | 73.395 | 73.605 | 73.84 | 74.254 | 74.525 | 74.706 | 74.836 | 75.062
NPgY | BSP | NPg regionalised NG FES - System Transformation | Total peak demand (MW) | IMMINGHAM | 58.268 | 63.079 | 62.907 | 62.748 | 62.782 | 62.794 | 62.789 | 62.902 | 63.009 | 63.247 | 63.525 | 63.865 | 64.519 | 65.254 | 66.08 | 67.021 | 67.945 | 68.923 | 69.914 | 70.823 | 71.579 | 72.269 | 72.936 | 73.556 | 73.996 | 74.224 | 74.385 | 74.654 | 74.884 | 75.06 | 75.154 | 75.313
NPgY | BSP | NPg regionalised NG FES - System Transformation | Total peak demand (MW) | KIRKHAW LANE | 68 | 72.275 | 72.097 | 71.998 | 72.113 | 72.243 | 72.378 | 72.787 | 73.141 | 73.737 | 74.432 | 75.271 | 76.635 | 78.093 | 79.777 | 81.662 | 83.492 | 85.426 | 87.46 | 89.355 | 90.983 | 92.463 | 93.696 | 94.95 | 95.895 | 96.473 | 96.866 | 97.515 | 97.984 | 98.412 | 98.721 | 99.128
NPgY | BSP | NPg regionalised NG FES - System Transformation | Total peak demand (MW) | KIRKSTALL C 2/5 | 64.869 | 69.559 | 69.104 | 68.684 | 68.311 | 67.95 | 67.599 | 67.312 | 67.007 | 66.736 | 66.478 | 66.25 | 66.275 | 66.333 | 66.438 | 66.546 | 66.669 | 66.799 | 66.934 | 67.041 | 67.113 | 67.172 | 67.272 | 67.376 | 67.424 | 67.425 | 67.434 | 67.575 | 67.62 | 67.615 | 67.582 | 67.569
NPgY | BSP | NPg regionalised NG FES - System Transformation | Total peak demand (MW) | KIRKSTALL C/RING ROAD HORSFORTH | 78.334 | 80.794 | 80.154 | 79.995 | 80.463 | 80.982 | 81.623 | 83.12 | 84.463 | 86.594 | 88.974 | 91.886 | 95.648 | 99.672 | 104.448 | 109.858 | 115.018 | 120.54 | 126.364 | 131.753 | 136.264 | 140.262 | 143.474 | 146.752 | 148.969 | 149.896 | 150.224 | 152.999 | 153.649 | 154.064 | 154.027 | 154.397
NPgY | BSP | NPg regionalised NG FES - System Transformation | Total peak demand (MW) | LEEDS EAST | 74.379 | 87.956 | 87.339 | 87.035 | 87.13 | 87.263 | 87.48 | 88.224 | 88.891 | 90.036 | 91.317 | 92.933 | 95.156 | 97.528 | 100.362 | 103.573 | 106.658 | 109.962 | 113.469 | 116.68 | 119.334 | 121.688 | 123.588 | 125.629 | 126.994 | 127.573 | 127.821 | 129.835 | 130.297 | 130.563 | 130.541 | 130.802
NPgY | BSP | NPg regionalised NG FES - System Transformation | Total peak demand (MW) | LEEDS NORTH | 59.999 | 66.128 | 65.646 | 65.391 | 65.448 | 65.556 | 65.718 | 66.313 | 66.829 | 67.748 | 68.815 | 70.14 | 71.982 | 73.963 | 76.325 | 79.015 | 81.611 | 84.38 | 87.304 | 89.964 | 92.147 | 94.078 | 95.61 | 97.167 | 98.216 | 98.639 | 98.746 | 99.82 | 100.056 | 100.203 | 100.135 | 100.237
NPgY | BSP | NPg regionalised NG FES - System Transformation | Total peak demand (MW) | LINDLEY | 67.397 | 71.484 | 70.887 | 70.571 | 70.693 | 70.857 | 71.081 | 71.807 | 72.501 | 73.637 | 74.883 | 76.452 | 78.582 | 80.84 | 83.536 | 86.576 | 89.496 | 92.632 | 95.953 | 98.997 | 101.488 | 103.73 | 105.537 | 107.521 | 108.853 | 109.447 | 109.751 | 111.912 | 112.429 | 112.739 | 112.772 | 113.102
NPgY | BSP | NPg regionalised NG FES - System Transformation | Total peak demand (MW) | LOW ROAD | 81.714 | 94.758 | 94.057 | 93.469 | 92.982 | 92.511 | 92.079 | 91.75 | 91.444 | 91.223 | 90.978 | 90.839 | 91.093 | 91.341 | 91.697 | 92.11 | 92.49 | 92.933 | 93.437 | 93.898 | 94.25 | 94.567 | 94.801 | 95.207 | 95.45 | 95.543 | 95.623 | 96.169 | 96.291 | 96.321 | 96.291 | 96.347
NPgY | BSP | NPg regionalised NG FES - System Transformation | Total peak demand (MW) | MALLARD WAY | 39.232 | 39.916 | 39.765 | 39.681 | 39.661 | 39.638 | 39.631 | 39.692 | 39.753 | 39.87 | 39.99 | 40.156 | 40.532 | 40.918 | 41.363 | 41.848 | 42.319 | 42.824 | 43.37 | 43.891 | 44.354 | 44.792 | 45.179 | 45.647 | 46.027 | 46.323 | 46.604 | 47.286 | 47.61 | 47.888 | 48.133 | 48.435
NPgY | BSP | NPg regionalised NG FES - System Transformation | Total peak demand (MW) | MENSTON | 53.314 | 53.61 | 53.189 | 52.952 | 53.04 | 53.142 | 53.277 | 53.819 | 54.292 | 55.124 | 56.1 | 57.277 | 58.921 | 60.693 | 62.78 | 65.143 | 67.431 | 69.864 | 72.449 | 74.804 | 76.739 | 78.467 | 79.848 | 81.321 | 82.309 | 82.73 | 82.907 | 84.046 | 84.354 | 84.541 | 84.527 | 84.702
NPgY | BSP | NPg regionalised NG FES - System Transformation | Total peak demand (MW) | MOSS ROAD | 29.9 | 30.192 | 29.936 | 29.766 | 29.71 | 29.656 | 29.621 | 29.724 | 29.807 | 30.008 | 30.226 | 30.53 | 31.023 | 31.536 | 32.161 | 32.867 | 33.552 | 34.293 | 35.083 | 35.792 | 36.355 | 36.865 | 37.262 | 37.724 | 38.037 | 38.188 | 38.27 | 38.952 | 39.093 | 39.174 | 39.19 | 39.28
NPgY | BSP | NPg regionalised NG FES - System Transformation | Total peak demand (MW) | OSGODBY 1/2 | 1.311 | 1.311 | 1.311 | 1.311 | 1.311 | 1.311 | 1.311 | 1.311 | 1.311 | 1.311 | 1.311 | 1.311 | 1.311 | 1.311 | 1.311 | 1.311 | 1.311 | 1.311 | 1.311 | 1.311 | 1.311 | 1.311 | 1.311 | 1.311 | 1.311 | 1.311 | 1.311 | 1.311 | 1.311 | 1.311 | 1.311 | 1.311
NPgY | BSP | NPg regionalised NG FES - System Transformation | Total peak demand (MW) | OSGODBY 3/4 | 48.252 | 50.949 | 50.844 | 50.807 | 51.097 | 51.407 | 51.71 | 52.338 | 52.959 | 53.849 | 54.881 | 56.039 | 57.61 | 59.312 | 61.246 | 63.387 | 65.509 | 67.739 | 70.116 | 72.287 | 74.085 | 75.755 | 77.194 | 78.883 | 80.081 | 80.786 | 81.368 | 81.859 | 82.519 | 83.03 | 83.368 | 83.895
NPgY | BSP | NPg regionalised NG FES - System Transformation | Total peak demand (MW) | RODLEY | 69.65 | 74.517 | 73.938 | 73.707 | 73.887 | 74.109 | 74.433 | 75.333 | 76.129 | 77.456 | 78.953 | 80.806 | 83.318 | 86.008 | 89.202 | 92.816 | 96.29 | 100 | 103.927 | 107.53 | 110.527 | 113.183 | 115.312 | 117.549 | 119.047 | 119.672 | 119.918 | 122.211 | 122.705 | 122.99 | 122.953 | 123.227
NPgY | BSP | NPg regionalised NG FES - System Transformation | Total peak demand (MW) | SAINT ANDREWS ROAD 132/33KV | 61.913 | 63.896 | 63.227 | 62.731 | 62.364 | 62.013 | 61.712 | 61.524 | 61.376 | 61.326 | 61.268 | 61.313 | 61.687 | 62.075 | 62.574 | 63.135 | 63.66 | 64.249 | 64.904 | 65.505 | 65.982 | 66.407 | 66.75 | 67.236 | 67.532 | 67.642 | 67.724 | 68.877 | 69.054 | 69.119 | 69.102 | 69.225
NPgY | BSP | NPg regionalised NG FES - System Transformation | Total peak demand (MW) | SALTEND 132/33KV | 29.794 | 29.714 | 29.685 | 29.66 | 29.636 | 29.611 | 29.586 | 29.561 | 29.534 | 29.507 | 29.48 | 29.451 | 29.561 | 29.672 | 29.786 | 29.902 | 30.02 | 30.14 | 30.263 | 30.388 | 30.517 | 30.648 | 30.781 | 30.918 | 31.059 | 31.199 | 31.344 | 31.492 | 31.642 | 31.795 | 31.95 | 32.108
NPgY | BSP | NPg regionalised NG FES - System Transformation | Total peak demand (MW) | SANTON | 57.439 | 60.717 | 60.526 | 60.347 | 60.347 | 60.351 | 60.328 | 60.408 | 60.544 | 60.742 | 60.932 | 61.185 | 61.734 | 62.296 | 62.936 | 63.617 | 64.292 | 65.017 | 65.799 | 66.534 | 67.149 | 67.765 | 68.344 | 69.128 | 69.731 | 70.186 | 70.666 | 71.338 | 71.865 | 72.292 | 72.661 | 73.14
NPgY | BSP | NPg regionalised NG FES - System Transformation | Total peak demand (MW) | SCUNTHORPE NORTH | 110.875 | 112.805 | 112.641 | 112.507 | 112.452 | 112.401 | 112.349 | 112.356 | 112.382 | 112.447 | 112.495 | 112.598 | 113.022 | 113.443 | 113.926 | 114.442 | 114.948 | 115.491 | 116.082 | 116.654 | 117.174 | 117.685 | 118.145 | 118.739 | 119.247 | 119.681 | 120.127 | 120.869 | 121.349 | 121.771 | 122.166 | 122.616
NPgY | BSP | NPg regionalised NG FES - System Transformation | Total peak demand (MW) | SCUNTHORPE SOUTH | 26.138 | 26.482 | 26.305 | 26.286 | 26.488 | 26.709 | 26.969 | 27.491 | 27.993 | 28.732 | 29.509 | 30.481 | 31.72 | 33.023 | 34.574 | 36.315 | 37.968 | 39.749 | 41.621 | 43.369 | 44.833 | 46.154 | 47.236 | 48.385 | 49.184 | 49.574 | 49.8 | 50.883 | 51.223 | 51.465 | 51.562 | 51.811
NPgY | BSP | NPg regionalised NG FES - System Transformation | Total peak demand (MW) | SILSDEN | 87.948 | 92.685 | 92.103 | 91.772 | 92.073 | 92.431 | 92.815 | 93.938 | 94.967 | 96.643 | 98.623 | 100.941 | 104.107 | 107.533 | 111.529 | 116.033 | 120.432 | 125.091 | 130.018 | 134.493 | 138.132 | 141.432 | 144.103 | 146.982 | 148.932 | 149.825 | 150.287 | 152.129 | 152.826 | 153.282 | 153.358 | 153.787
NPgY | BSP | NPg regionalised NG FES - System Transformation | Total peak demand (MW) | SOWERBY BRIDGE 132/33KV | 68.705 | 69.238 | 68.613 | 68.225 | 68.256 | 68.322 | 68.414 | 68.943 | 69.458 | 70.354 | 71.427 | 72.698 | 74.477 | 76.401 | 78.658 | 81.203 | 83.67 | 86.3 | 89.095 | 91.644 | 93.699 | 95.565 | 97.062 | 98.697 | 99.796 | 100.283 | 100.52 | 102.222 | 102.637 | 102.888 | 102.915 | 103.188
NPgY | BSP | NPg regionalised NG FES - System Transformation | Total peak demand (MW) | STAYGATE | 76.241 | 78.839 | 78.113 | 77.639 | 77.419 | 77.236 | 77.119 | 77.27 | 77.442 | 77.852 | 78.282 | 78.923 | 80.007 | 81.14 | 82.527 | 84.089 | 85.581 | 87.205 | 88.946 | 90.534 | 91.819 | 92.974 | 93.899 | 94.994 | 95.715 | 96.036 | 96.225 | 97.759 | 98.091 | 98.269 | 98.292 | 98.518
NPgY | BSP | NPg regionalised NG FES - System Transformation | Total peak demand (MW) | THORNHILL 132KV | 92.436 | 93.514 | 92.745 | 92.316 | 92.36 | 92.449 | 92.615 | 93.329 | 94.004 | 95.164 | 96.428 | 98.052 | 100.363 | 102.803 | 105.722 | 109.008 | 112.177 | 115.582 | 119.191 | 122.482 | 125.168 | 127.589 | 129.539 | 131.691 | 133.153 | 133.84 | 134.216 | 136.402 | 137.004 | 137.388 | 137.484 | 137.895
NPgY | BSP | NPg regionalised NG FES - System Transformation | Total peak demand (MW) | WAKEFIELD MONCKTON ROAD | 49.532 | 50.207 | 49.989 | 49.921 | 50.063 | 50.204 | 50.38 | 50.831 | 51.226 | 51.859 | 52.564 | 53.411 | 54.614 | 55.89 | 57.377 | 59.036 | 60.672 | 62.404 | 64.255 | 65.932 | 67.335 | 68.612 | 69.678 | 70.883 | 71.766 | 72.311 | 72.722 | 73.755 | 74.259 | 74.664 | 74.944 | 75.364
NPgY | BSP | NPg regionalised NG FES - System Transformation | Total peak demand (MW) | WAKEFIELD NORTH | 77.2 | 82.937 | 82.477 | 82.335 | 82.589 | 82.841 | 83.182 | 84.043 | 84.815 | 86.049 | 87.388 | 89.054 | 91.352 | 93.781 | 96.654 | 99.876 | 102.972 | 106.286 | 109.801 | 113.05 | 115.788 | 118.247 | 120.278 | 122.487 | 124.031 | 124.831 | 125.339 | 127.174 | 127.881 | 128.4 | 128.652 | 129.191
NPgY | BSP | NPg regionalised NG FES - System Transformation | Total peak demand (MW) | WEST MELTON | 112.668 | 116.898 | 116.46 | 116.256 | 117.063 | 117.815 | 118.548 | 120.411 | 122.095 | 124.713 | 127.492 | 130.956 | 135.565 | 140.429 | 146.184 | 152.644 | 158.845 | 165.471 | 172.468 | 178.938 | 184.384 | 189.272 | 193.323 | 197.666 | 200.66 | 202.124 | 203 | 206.253 | 207.514 | 208.408 | 208.746 | 209.642
NPgY | BSP | NPg regionalised NG FES - System Transformation | Total peak demand (MW) | WHINMOOR | 67.322 | 70.758 | 70.281 | 70.122 | 70.402 | 70.728 | 71.148 | 72.192 | 73.114 | 74.615 | 76.309 | 78.393 | 81.173 | 84.159 | 87.7 | 91.711 | 95.549 | 99.647 | 103.968 | 107.959 | 111.301 | 114.256 | 116.635 | 119.074 | 120.699 | 121.343 | 121.555 | 123.686 | 124.151 | 124.416 | 124.328 | 124.557
NPgY | BSP | NPg regionalised NG FES - System Transformation | Total peak demand (MW) | WOLD NEWTON | 49.303 | 49.416 | 49.397 | 49.383 | 49.817 | 50.126 | 50.374 | 51.129 | 51.728 | 52.705 | 54.011 | 55.285 | 56.998 | 58.908 | 61.002 | 63.326 | 65.688 | 68.123 | 70.753 | 73.097 | 74.965 | 76.732 | 78.249 | 80.089 | 81.368 | 82.102 | 82.705 | 83.102 | 83.787 | 84.292 | 84.594 | 85.115
NPgY | BSP | NPg regionalised NG FES - System Transformation | Total peak demand (MW) | YARBOROUGH ROAD 132/33KV | 57.772 | 61.094 | 60.592 | 60.278 | 60.256 | 60.254 | 60.289 | 60.633 | 60.975 | 61.585 | 62.203 | 63.064 | 64.328 | 65.635 | 67.234 | 69.034 | 70.731 | 72.586 | 74.538 | 76.352 | 77.822 | 79.162 | 80.237 | 81.436 | 82.242 | 82.607 | 82.804 | 84.039 | 84.363 | 84.561 | 84.598 | 84.818
NPgN | BSP | NPg - Net Zero Early | Number of domestic customers | ANNFIELD | 42165 | 42412 | 42657 | 42877 | 43094 | 43310 | 43528 | 43762 | 43980 | 44193 | 44389 | 44588 | 44786 | 44963 | 45134 | 45290 | 45444 | 45601 | 45752 | 45897 | 46026 | 46173 | 46320 | 46467 | 46614 | 46761 | 46908 | 47055 | 47202 | 47350 | 47497 | 47644
NPgN | BSP | NPg - Net Zero Early | Number of domestic customers | BARRACK ROAD | 19057 | 19187 | 19312 | 19427 | 19541 | 19659 | 19784 | 19921 | 20055 | 20189 | 20316 | 20447 | 20582 | 20709 | 20827 | 20937 | 21046 | 21160 | 21272 | 21378 | 21479 | 21587 | 21695 | 21804 | 21912 | 22020 | 22129 | 22237 | 22345 | 22454 | 22562 | 22670
NPgN | BSP | NPg - Net Zero Early | Number of domestic customers | BLUCHER | 42328 | 42639 | 42930 | 43198 | 43466 | 43749 | 44050 | 44383 | 44709 | 45037 | 45347 | 45665 | 45989 | 46293 | 46575 | 46833 | 47088 | 47355 | 47617 | 47869 | 48107 | 48362 | 48617 | 48872 | 49127 | 49382 | 49637 | 49891 | 50146 | 50401 | 50656 | 50911
NPgN | BSP | NPg - Net Zero Early | Number of domestic customers | BOWESFIELD | 52679 | 52961 | 53232 | 53488 | 53729 | 53969 | 54212 | 54471 | 54720 | 54966 | 55192 | 55426 | 55669 | 55884 | 56101 | 56292 | 56484 | 56675 | 56853 | 57021 | 57168 | 57343 | 57518 | 57693 | 57869 | 58044 | 58219 | 58394 | 58569 | 58744 | 58920 | 59095
NPgN | BSP | NPg - Net Zero Early | Number of domestic customers | CHIRTON GRANGE | 40094 | 40393 | 40702 | 40992 | 41286 | 41571 | 41859 | 42161 | 42444 | 42730 | 43000 | 43271 | 43542 | 43784 | 44034 | 44276 | 44507 | 44737 | 44948 | 45156 | 45352 | 45567 | 45782 | 45997 | 46213 | 46428 | 46643 | 46858 | 47074 | 47289 | 47504 | 47719
NPgN | BSP | NPg - Net Zero Early | Number of domestic customers | COALBURNS | 17175 | 17256 | 17336 | 17409 | 17476 | 17544 | 17615 | 17685 | 17749 | 17813 | 17873 | 17933 | 17991 | 18040 | 18087 | 18127 | 18167 | 18201 | 18232 | 18258 | 18278 | 18308 | 18339 | 18369 | 18399 | 18429 | 18459 | 18490 | 18520 | 18550 | 18580 | 18610
NPgN | BSP | NPg - Net Zero Early | Number of domestic customers | DARLINGTON CENTRAL | 21801 | 21882 | 21967 | 22045 | 22110 | 22181 | 22250 | 22324 | 22395 | 22464 | 22529 | 22596 | 22663 | 22725 | 22781 | 22836 | 22893 | 22951 | 23004 | 23049 | 23090 | 23141 | 23192 | 23242 | 23293 | 23344 | 23395 | 23445 | 23496 | 23547 | 23598 | 23648
NPgN | BSP | NPg - Net Zero Early | Number of domestic customers | DARLINGTON NORTH | 32027 | 32159 | 32297 | 32422 | 32532 | 32648 | 32762 | 32885 | 33003 | 33117 | 33223 | 33333 | 33442 | 33541 | 33633 | 33721 | 33810 | 33901 | 33986 | 34062 | 34130 | 34211 | 34293 | 34375 | 34457 | 34538 | 34620 | 34702 | 34784 | 34865 | 34947 | 35029
NPgN | BSP | NPg - Net Zero Early | Number of domestic customers | DUNSTON | 58090 | 58418 | 58755 | 59064 | 59359 | 59651 | 59950 | 60278 | 60594 | 60897 | 61193 | 61500 | 61823 | 62126 | 62413 | 62692 | 62967 | 63252 | 63534 | 63793 | 64029 | 64296 | 64564 | 64831 | 65099 | 65366 | 65634 | 65901 | 66168 | 66436 | 66703 | 66971
NPgN | BSP | NPg - Net Zero Early | Number of domestic customers | FLATWORTH | 21626 | 21791 | 21961 | 22121 | 22283 | 22441 | 22600 | 22767 | 22923 | 23081 | 23230 | 23380 | 23531 | 23665 | 23804 | 23939 | 24067 | 24196 | 24314 | 24430 | 24540 | 24660 | 24781 | 24901 | 25021 | 25142 | 25262 | 25382 | 25503 | 25623 | 25743 | 25864
NPgN | BSP | NPg - Net Zero Early | Number of domestic customers | GOSFORTH | 41055 | 41365 | 41665 | 41943 | 42225 | 42512 | 42813 | 43141 | 43458 | 43778 | 44081 | 44388 | 44701 | 44991 | 45269 | 45528 | 45782 | 46044 | 46296 | 46541 | 46773 | 47022 | 47271 | 47520 | 47769 | 48018 | 48268 | 48517 | 48766 | 49015 | 49264 | 49513
NPgN | BSP | NPg - Net Zero Early | Number of domestic customers | HARROGATE 132/33KV | 23319 | 23412 | 23504 | 23597 | 23681 | 23759 | 23848 | 23944 | 24034 | 24116 | 24193 | 24277 | 24361 | 24433 | 24504 | 24571 | 24637 | 24703 | 24764 | 24816 | 24862 | 24920 | 24978 | 25036 | 25094 | 25152 | 25210 | 25268 | 25326 | 25385 | 25443 | 25501
NPgN | BSP | NPg - Net Zero Early | Number of domestic customers | HUSTHWAITE | 8215 | 8256 | 8294 | 8329 | 8363 | 8396 | 8431 | 8465 | 8496 | 8525 | 8552 | 8580 | 8607 | 8628 | 8649 | 8666 | 8683 | 8698 | 8711 | 8722 | 8731 | 8744 | 8757 | 8770 | 8783 | 8796 | 8809 | 8822 | 8836 | 8849 | 8862 | 8875
NPgN | BSP | NPg - Net Zero Early | Number of domestic customers | LEEMING BAR_SKEEBY | 40363 | 40475 | 40600 | 40712 | 40801 | 40886 | 40978 | 41073 | 41157 | 41234 | 41305 | 41384 | 41455 | 41506 | 41553 | 41585 | 41622 | 41650 | 41668 | 41681 | 41687 | 41708 | 41728 | 41748 | 41769 | 41789 | 41809 | 41830 | 41850 | 41871 | 41891 | 41911
NPgN | BSP | NPg - Net Zero Early | Number of domestic customers | LINTON | 28872 | 29009 | 29141 | 29264 | 29377 | 29491 | 29610 | 29727 | 29834 | 29941 | 30040 | 30141 | 30239 | 30319 | 30398 | 30465 | 30530 | 30587 | 30637 | 30679 | 30713 | 30763 | 30812 | 30862 | 30911 | 30961 | 31011 | 31060 | 31110 | 31160 | 31209 | 31259
NPgN | BSP | NPg - Net Zero Early | Number of domestic customers | MALTON GRID | 32904 | 33086 | 33260 | 33434 | 33606 | 33790 | 33972 | 34158 | 34343 | 34517 | 34686 | 34856 | 35022 | 35174 | 35312 | 35441 | 35560 | 35682 | 35800 | 35902 | 35996 | 36107 | 36218 | 36329 | 36440 | 36551 | 36662 | 36773 | 36884 | 36995 | 37106 | 37217
NPgN | BSP | NPg - Net Zero Early | Number of domestic customers | MELROSEGATE | 64156 | 64758 | 65341 | 65903 | 66451 | 67019 | 67590 | 68168 | 68750 | 69320 | 69868 | 70416 | 70970 | 71505 | 71998 | 72465 | 72933 | 73419 | 73908 | 74386 | 74838 | 75313 | 75787 | 76262 | 76736 | 77211 | 77685 | 78160 | 78634 | 79109 | 79584 | 80058
NPgN | BSP | NPg - Net Zero Early | Number of domestic customers | NORTH TEES | 47081 | 47337 | 47585 | 47819 | 48040 | 48260 | 48482 | 48720 | 48952 | 49180 | 49391 | 49608 | 49837 | 50040 | 50246 | 50428 | 50612 | 50795 | 50969 | 51132 | 51276 | 51445 | 51615 | 51784 | 51954 | 52123 | 52293 | 52462 | 52632 | 52801 | 52971 | 53140
NPgN | BSP | NPg - Net Zero Early | Number of domestic customers | POTTER HOUSE | 43917 | 44177 | 44435 | 44666 | 44895 | 45123 | 45353 | 45600 | 45831 | 46055 | 46262 | 46472 | 46680 | 46866 | 47046 | 47210 | 47371 | 47537 | 47695 | 47849 | 47985 | 48140 | 48294 | 48449 | 48604 | 48759 | 48914 | 49069 | 49224 | 49379 | 49533 | 49688
NPgN | BSP | NPg - Net Zero Early | Number of domestic customers | RAVENSWORTH | 15662 | 15744 | 15829 | 15907 | 15980 | 16052 | 16124 | 16202 | 16275 | 16345 | 16412 | 16481 | 16552 | 16619 | 16682 | 16743 | 16803 | 16865 | 16926 | 16981 | 17030 | 17087 | 17144 | 17202 | 17259 | 17316 | 17374 | 17431 | 17488 | 17546 | 17603 | 17660
NPgN | BSP | NPg - Net Zero Early | Number of domestic customers | SCARBOROUGH GRID | 45568 | 45676 | 45791 | 45912 | 46030 | 46155 | 46282 | 46425 | 46575 | 46709 | 46835 | 46961 | 47092 | 47211 | 47307 | 47397 | 47468 | 47544 | 47610 | 47659 | 47704 | 47765 | 47827 | 47888 | 47950 | 48011 | 48072 | 48134 | 48195 | 48257 | 48318 | 48379
NPgN | BSP | NPg - Net Zero Early | Number of domestic customers | SEAL SANDS | 4 | 4 | 4 | 4 | 4 | 4 | 4 | 4 | 4 | 4 | 4 | 4 | 4 | 4 | 4 | 4 | 4 | 4 | 4 | 4 | 4 | 4 | 4 | 4 | 4 | 4 | 4 | 4 | 5 | 5 | 5 | 5
NPgN | BSP | NPg - Net Zero Early | Number of domestic customers | SPADEADAM 33KV | 459 | 461 | 463 | 465 | 467 | 469 | 471 | 473 | 474 | 476 | 478 | 479 | 481 | 482 | 483 | 484 | 485 | 486 | 487 | 488 | 488 | 489 | 490 | 491 | 491 | 492 | 493 | 494 | 495 | 495 | 496 | 497
NPgN | BSP | NPg - Net Zero Early | Number of domestic customers | SPENNYMOOR 132/66KV | 63327 | 63687 | 64046 | 64369 | 64683 | 65000 | 65318 | 65659 | 65979 | 66290 | 66577 | 66868 | 67156 | 67414 | 67662 | 67888 | 68111 | 68341 | 68559 | 68770 | 68956 | 69170 | 69383 | 69597 | 69810 | 70024 | 70237 | 70451 | 70664 | 70878 | 71091 | 71305
NPgN | BSP | NPg - Net Zero Early | Number of domestic customers | TORONTO | 35850 | 36060 | 36268 | 36455 | 36639 | 36823 | 37008 | 37207 | 37393 | 37574 | 37741 | 37910 | 38078 | 38227 | 38372 | 38503 | 38632 | 38765 | 38892 | 39015 | 39124 | 39248 | 39372 | 39496 | 39620 | 39744 | 39868 | 39993 | 40117 | 40241 | 40365 | 40489
NPgN | BSP | NPg - Net Zero Early | Number of domestic customers | WORMALD GREEN 132/33KV | 20661 | 20744 | 20826 | 20908 | 20983 | 21053 | 21132 | 21218 | 21297 | 21371 | 21439 | 21514 | 21589 | 21653 | 21716 | 21776 | 21835 | 21893 | 21947 | 21993 | 22034 | 22086 | 22138 | 22190 | 22241 | 22293 | 22345 | 22397 | 22448 | 22500 | 22552 | 22604
NPgY | BSP | NPg - Net Zero Early | Number of domestic customers | ATTERCLIFFE | 20260 | 20407 | 20553 | 20693 | 20833 | 20979 | 21129 | 21286 | 21444 | 21599 | 21751 | 21903 | 22058 | 22214 | 22358 | 22494 | 22626 | 22764 | 22904 | 23041 | 23173 | 23309 | 23445 | 23581 | 23717 | 23853 | 23989 | 24125 | 24261 | 24397 | 24533 | 24669
NPgY | BSP | NPg - Net Zero Early | Number of domestic customers | BARUGH 132/66KV | 41166 | 41493 | 41833 | 42158 | 42477 | 42792 | 43097 | 43415 | 43727 | 44036 | 44339 | 44635 | 44938 | 45236 | 45523 | 45791 | 46042 | 46296 | 46546 | 46785 | 47011 | 47255 | 47499 | 47743 | 47987 | 48231 | 48475 | 48718 | 48962 | 49206 | 49450 | 49694
NPgY | BSP | NPg - Net Zero Early | Number of domestic customers | BEESTON ROYDS 132/33KV | 44582 | 44871 | 45179 | 45482 | 45786 | 46096 | 46410 | 46753 | 47100 | 47439 | 47772 | 48105 | 48446 | 48788 | 49112 | 49422 | 49726 | 50039 | 50362 | 50674 | 50974 | 51284 | 51595 | 51905 | 52215 | 52526 | 52836 | 53146 | 53457 | 53767 | 54078 | 54388
NPgY | BSP | NPg - Net Zero Early | Number of domestic customers | BEVERLEY 132/33KV | 51417 | 51670 | 51935 | 52191 | 52434 | 52676 | 52907 | 53157 | 53404 | 53641 | 53865 | 54080 | 54298 | 54504 | 54696 | 54869 | 55022 | 55173 | 55315 | 55438 | 55544 | 55679 | 55815 | 55950 | 56085 | 56220 | 56355 | 56490 | 56625 | 56760 | 56895 | 57030
NPgY | BSP | NPg - Net Zero Early | Number of domestic customers | BINGLEY 132/33KV | 36404 | 36678 | 36947 | 37208 | 37476 | 37747 | 38017 | 38300 | 38579 | 38862 | 39138 | 39410 | 39671 | 39925 | 40178 | 40425 | 40665 | 40903 | 41140 | 41369 | 41586 | 41818 | 42051 | 42283 | 42515 | 42747 | 42980 | 43212 | 43444 | 43676 | 43908 | 44141
NPgY | BSP | NPg - Net Zero Early | Number of domestic customers | BLACKBURN MEADOWS B | 10612 | 10681 | 10747 | 10811 | 10875 | 10940 | 11006 | 11076 | 11144 | 11213 | 11279 | 11345 | 11412 | 11478 | 11541 | 11600 | 11656 | 11715 | 11773 | 11830 | 11884 | 11941 | 11998 | 12055 | 12112 | 12168 | 12225 | 12282 | 12339 | 12396 | 12453 | 12509
NPgY | BSP | NPg - Net Zero Early | Number of domestic customers | BLYTON | 25378 | 25556 | 25730 | 25896 | 26062 | 26227 | 26389 | 26556 | 26719 | 26881 | 27037 | 27193 | 27349 | 27494 | 27631 | 27757 | 27872 | 27980 | 28082 | 28172 | 28259 | 28359 | 28460 | 28560 | 28661 | 28761 | 28861 | 28962 | 29062 | 29163 | 29263 | 29364
NPgY | BSP | NPg - Net Zero Early | Number of domestic customers | BRADFORD | 46895 | 47249 | 47596 | 47933 | 48278 | 48628 | 48977 | 49342 | 49702 | 50067 | 50425 | 50775 | 51112 | 51440 | 51767 | 52086 | 52395 | 52703 | 53009 | 53305 | 53586 | 53886 | 54186 | 54486 | 54786 | 55086 | 55386 | 55686 | 55986 | 56286 | 56586 | 56886
NPgY | BSP | NPg - Net Zero Early | Number of domestic customers | BRAMHAM | 26203 | 26396 | 26587 | 26776 | 26962 | 27150 | 27337 | 27529 | 27724 | 27912 | 28096 | 28279 | 28462 | 28641 | 28812 | 28976 | 29134 | 29292 | 29449 | 29600 | 29741 | 29894 | 30047 | 30199 | 30352 | 30505 | 30658 | 30811 | 30964 | 31117 | 31270 | 31423
NPgY | BSP | NPg - Net Zero Early | Number of domestic customers | BRANSHOLME | 34745 | 34857 | 34993 | 35118 | 35225 | 35344 | 35448 | 35575 | 35706 | 35832 | 35956 | 36073 | 36198 | 36330 | 36446 | 36554 | 36646 | 36748 | 36851 | 36941 | 37018 | 37111 | 37204 | 37297 | 37389 | 37482 | 37575 | 37668 | 37761 | 37853 | 37946 | 38039
NPgY | BSP | NPg - Net Zero Early | Number of domestic customers | BRIGHOUSE 132/33KV | 36418 | 36723 | 37030 | 37326 | 37622 | 37911 | 38200 | 38496 | 38782 | 39065 | 39339 | 39605 | 39871 | 40123 | 40372 | 40612 | 40844 | 41078 | 41306 | 41529 | 41740 | 41966 | 42192 | 42417 | 42643 | 42869 | 43094 | 43320 | 43545 | 43771 | 43997 | 44222
NPgY | BSP | NPg - Net Zero Early | Number of domestic customers | DONCASTER B/THORPE MARSH | 89115 | 89534 | 89963 | 90350 | 90742 | 91134 | 91514 | 91913 | 92288 | 92679 | 93069 | 93441 | 93814 | 94168 | 94528 | 94868 | 95166 | 95464 | 95747 | 96013 | 96257 | 96535 | 96813 | 97090 | 97368 | 97646 | 97924 | 98202 | 98479 | 98757 | 99035 | 99313
NPgY | BSP | NPg - Net Zero Early | Number of domestic customers | DONCASTER CENTRAL | 13341 | 13398 | 13455 | 13507 | 13559 | 13612 | 13663 | 13717 | 13767 | 13820 | 13873 | 13923 | 13973 | 14020 | 14068 | 14114 | 14154 | 14193 | 14230 | 14265 | 14297 | 14334 | 14370 | 14407 | 14443 | 14480 | 14516 | 14553 | 14590 | 14626 | 14663 | 14699
NPgY | BSP | NPg - Net Zero Early | Number of domestic customers | DRIFFIELD/BEVERLEY GROUP | 56391 | 56704 | 57019 | 57329 | 57631 | 57924 | 58212 | 58513 | 58808 | 59089 | 59351 | 59605 | 59858 | 60084 | 60301 | 60494 | 60667 | 60830 | 60978 | 61105 | 61216 | 61360 | 61504 | 61649 | 61793 | 61937 | 62081 | 62226 | 62370 | 62514 | 62659 | 62803
NPgY | BSP | NPg - Net Zero Early | Number of domestic customers | FEATHERSTONE | 36467 | 36703 | 36938 | 37161 | 37374 | 37594 | 37804 | 38025 | 38235 | 38441 | 38652 | 38857 | 39065 | 39264 | 39459 | 39649 | 39825 | 40003 | 40176 | 40343 | 40505 | 40676 | 40847 | 41018 | 41189 | 41360 | 41532 | 41703 | 41874 | 42045 | 42216 | 42387
NPgY | BSP | NPg - Net Zero Early | Number of domestic customers | GIRLINGTON | 28363 | 28577 | 28787 | 28990 | 29199 | 29410 | 29621 | 29842 | 30059 | 30280 | 30496 | 30707 | 30911 | 31109 | 31307 | 31499 | 31686 | 31873 | 32057 | 32236 | 32406 | 32587 | 32768 | 32950 | 33131 | 33312 | 33494 | 33675 | 33856 | 34037 | 34219 | 34400
NPgY | BSP | NPg - Net Zero Early | Number of domestic customers | HALIFAX 132/33KV | 14338 | 14461 | 14580 | 14694 | 14810 | 14923 | 15037 | 15151 | 15259 | 15367 | 15470 | 15573 | 15672 | 15766 | 15860 | 15950 | 16040 | 16128 | 16215 | 16300 | 16378 | 16463 | 16549 | 16635 | 16720 | 16806 | 16891 | 16977 | 17063 | 17148 | 17234 | 17319
NPgY | BSP | NPg - Net Zero Early | Number of domestic customers | HECKMONDWIKE | 29995 | 30242 | 30496 | 30743 | 30988 | 31227 | 31462 | 31710 | 31950 | 32187 | 32419 | 32640 | 32867 | 33080 | 33290 | 33494 | 33685 | 33882 | 34072 | 34260 | 34440 | 34630 | 34819 | 35008 | 35198 | 35387 | 35576 | 35766 | 35955 | 36144 | 36334 | 36523
NPgY | BSP | NPg - Net Zero Early | Number of domestic customers | HOLMFIELD | 49604 | 50009 | 50402 | 50782 | 51167 | 51550 | 51935 | 52326 | 52705 | 53085 | 53451 | 53814 | 54162 | 54499 | 54834 | 55157 | 55477 | 55791 | 56104 | 56406 | 56689 | 56995 | 57302 | 57608 | 57914 | 58221 | 58527 | 58834 | 59140 | 59447 | 59753 | 60059
NPgY | BSP | NPg - Net Zero Early | Number of domestic customers | HULL EAST 132/33KV | 31069 | 31202 | 31347 | 31486 | 31613 | 31744 | 31866 | 32003 | 32140 | 32271 | 32397 | 32517 | 32641 | 32763 | 32874 | 32975 | 33064 | 33154 | 33243 | 33318 | 33384 | 33466 | 33548 | 33629 | 33711 | 33793 | 33875 | 33956 | 34038 | 34120 | 34202 | 34283
NPgY | BSP | NPg - Net Zero Early | Number of domestic customers | HULL SOUTH | 43790 | 43933 | 44107 | 44265 | 44402 | 44554 | 44686 | 44848 | 45014 | 45174 | 45332 | 45479 | 45638 | 45805 | 45951 | 46088 | 46205 | 46332 | 46463 | 46575 | 46672 | 46789 | 46906 | 47023 | 47140 | 47257 | 47374 | 47491 | 47608 | 47725 | 47841 | 47958
NPgY | BSP | NPg - Net Zero Early | Number of domestic customers | HULL WEST | 29687 | 29838 | 29995 | 30147 | 30293 | 30436 | 30574 | 30722 | 30869 | 31008 | 31140 | 31266 | 31394 | 31513 | 31624 | 31725 | 31814 | 31900 | 31981 | 32051 | 32111 | 32188 | 32265 | 32342 | 32419 | 32497 | 32574 | 32651 | 32728 | 32805 | 32882 | 32960
NPgY | BSP | NPg - Net Zero Early | Number of domestic customers | HUMBERSTON | 22393 | 22464 | 22539 | 22605 | 22663 | 22723 | 22785 | 22851 | 22911 | 22966 | 23023 | 23083 | 23148 | 23205 | 23257 | 23307 | 23351 | 23396 | 23434 | 23467 | 23499 | 23537 | 23575 | 23614 | 23652 | 23691 | 23729 | 23767 | 23806 | 23844 | 23882 | 23921
NPgY | BSP | NPg - Net Zero Early | Number of domestic customers | HUNNINGLEY | 16126 | 16253 | 16386 | 16512 | 16636 | 16759 | 16877 | 17000 | 17121 | 17241 | 17359 | 17475 | 17594 | 17713 | 17826 | 17931 | 18029 | 18127 | 18224 | 18316 | 18403 | 18497 | 18592 | 18686 | 18781 | 18875 | 18970 | 19064 | 19159 | 19253 | 19348 | 19442
NPgY | BSP | NPg - Net Zero Early | Number of domestic customers | HUNSHELF | 18694 | 18836 | 18982 | 19122 | 19260 | 19399 | 19536 | 19679 | 19820 | 19960 | 20097 | 20233 | 20371 | 20509 | 20639 | 20760 | 20875 | 20992 | 21108 | 21220 | 21326 | 21440 | 21553 | 21666 | 21779 | 21893 | 22006 | 22119 | 22233 | 22346 | 22459 | 22573
NPgY | BSP | NPg - Net Zero Early | Number of domestic customers | IMMINGHAM | 10125 | 10173 | 10219 | 10261 | 10301 | 10341 | 10383 | 10427 | 10467 | 10505 | 10542 | 10580 | 10618 | 10651 | 10681 | 10710 | 10738 | 10763 | 10786 | 10806 | 10826 | 10849 | 10872 | 10895 | 10918 | 10941 | 10964 | 10987 | 11010 | 11033 | 11056 | 11079
NPgY | BSP | NPg - Net Zero Early | Number of domestic customers | KIRKHAW LANE | 20430 | 20568 | 20705 | 20836 | 20963 | 21092 | 21217 | 21346 | 21471 | 21593 | 21716 | 21836 | 21956 | 22071 | 22184 | 22292 | 22393 | 22494 | 22592 | 22686 | 22776 | 22872 | 22969 | 23066 | 23163 | 23259 | 23356 | 23453 | 23549 | 23646 | 23743 | 23840
NPgY | BSP | NPg - Net Zero Early | Number of domestic customers | KIRKSTALL C 2/5 | 9696 | 9759 | 9825 | 9891 | 9956 | 10023 | 10092 | 10166 | 10241 | 10314 | 10386 | 10459 | 10532 | 10606 | 10677 | 10744 | 10810 | 10877 | 10947 | 11015 | 11080 | 11147 | 11215 | 11282 | 11349 | 11416 | 11483 | 11551 | 11618 | 11685 | 11752 | 11820
NPgY | BSP | NPg - Net Zero Early | Number of domestic customers | KIRKSTALL C/RING ROAD HORSFORTH | 62969 | 63377 | 63811 | 64239 | 64668 | 65105 | 65549 | 66033 | 66523 | 67002 | 67471 | 67943 | 68424 | 68907 | 69365 | 69803 | 70232 | 70675 | 71131 | 71572 | 71996 | 72435 | 72873 | 73312 | 73750 | 74189 | 74627 | 75066 | 75504 | 75943 | 76381 | 76820
NPgY | BSP | NPg - Net Zero Early | Number of domestic customers | LEEDS EAST | 43321 | 43602 | 43900 | 44195 | 44490 | 44790 | 45096 | 45429 | 45766 | 46095 | 46419 | 46743 | 47074 | 47406 | 47721 | 48023 | 48318 | 48622 | 48936 | 49240 | 49531 | 49833 | 50135 | 50436 | 50738 | 51040 | 51342 | 51643 | 51945 | 52247 | 52548 | 52850
NPgY | BSP | NPg - Net Zero Early | Number of domestic customers | LEEDS NORTH | 30690 | 30889 | 31100 | 31309 | 31518 | 31731 | 31947 | 32183 | 32422 | 32655 | 32884 | 33114 | 33348 | 33584 | 33807 | 34020 | 34229 | 34445 | 34667 | 34882 | 35089 | 35303 | 35516 | 35730 | 35944 | 36157 | 36371 | 36585 | 36798 | 37012 | 37226 | 37440
NPgY | BSP | NPg - Net Zero Early | Number of domestic customers | LINDLEY | 43555 | 43915 | 44288 | 44650 | 45007 | 45355 | 45698 | 46058 | 46408 | 46752 | 47088 | 47409 | 47739 | 48048 | 48352 | 48647 | 48924 | 49209 | 49484 | 49756 | 50017 | 50291 | 50565 | 50838 | 51112 | 51386 | 51660 | 51934 | 52208 | 52482 | 52756 | 53030
NPgY | BSP | NPg - Net Zero Early | Number of domestic customers | LOW ROAD | 25260 | 25424 | 25598 | 25769 | 25941 | 26116 | 26294 | 26488 | 26685 | 26877 | 27065 | 27254 | 27447 | 27641 | 27824 | 28000 | 28172 | 28349 | 28532 | 28710 | 28879 | 29055 | 29231 | 29407 | 29583 | 29758 | 29934 | 30110 | 30286 | 30462 | 30638 | 30813
NPgY | BSP | NPg - Net Zero Early | Number of domestic customers | MALLARD WAY | 15882 | 15949 | 16018 | 16079 | 16142 | 16205 | 16265 | 16330 | 16389 | 16452 | 16515 | 16575 | 16634 | 16690 | 16748 | 16802 | 16850 | 16897 | 16941 | 16982 | 17020 | 17064 | 17107 | 17151 | 17194 | 17238 | 17281 | 17325 | 17368 | 17412 | 17455 | 17499
NPgY | BSP | NPg - Net Zero Early | Number of domestic customers | MENSTON | 29716 | 29922 | 30133 | 30340 | 30549 | 30762 | 30976 | 31205 | 31435 | 31662 | 31886 | 32107 | 32328 | 32546 | 32758 | 32962 | 33161 | 33363 | 33569 | 33767 | 33957 | 34156 | 34355 | 34553 | 34752 | 34951 | 35150 | 35349 | 35548 | 35747 | 35946 | 36145
NPgY | BSP | NPg - Net Zero Early | Number of domestic customers | MOSS ROAD | 15484 | 15533 | 15584 | 15629 | 15669 | 15710 | 15752 | 15798 | 15839 | 15876 | 15915 | 15956 | 16001 | 16040 | 16075 | 16109 | 16140 | 16170 | 16196 | 16218 | 16240 | 16266 | 16292 | 16318 | 16344 | 16371 | 16397 | 16423 | 16449 | 16475 | 16501 | 16527
NPgY | BSP | NPg - Net Zero Early | Number of domestic customers | OSGODBY 1/2 | 0 | 0 | 0 | 0 | 0 | 0 | 0 | 0 | 0 | 0 | 0 | 0 | 0 | 0 | 0 | 0 | 0 | 0 | 0 | 0 | 0 | 0 | 0 | 0 | 0 | 0 | 0 | 0 | 0 | 0 | 0 | 0
NPgY | BSP | NPg - Net Zero Early | Number of domestic customers | OSGODBY 3/4 | 21871 | 22060 | 22236 | 22411 | 22580 | 22751 | 22914 | 23072 | 23231 | 23385 | 23535 | 23679 | 23821 | 23956 | 24085 | 24209 | 24323 | 24432 | 24536 | 24634 | 24720 | 24823 | 24925 | 25027 | 25129 | 25232 | 25334 | 25436 | 25539 | 25641 | 25743 | 25846
NPgY | BSP | NPg - Net Zero Early | Number of domestic customers | RODLEY | 43348 | 43637 | 43939 | 44237 | 44536 | 44841 | 45149 | 45483 | 45820 | 46151 | 46475 | 46799 | 47127 | 47455 | 47767 | 48068 | 48362 | 48663 | 48971 | 49270 | 49556 | 49854 | 50151 | 50449 | 50746 | 51044 | 51342 | 51639 | 51937 | 52234 | 52532 | 52830
NPgY | BSP | NPg - Net Zero Early | Number of domestic customers | SAINT ANDREWS ROAD 132/33KV | 35456 | 35750 | 36054 | 36349 | 36640 | 36924 | 37204 | 37498 | 37783 | 38064 | 38338 | 38599 | 38868 | 39120 | 39368 | 39609 | 39834 | 40067 | 40291 | 40513 | 40725 | 40949 | 41172 | 41396 | 41619 | 41842 | 42066 | 42289 | 42512 | 42736 | 42959 | 43182
NPgY | BSP | NPg - Net Zero Early | Number of domestic customers | SALTEND 132/33KV | 18 | 18 | 18 | 18 | 18 | 19 | 19 | 19 | 19 | 19 | 19 | 19 | 19 | 19 | 19 | 19 | 19 | 19 | 19 | 20 | 20 | 20 | 20 | 20 | 20 | 20 | 20 | 20 | 20 | 20 | 20 | 20
NPgY | BSP | NPg - Net Zero Early | Number of domestic customers | SANTON | 22825 | 22964 | 23095 | 23217 | 23336 | 23453 | 23576 | 23701 | 23820 | 23936 | 24043 | 24153 | 24257 | 24348 | 24436 | 24517 | 24594 | 24666 | 24731 | 24790 | 24845 | 24911 | 24977 | 25042 | 25108 | 25174 | 25239 | 25305 | 25371 | 25436 | 25502 | 25568
NPgY | BSP | NPg - Net Zero Early | Number of domestic customers | SCUNTHORPE NORTH | 13757 | 13839 | 13916 | 13987 | 14057 | 14124 | 14197 | 14271 | 14340 | 14407 | 14469 | 14533 | 14593 | 14645 | 14695 | 14741 | 14785 | 14826 | 14864 | 14897 | 14928 | 14966 | 15003 | 15041 | 15078 | 15116 | 15153 | 15191 | 15228 | 15266 | 15303 | 15340
NPgY | BSP | NPg - Net Zero Early | Number of domestic customers | SCUNTHORPE SOUTH | 25506 | 25658 | 25801 | 25933 | 26062 | 26187 | 26322 | 26459 | 26588 | 26712 | 26827 | 26945 | 27057 | 27152 | 27245 | 27330 | 27413 | 27489 | 27558 | 27619 | 27678 | 27747 | 27817 | 27886 | 27955 | 28025 | 28094 | 28164 | 28233 | 28303 | 28372 | 28442
NPgY | BSP | NPg - Net Zero Early | Number of domestic customers | SILSDEN | 46960 | 47237 | 47523 | 47794 | 48061 | 48334 | 48606 | 48897 | 49172 | 49443 | 49710 | 49978 | 50235 | 50476 | 50709 | 50933 | 51152 | 51369 | 51579 | 51777 | 51958 | 52163 | 52369 | 52574 | 52779 | 52984 | 53189 | 53394 | 53599 | 53805 | 54010 | 54215
NPgY | BSP | NPg - Net Zero Early | Number of domestic customers | SOWERBY BRIDGE 132/33KV | 38928 | 39264 | 39588 | 39900 | 40215 | 40522 | 40834 | 41145 | 41441 | 41735 | 42017 | 42297 | 42566 | 42824 | 43082 | 43327 | 43573 | 43814 | 44053 | 44284 | 44498 | 44733 | 44967 | 45201 | 45436 | 45670 | 45904 | 46139 | 46373 | 46607 | 46842 | 47076
NPgY | BSP | NPg - Net Zero Early | Number of domestic customers | STAYGATE | 37346 | 37628 | 37904 | 38172 | 38447 | 38725 | 39003 | 39294 | 39580 | 39871 | 40155 | 40434 | 40702 | 40963 | 41223 | 41476 | 41723 | 41968 | 42211 | 42446 | 42670 | 42908 | 43147 | 43386 | 43624 | 43863 | 44102 | 44340 | 44579 | 44818 | 45056 | 45295
NPgY | BSP | NPg - Net Zero Early | Number of domestic customers | THORNHILL 132KV | 54334 | 54767 | 55212 | 55643 | 56067 | 56483 | 56892 | 57320 | 57736 | 58144 | 58545 | 58929 | 59324 | 59694 | 60058 | 60412 | 60743 | 61083 | 61412 | 61736 | 62047 | 62374 | 62701 | 63028 | 63354 | 63681 | 64008 | 64335 | 64662 | 64989 | 65316 | 65643
NPgY | BSP | NPg - Net Zero Early | Number of domestic customers | WAKEFIELD MONCKTON ROAD | 23740 | 23893 | 24047 | 24191 | 24330 | 24474 | 24611 | 24754 | 24891 | 25025 | 25163 | 25296 | 25431 | 25561 | 25688 | 25811 | 25926 | 26042 | 26154 | 26263 | 26368 | 26480 | 26591 | 26703 | 26814 | 26926 | 27037 | 27148 | 27260 | 27371 | 27483 | 27594
NPgY | BSP | NPg - Net Zero Early | Number of domestic customers | WAKEFIELD NORTH | 41806 | 42079 | 42358 | 42625 | 42885 | 43152 | 43412 | 43688 | 43957 | 44220 | 44486 | 44746 | 45011 | 45268 | 45518 | 45759 | 45987 | 46220 | 46451 | 46675 | 46890 | 47116 | 47342 | 47569 | 47795 | 48021 | 48247 | 48474 | 48700 | 48926 | 49152 | 49378
NPgY | BSP | NPg - Net Zero Early | Number of domestic customers | WEST MELTON | 74568 | 75087 | 75609 | 76107 | 76602 | 77094 | 77582 | 78090 | 78591 | 79089 | 79579 | 80057 | 80546 | 81033 | 81497 | 81929 | 82335 | 82749 | 83160 | 83555 | 83927 | 84327 | 84727 | 85126 | 85526 | 85926 | 86325 | 86725 | 87125 | 87524 | 87924 | 88323
NPgY | BSP | NPg - Net Zero Early | Number of domestic customers | WHINMOOR | 43867 | 44152 | 44454 | 44753 | 45051 | 45356 | 45665 | 46003 | 46344 | 46678 | 47005 | 47333 | 47668 | 48005 | 48323 | 48629 | 48927 | 49235 | 49553 | 49860 | 50155 | 50460 | 50766 | 51071 | 51376 | 51682 | 51987 | 52292 | 52597 | 52903 | 53208 | 53513
NPgY | BSP | NPg - Net Zero Early | Number of domestic customers | WOLD NEWTON | 25431 | 25579 | 25728 | 25868 | 26017 | 26169 | 26320 | 26483 | 26637 | 26798 | 26952 | 27108 | 27262 | 27403 | 27542 | 27673 | 27799 | 27920 | 28037 | 28145 | 28249 | 28364 | 28479 | 28594 | 28709 | 28824 | 28939 | 29055 | 29170 | 29285 | 29400 | 29515
NPgY | BSP | NPg - Net Zero Early | Number of domestic customers | YARBOROUGH ROAD 132/33KV | 32966 | 33072 | 33185 | 33283 | 33370 | 33461 | 33554 | 33654 | 33745 | 33828 | 33915 | 34006 | 34103 | 34190 | 34268 | 34344 | 34411 | 34479 | 34538 | 34587 | 34636 | 34695 | 34753 | 34811 | 34870 | 34928 | 34987 | 35045 | 35104 | 35162 | 35221 | 35279
NPgN | BSP | NPg - Net Zero Early | Number of electric cars and vans (hybrid and full electric) | ANNFIELD | 203 | 318 | 605 | 1178 | 2323 | 3816 | 5723 | 7834 | 10293 | 13107 | 16219 | 20293 | 24229 | 28046 | 31709 | 35180 | 38432 | 41424 | 44156 | 46618 | 48814 | 50742 | 51952 | 52925 | 53679 | 54251 | 54694 | 55002 | 55215 | 55352 | 55441 | 55497
NPgN | BSP | NPg - Net Zero Early | Number of electric cars and vans (hybrid and full electric) | BARRACK ROAD | 65 | 103 | 196 | 385 | 764 | 1263 | 1906 | 2617 | 3445 | 4394 | 5442 | 6815 | 8142 | 9428 | 10662 | 11832 | 12929 | 13937 | 14858 | 15688 | 16428 | 17077 | 17485 | 17813 | 18067 | 18259 | 18408 | 18512 | 18584 | 18630 | 18660 | 18679
NPgN | BSP | NPg - Net Zero Early | Number of electric cars and vans (hybrid and full electric) | BLUCHER | 167 | 259 | 487 | 937 | 1826 | 2966 | 4396 | 5981 | 7827 | 9937 | 12272 | 15327 | 18280 | 21144 | 23891 | 26494 | 28930 | 31171 | 33221 | 35068 | 36715 | 38162 | 39070 | 39800 | 40366 | 40796 | 41129 | 41360 | 41521 | 41624 | 41691 | 41733
NPgN | BSP | NPg - Net Zero Early | Number of electric cars and vans (hybrid and full electric) | BOWESFIELD | 217 | 351 | 686 | 1373 | 2778 | 4681 | 7190 | 9964 | 13196 | 16900 | 20995 | 26358 | 31537 | 36557 | 41378 | 45946 | 50239 | 54184 | 57780 | 61019 | 63907 | 66442 | 68034 | 69312 | 70303 | 71055 | 71636 | 72039 | 72318 | 72498 | 72615 | 72688
NPgN | BSP | NPg - Net Zero Early | Number of electric cars and vans (hybrid and full electric) | CHIRTON GRANGE | 144 | 233 | 457 | 917 | 1859 | 3140 | 4833 | 6705 | 8886 | 11385 | 14149 | 17768 | 21263 | 24650 | 27904 | 30986 | 33884 | 36547 | 38973 | 41159 | 43108 | 44819 | 45892 | 46755 | 47424 | 47931 | 48323 | 48595 | 48783 | 48905 | 48983 | 49032
NPgN | BSP | NPg - Net Zero Early | Number of electric cars and vans (hybrid and full electric) | COALBURNS | 138 | 207 | 375 | 696 | 1304 | 2029 | 2878 | 3821 | 4920 | 6172 | 7557 | 9368 | 11121 | 12822 | 14451 | 15995 | 17430 | 18753 | 19969 | 21065 | 22045 | 22904 | 23444 | 23878 | 24215 | 24471 | 24670 | 24809 | 24905 | 24967 | 25007 | 25032
NPgN | BSP | NPg - Net Zero Early | Number of electric cars and vans (hybrid and full electric) | DARLINGTON CENTRAL | 156 | 255 | 507 | 1027 | 2105 | 3589 | 5571 | 7762 | 10315 | 13241 | 16478 | 20716 | 24808 | 28774 | 32584 | 36193 | 39590 | 42710 | 45551 | 48111 | 50392 | 52395 | 53652 | 54662 | 55444 | 56038 | 56496 | 56814 | 57035 | 57177 | 57269 | 57326
NPgN | BSP | NPg - Net Zero Early | Number of electric cars and vans (hybrid and full electric) | DARLINGTON NORTH | 202 | 330 | 651 | 1314 | 2681 | 4551 | 7039 | 9790 | 12994 | 16667 | 20729 | 26048 | 31184 | 36162 | 40944 | 45474 | 49735 | 53650 | 57217 | 60429 | 63292 | 65806 | 67384 | 68652 | 69634 | 70379 | 70955 | 71355 | 71631 | 71809 | 71925 | 71997
NPgN | BSP | NPg - Net Zero Early | Number of electric cars and vans (hybrid and full electric) | DUNSTON | 220 | 346 | 657 | 1279 | 2521 | 4140 | 6204 | 8491 | 11154 | 14202 | 17572 | 21983 | 26246 | 30380 | 34347 | 38105 | 41627 | 44867 | 47826 | 50492 | 52870 | 54958 | 56269 | 57322 | 58139 | 58758 | 59238 | 59571 | 59802 | 59951 | 60048 | 60108
NPgN | BSP | NPg - Net Zero Early | Number of electric cars and vans (hybrid and full electric) | FLATWORTH | 61 | 103 | 210 | 434 | 907 | 1571 | 2475 | 3474 | 4638 | 5974 | 7450 | 9384 | 11251 | 13060 | 14798 | 16445 | 17997 | 19423 | 20719 | 21887 | 22927 | 23840 | 24414 | 24874 | 25231 | 25501 | 25710 | 25855 | 25955 | 26020 | 26062 | 26088
NPgN | BSP | NPg - Net Zero Early | Number of electric cars and vans (hybrid and full electric) | GOSFORTH | 171 | 266 | 499 | 961 | 1874 | 3043 | 4511 | 6137 | 8032 | 10198 | 12593 | 15729 | 18759 | 21698 | 24518 | 27190 | 29689 | 31990 | 34093 | 35988 | 37679 | 39164 | 40096 | 40845 | 41426 | 41867 | 42209 | 42446 | 42611 | 42717 | 42786 | 42829
NPgN | BSP | NPg - Net Zero Early | Number of electric cars and vans (hybrid and full electric) | HARROGATE 132/33KV | 205 | 309 | 566 | 1060 | 2008 | 3163 | 4544 | 6078 | 7864 | 9901 | 12155 | 15102 | 17955 | 20722 | 23374 | 25887 | 28227 | 30384 | 32362 | 34146 | 35738 | 37137 | 38015 | 38721 | 39269 | 39685 | 40007 | 40232 | 40388 | 40489 | 40554 | 40595
NPgN | BSP | NPg - Net Zero Early | Number of electric cars and vans (hybrid and full electric) | HUSTHWAITE | 79 | 119 | 220 | 413 | 787 | 1246 | 1800 | 2415 | 3132 | 3950 | 4854 | 6037 | 7182 | 8293 | 9357 | 10366 | 11306 | 12172 | 12966 | 13682 | 14321 | 14882 | 15235 | 15518 | 15738 | 15904 | 16034 | 16124 | 16187 | 16227 | 16253 | 16269
NPgN | BSP | NPg - Net Zero Early | Number of electric cars and vans (hybrid and full electric) | LEEMING BAR_SKEEBY | 251 | 395 | 753 | 1472 | 2913 | 4802 | 7223 | 9905 | 13028 | 16603 | 20556 | 25732 | 30732 | 35580 | 40233 | 44642 | 48775 | 52577 | 56048 | 59175 | 61964 | 64413 | 65950 | 67186 | 68143 | 68870 | 69432 | 69823 | 70094 | 70268 | 70382 | 70452
NPgN | BSP | NPg - Net Zero Early | Number of electric cars and vans (hybrid and full electric) | LINTON | 319 | 467 | 825 | 1484 | 2687 | 4022 | 5455 | 7056 | 8918 | 11032 | 13371 | 16426 | 19389 | 22267 | 25018 | 27625 | 30025 | 32246 | 34299 | 36151 | 37809 | 39264 | 40178 | 40914 | 41486 | 41921 | 42259 | 42497 | 42662 | 42768 | 42837 | 42880
NPgN | BSP | NPg - Net Zero Early | Number of electric cars and vans (hybrid and full electric) | MALTON GRID | 265 | 404 | 747 | 1414 | 2707 | 4318 | 6282 | 8462 | 11001 | 13900 | 17106 | 21301 | 25359 | 29295 | 33068 | 36644 | 39980 | 43053 | 45869 | 48406 | 50671 | 52659 | 53908 | 54912 | 55690 | 56281 | 56739 | 57059 | 57280 | 57423 | 57515 | 57573
NPgN | BSP | NPg - Net Zero Early | Number of electric cars and vans (hybrid and full electric) | MELROSEGATE | 469 | 705 | 1282 | 2386 | 4488 | 7019 | 10001 | 13318 | 17179 | 21581 | 26450 | 32819 | 38983 | 44964 | 50694 | 56123 | 61172 | 65828 | 70104 | 73958 | 77400 | 80422 | 82320 | 83847 | 85031 | 85931 | 86629 | 87116 | 87454 | 87672 | 87813 | 87901
NPgN | BSP | NPg - Net Zero Early | Number of electric cars and vans (hybrid and full electric) | NORTH TEES | 168 | 274 | 543 | 1100 | 2252 | 3833 | 5943 | 8276 | 10993 | 14109 | 17554 | 22066 | 26421 | 30643 | 34699 | 38542 | 42157 | 45478 | 48502 | 51227 | 53656 | 55788 | 57126 | 58201 | 59034 | 59666 | 60154 | 60493 | 60727 | 60878 | 60976 | 61037
NPgN | BSP | NPg - Net Zero Early | Number of electric cars and vans (hybrid and full electric) | POTTER HOUSE | 253 | 389 | 724 | 1380 | 2662 | 4277 | 6272 | 8485 | 11061 | 14006 | 17262 | 21523 | 25643 | 29639 | 33471 | 37102 | 40495 | 43618 | 46477 | 49054 | 51353 | 53372 | 54640 | 55659 | 56449 | 57049 | 57514 | 57837 | 58062 | 58206 | 58300 | 58358
NPgN | BSP | NPg - Net Zero Early | Number of electric cars and vans (hybrid and full electric) | RAVENSWORTH | 79 | 121 | 226 | 431 | 833 | 1341 | 1970 | 2667 | 3479 | 4407 | 5434 | 6777 | 8075 | 9335 | 10543 | 11687 | 12757 | 13742 | 14643 | 15455 | 16180 | 16816 | 17216 | 17537 | 17786 | 17975 | 18121 | 18223 | 18294 | 18340 | 18369 | 18387
NPgN | BSP | NPg - Net Zero Early | Number of electric cars and vans (hybrid and full electric) | SCARBOROUGH GRID | 375 | 553 | 987 | 1798 | 3301 | 5024 | 6945 | 9087 | 11580 | 14416 | 17552 | 21651 | 25623 | 29479 | 33170 | 36665 | 39899 | 42886 | 45640 | 48123 | 50343 | 52293 | 53517 | 54502 | 55267 | 55849 | 56301 | 56618 | 56838 | 56979 | 57071 | 57128
NPgN | BSP | NPg - Net Zero Early | Number of electric cars and vans (hybrid and full electric) | SEAL SANDS | 0 | 0 | 0 | 0 | 0 | 0 | 1 | 1 | 1 | 1 | 2 | 2 | 2 | 3 | 3 | 4 | 4 | 4 | 4 | 5 | 5 | 5 | 5 | 5 | 5 | 6 | 6 | 6 | 6 | 6 | 6 | 6
NPgN | BSP | NPg - Net Zero Early | Number of electric cars and vans (hybrid and full electric) | SPADEADAM 33KV | 3 | 5 | 9 | 17 | 32 | 51 | 73 | 99 | 128 | 162 | 199 | 247 | 294 | 340 | 384 | 425 | 464 | 499 | 532 | 561 | 588 | 611 | 625 | 637 | 646 | 653 | 658 | 662 | 664 | 666 | 667 | 668
NPgN | BSP | NPg - Net Zero Early | Number of electric cars and vans (hybrid and full electric) | SPENNYMOOR 132/66KV | 317 | 499 | 950 | 1855 | 3667 | 6039 | 9076 | 12439 | 16356 | 20839 | 25796 | 32286 | 38557 | 44637 | 50472 | 56001 | 61184 | 65950 | 70303 | 74225 | 77723 | 80794 | 82722 | 84271 | 85472 | 86383 | 87088 | 87579 | 87918 | 88137 | 88279 | 88367
NPgN | BSP | NPg - Net Zero Early | Number of electric cars and vans (hybrid and full electric) | TORONTO | 167 | 263 | 503 | 985 | 1952 | 3223 | 4856 | 6665 | 8771 | 11183 | 13849 | 17340 | 20713 | 23983 | 27121 | 30095 | 32884 | 35449 | 37790 | 39899 | 41780 | 43432 | 44469 | 45302 | 45948 | 46438 | 46817 | 47081 | 47264 | 47381 | 47457 | 47505
NPgN | BSP | NPg - Net Zero Early | Number of electric cars and vans (hybrid and full electric) | WORMALD GREEN 132/33KV | 167 | 255 | 470 | 887 | 1696 | 2699 | 3917 | 5269 | 6844 | 8643 | 10632 | 13234 | 15751 | 18192 | 20533 | 22751 | 24819 | 26725 | 28472 | 30045 | 31450 | 32684 | 33459 | 34081 | 34564 | 34931 | 35215 | 35414 | 35551 | 35639 | 35697 | 35733
NPgY | BSP | NPg - Net Zero Early | Number of electric cars and vans (hybrid and full electric) | ATTERCLIFFE | 180 | 236 | 378 | 659 | 1211 | 1911 | 2774 | 3735 | 4850 | 6118 | 7515 | 9339 | 11101 | 12810 | 14448 | 16001 | 17452 | 18786 | 20007 | 21107 | 22089 | 22951 | 23493 | 23929 | 24267 | 24524 | 24708 | 24837 | 24927 | 24984 | 25021 | 25044
NPgY | BSP | NPg - Net Zero Early | Number of electric cars and vans (hybrid and full electric) | BARUGH 132/66KV | 421 | 551 | 878 | 1525 | 2793 | 4387 | 6340 | 8516 | 11039 | 13909 | 17071 | 21199 | 25187 | 29055 | 32764 | 36278 | 39559 | 42577 | 45340 | 47830 | 50053 | 52004 | 53231 | 54218 | 54984 | 55565 | 55983 | 56275 | 56478 | 56608 | 56693 | 56744
NPgY | BSP | NPg - Net Zero Early | Number of electric cars and vans (hybrid and full electric) | BEESTON ROYDS 132/33KV | 322 | 448 | 756 | 1389 | 2691 | 4468 | 6813 | 9413 | 12429 | 15871 | 19663 | 24616 | 29393 | 34025 | 38472 | 42687 | 46649 | 50286 | 53599 | 56582 | 59242 | 61577 | 63045 | 64224 | 65139 | 65832 | 66330 | 66675 | 66916 | 67070 | 67170 | 67231
NPgY | BSP | NPg - Net Zero Early | Number of electric cars and vans (hybrid and full electric) | BEVERLEY 132/33KV | 392 | 536 | 889 | 1610 | 3074 | 5033 | 7577 | 10401 | 13677 | 17413 | 21527 | 26902 | 32089 | 37116 | 41943 | 46517 | 50811 | 54754 | 58349 | 61588 | 64476 | 67011 | 68605 | 69886 | 70880 | 71633 | 72174 | 72550 | 72812 | 72980 | 73089 | 73155
NPgY | BSP | NPg - Net Zero Early | Number of electric cars and vans (hybrid and full electric) | BINGLEY 132/33KV | 155 | 227 | 403 | 773 | 1555 | 2672 | 4202 | 5894 | 7857 | 10100 | 12571 | 15800 | 18913 | 21929 | 24828 | 27575 | 30166 | 32541 | 34700 | 36644 | 38375 | 39896 | 40851 | 41619 | 42214 | 42665 | 42988 | 43212 | 43368 | 43468 | 43533 | 43572
NPgY | BSP | NPg - Net Zero Early | Number of electric cars and vans (hybrid and full electric) | BLACKBURN MEADOWS B | 108 | 141 | 224 | 387 | 705 | 1101 | 1581 | 2117 | 2738 | 3445 | 4223 | 5238 | 6220 | 7172 | 8085 | 8950 | 9756 | 10498 | 11178 | 11791 | 12338 | 12819 | 13121 | 13364 | 13552 | 13695 | 13798 | 13870 | 13920 | 13952 | 13973 | 13986
NPgY | BSP | NPg - Net Zero Early | Number of electric cars and vans (hybrid and full electric) | BLYTON | 622 | 774 | 1166 | 1902 | 3249 | 4718 | 6249 | 7975 | 9975 | 12232 | 14720 | 17961 | 21106 | 24160 | 27077 | 29841 | 32377 | 34722 | 36897 | 38859 | 40616 | 42160 | 43131 | 43913 | 44521 | 44984 | 45319 | 45555 | 45720 | 45825 | 45894 | 45935
NPgY | BSP | NPg - Net Zero Early | Number of electric cars and vans (hybrid and full electric) | BRADFORD | 123 | 203 | 393 | 809 | 1724 | 3105 | 5074 | 7247 | 9769 | 12655 | 15834 | 19991 | 23994 | 27871 | 31601 | 35136 | 38482 | 41546 | 44322 | 46823 | 49048 | 51003 | 52230 | 53217 | 53981 | 54559 | 54973 | 55260 | 55459 | 55587 | 55670 | 55720
NPgY | BSP | NPg - Net Zero Early | Number of electric cars and vans (hybrid and full electric) | BRAMHAM | 250 | 342 | 569 | 1030 | 1967 | 3223 | 4855 | 6667 | 8768 | 11164 | 13803 | 17250 | 20577 | 23802 | 26898 | 29832 | 32586 | 35115 | 37421 | 39498 | 41350 | 42977 | 43999 | 44820 | 45458 | 45941 | 46288 | 46529 | 46697 | 46805 | 46874 | 46917
NPgY | BSP | NPg - Net Zero Early | Number of electric cars and vans (hybrid and full electric) | BRANSHOLME | 296 | 385 | 609 | 1049 | 1906 | 2968 | 4251 | 5681 | 7340 | 9226 | 11304 | 14015 | 16636 | 19179 | 21616 | 23925 | 26077 | 28058 | 29874 | 31510 | 32971 | 34254 | 35061 | 35709 | 36213 | 36595 | 36870 | 37062 | 37196 | 37282 | 37338 | 37371
NPgY | BSP | NPg - Net Zero Early | Number of electric cars and vans (hybrid and full electric) | BRIGHOUSE 132/33KV | 198 | 283 | 490 | 921 | 1823 | 3085 | 4787 | 6672 | 8858 | 11354 | 14104 | 17698 | 21162 | 24520 | 27746 | 30804 | 33683 | 36325 | 38727 | 40891 | 42819 | 44512 | 45576 | 46431 | 47094 | 47596 | 47956 | 48206 | 48380 | 48491 | 48564 | 48608
NPgY | BSP | NPg - Net Zero Early | Number of electric cars and vans (hybrid and full electric) | DONCASTER B/THORPE MARSH | 1344 | 1710 | 2637 | 4422 | 7798 | 11753 | 16256 | 21297 | 27143 | 33768 | 41069 | 50592 | 59808 | 68753 | 77316 | 85429 | 92945 | 99876 | 106258 | 112011 | 117153 | 121669 | 124510 | 126795 | 128572 | 129920 | 130894 | 131576 | 132050 | 132355 | 132553 | 132673
NPgY | BSP | NPg - Net Zero Early | Number of electric cars and vans (hybrid and full electric) | DONCASTER CENTRAL | 158 | 205 | 325 | 559 | 1014 | 1576 | 2255 | 3012 | 3890 | 4888 | 5987 | 7421 | 8808 | 10153 | 11443 | 12664 | 13803 | 14851 | 15812 | 16677 | 17450 | 18129 | 18556 | 18899 | 19166 | 19368 | 19513 | 19615 | 19686 | 19731 | 19761 | 19779
NPgY | BSP | NPg - Net Zero Early | Number of electric cars and vans (hybrid and full electric) | DRIFFIELD/BEVERLEY GROUP | 636 | 842 | 1354 | 2373 | 4391 | 6967 | 10176 | 13747 | 17889 | 22603 | 27796 | 34577 | 41126 | 47477 | 53569 | 59341 | 64738 | 69700 | 74238 | 78327 | 81976 | 85180 | 87194 | 88813 | 90071 | 91024 | 91709 | 92187 | 92520 | 92733 | 92872 | 92956
NPgY | BSP | NPg - Net Zero Early | Number of electric cars and vans (hybrid and full electric) | FEATHERSTONE | 281 | 385 | 640 | 1159 | 2215 | 3631 | 5472 | 7515 | 9885 | 12588 | 15565 | 19454 | 23206 | 26844 | 30336 | 33645 | 36752 | 39605 | 42206 | 44549 | 46638 | 48473 | 49626 | 50553 | 51272 | 51817 | 52208 | 52480 | 52669 | 52791 | 52869 | 52917
NPgY | BSP | NPg - Net Zero Early | Number of electric cars and vans (hybrid and full electric) | GIRLINGTON | 61 | 107 | 215 | 456 | 993 | 1818 | 3009 | 4323 | 5847 | 7593 | 9516 | 12030 | 14450 | 16795 | 19051 | 21188 | 23214 | 25069 | 26748 | 28260 | 29605 | 30787 | 31529 | 32125 | 32587 | 32937 | 33187 | 33360 | 33480 | 33557 | 33608 | 33638
NPgY | BSP | NPg - Net Zero Early | Number of electric cars and vans (hybrid and full electric) | HALIFAX 132/33KV | 53 | 82 | 150 | 297 | 614 | 1080 | 1730 | 2449 | 3282 | 4236 | 5286 | 6659 | 7982 | 9264 | 10496 | 11664 | 12768 | 13779 | 14696 | 15523 | 16258 | 16904 | 17310 | 17636 | 17889 | 18081 | 18218 | 18313 | 18379 | 18421 | 18448 | 18465
NPgY | BSP | NPg - Net Zero Early | Number of electric cars and vans (hybrid and full electric) | HECKMONDWIKE | 123 | 187 | 341 | 670 | 1378 | 2411 | 3848 | 5437 | 7281 | 9389 | 11711 | 14746 | 17670 | 20504 | 23228 | 25809 | 28248 | 30482 | 32511 | 34337 | 35964 | 37392 | 38289 | 39010 | 39569 | 39992 | 40295 | 40505 | 40651 | 40745 | 40806 | 40843
NPgY | BSP | NPg - Net Zero Early | Number of electric cars and vans (hybrid and full electric) | HOLMFIELD | 184 | 281 | 514 | 1011 | 2080 | 3641 | 5815 | 8218 | 11005 | 14193 | 17705 | 22294 | 26716 | 31001 | 35121 | 39024 | 42712 | 46092 | 49159 | 51921 | 54380 | 56540 | 57897 | 58987 | 59833 | 60472 | 60930 | 61248 | 61469 | 61611 | 61703 | 61759
NPgY | BSP | NPg - Net Zero Early | Number of electric cars and vans (hybrid and full electric) | HULL EAST 132/33KV | 278 | 368 | 591 | 1035 | 1912 | 3031 | 4423 | 5971 | 7766 | 9810 | 12061 | 15001 | 17840 | 20594 | 23234 | 25737 | 28076 | 30227 | 32195 | 33967 | 35549 | 36938 | 37812 | 38514 | 39059 | 39472 | 39769 | 39977 | 40121 | 40213 | 40273 | 40310
NPgY | BSP | NPg - Net Zero Early | Number of electric cars and vans (hybrid and full electric) | HULL SOUTH | 339 | 446 | 713 | 1243 | 2288 | 3610 | 5243 | 7061 | 9169 | 11568 | 14211 | 17661 | 20994 | 24226 | 27326 | 30264 | 33008 | 35532 | 37841 | 39922 | 41779 | 43410 | 44435 | 45259 | 45900 | 46385 | 46734 | 46978 | 47147 | 47256 | 47326 | 47369
NPgY | BSP | NPg - Net Zero Early | Number of electric cars and vans (hybrid and full electric) | HULL WEST | 298 | 394 | 635 | 1113 | 2062 | 3274 | 4786 | 6467 | 8418 | 10638 | 13084 | 16278 | 19362 | 22354 | 25223 | 27941 | 30484 | 32821 | 34958 | 36884 | 38603 | 40112 | 41060 | 41823 | 42415 | 42864 | 43187 | 43412 | 43569 | 43669 | 43734 | 43774
NPgY | BSP | NPg - Net Zero Early | Number of electric cars and vans (hybrid and full electric) | HUMBERSTON | 171 | 230 | 377 | 673 | 1268 | 2050 | 3049 | 4159 | 5446 | 6913 | 8529 | 10639 | 12676 | 14651 | 16547 | 18343 | 20026 | 21573 | 22985 | 24257 | 25391 | 26388 | 27014 | 27517 | 27908 | 28204 | 28417 | 28565 | 28668 | 28734 | 28777 | 28803
NPgY | BSP | NPg - Net Zero Early | Number of electric cars and vans (hybrid and full electric) | HUNNINGLEY | 176 | 229 | 361 | 622 | 1130 | 1758 | 2517 | 3363 | 4344 | 5460 | 6689 | 8293 | 9843 | 11347 | 12788 | 14154 | 15427 | 16599 | 17673 | 18641 | 19505 | 20264 | 20741 | 21124 | 21423 | 21649 | 21811 | 21925 | 22004 | 22055 | 22088 | 22108
NPgY | BSP | NPg - Net Zero Early | Number of electric cars and vans (hybrid and full electric) | HUNSHELF | 204 | 265 | 420 | 723 | 1314 | 2047 | 2932 | 3920 | 5065 | 6366 | 7800 | 9672 | 11481 | 13235 | 14917 | 16511 | 17997 | 19364 | 20618 | 21747 | 22755 | 23641 | 24197 | 24645 | 24993 | 25257 | 25447 | 25579 | 25671 | 25731 | 25769 | 25792
NPgY | BSP | NPg - Net Zero Early | Number of electric cars and vans (hybrid and full electric) | IMMINGHAM | 119 | 155 | 244 | 419 | 759 | 1178 | 1682 | 2244 | 2896 | 3637 | 4453 | 5518 | 6548 | 7547 | 8504 | 9411 | 10256 | 11034 | 11748 | 12391 | 12964 | 13469 | 13785 | 14040 | 14238 | 14388 | 14497 | 14572 | 14625 | 14658 | 14680 | 14694
NPgY | BSP | NPg - Net Zero Early | Number of electric cars and vans (hybrid and full electric) | KIRKHAW LANE | 158 | 217 | 362 | 659 | 1265 | 2080 | 3146 | 4327 | 5698 | 7262 | 8984 | 11234 | 13405 | 15510 | 17530 | 19445 | 21243 | 22894 | 24399 | 25755 | 26963 | 28024 | 28691 | 29227 | 29643 | 29959 | 30185 | 30342 | 30451 | 30522 | 30567 | 30595
NPgY | BSP | NPg - Net Zero Early | Number of electric cars and vans (hybrid and full electric) | KIRKSTALL C 2/5 | 35 | 57 | 108 | 218 | 460 | 821 | 1331 | 1895 | 2550 | 3298 | 4123 | 5201 | 6239 | 7245 | 8213 | 9130 | 9997 | 10791 | 11512 | 12160 | 12738 | 13245 | 13563 | 13819 | 14017 | 14167 | 14275 | 14349 | 14401 | 14434 | 14456 | 14469
NPgY | BSP | NPg - Net Zero Early | Number of electric cars and vans (hybrid and full electric) | KIRKSTALL C/RING ROAD HORSFORTH | 459 | 637 | 1074 | 1972 | 3817 | 6329 | 9643 | 13318 | 17580 | 22443 | 27800 | 34799 | 41550 | 48094 | 54378 | 60333 | 65932 | 71070 | 75751 | 79967 | 83724 | 87024 | 89098 | 90765 | 92058 | 93038 | 93740 | 94229 | 94569 | 94787 | 94928 | 95014
NPgY | BSP | NPg - Net Zero Early | Number of electric cars and vans (hybrid and full electric) | LEEDS EAST | 294 | 412 | 703 | 1303 | 2545 | 4258 | 6538 | 9064 | 11995 | 15341 | 19027 | 23842 | 28485 | 32986 | 37310 | 41407 | 45262 | 48799 | 52018 | 54919 | 57503 | 59772 | 61199 | 62345 | 63234 | 63908 | 64390 | 64726 | 64959 | 65109 | 65207 | 65266
NPgY | BSP | NPg - Net Zero Early | Number of electric cars and vans (hybrid and full electric) | LEEDS NORTH | 134 | 206 | 377 | 745 | 1536 | 2695 | 4311 | 6097 | 8169 | 10539 | 13149 | 16561 | 19849 | 23034 | 26096 | 28998 | 31740 | 34253 | 36533 | 38586 | 40414 | 42020 | 43029 | 43839 | 44467 | 44943 | 45283 | 45519 | 45684 | 45789 | 45857 | 45899
NPgY | BSP | NPg - Net Zero Early | Number of electric cars and vans (hybrid and full electric) | LINDLEY | 249 | 355 | 612 | 1148 | 2265 | 3825 | 5922 | 8245 | 10940 | 14018 | 17407 | 21837 | 26108 | 30247 | 34224 | 37992 | 41541 | 44797 | 47758 | 50425 | 52802 | 54889 | 56200 | 57254 | 58071 | 58690 | 59134 | 59442 | 59657 | 59794 | 59884 | 59938
NPgY | BSP | NPg - Net Zero Early | Number of electric cars and vans (hybrid and full electric) | LOW ROAD | 167 | 235 | 402 | 748 | 1467 | 2462 | 3792 | 5265 | 6973 | 8924 | 11073 | 13881 | 16588 | 19213 | 21734 | 24122 | 26371 | 28434 | 30311 | 32002 | 33509 | 34832 | 35664 | 36332 | 36850 | 37243 | 37524 | 37720 | 37856 | 37943 | 38000 | 38034
NPgY | BSP | NPg - Net Zero Early | Number of electric cars and vans (hybrid and full electric) | MALLARD WAY | 213 | 274 | 427 | 725 | 1296 | 1984 | 2792 | 3694 | 4741 | 5929 | 7237 | 8945 | 10597 | 12199 | 13734 | 15189 | 16541 | 17786 | 18930 | 19961 | 20882 | 21691 | 22199 | 22608 | 22926 | 23168 | 23341 | 23463 | 23548 | 23602 | 23637 | 23659
NPgY | BSP | NPg - Net Zero Early | Number of electric cars and vans (hybrid and full electric) | MENSTON | 236 | 320 | 526 | 943 | 1786 | 2898 | 4328 | 5916 | 7758 | 9858 | 12170 | 15191 | 18106 | 20933 | 23646 | 26216 | 28627 | 30842 | 32862 | 34683 | 36306 | 37732 | 38628 | 39348 | 39907 | 40331 | 40635 | 40847 | 40994 | 41089 | 41150 | 41187
NPgY | BSP | NPg - Net Zero Early | Number of electric cars and vans (hybrid and full electric) | MOSS ROAD | 140 | 185 | 297 | 519 | 957 | 1513 | 2203 | 2971 | 3861 | 4874 | 5990 | 7448 | 8855 | 10220 | 11530 | 12770 | 13930 | 14996 | 15971 | 16850 | 17634 | 18323 | 18756 | 19104 | 19374 | 19579 | 19727 | 19829 | 19901 | 19947 | 19977 | 19995
NPgY | BSP | NPg - Net Zero Early | Number of electric cars and vans (hybrid and full electric) | OSGODBY 1/2 | 0 | 0 | 0 | 0 | 0 | 0 | 0 | 0 | 0 | 0 | 0 | 0 | 0 | 0 | 0 | 0 | 0 | 0 | 0 | 0 | 0 | 0 | 0 | 0 | 0 | 0 | 0 | 0 | 0 | 0 | 0 | 0
NPgY | BSP | NPg - Net Zero Early | Number of electric cars and vans (hybrid and full electric) | OSGODBY 3/4 | 177 | 245 | 414 | 760 | 1471 | 2440 | 3718 | 5135 | 6779 | 8655 | 10721 | 13420 | 16024 | 18548 | 20972 | 23268 | 25428 | 27410 | 29215 | 30841 | 32290 | 33563 | 34363 | 35006 | 35504 | 35882 | 36153 | 36342 | 36473 | 36557 | 36611 | 36644
NPgY | BSP | NPg - Net Zero Early | Number of electric cars and vans (hybrid and full electric) | RODLEY | 289 | 404 | 687 | 1271 | 2477 | 4134 | 6335 | 8775 | 11605 | 14836 | 18394 | 23043 | 27527 | 31873 | 36048 | 40003 | 43724 | 47139 | 50248 | 53048 | 55544 | 57735 | 59112 | 60219 | 61078 | 61728 | 62194 | 62519 | 62744 | 62889 | 62983 | 63040
NPgY | BSP | NPg - Net Zero Early | Number of electric cars and vans (hybrid and full electric) | SAINT ANDREWS ROAD 132/33KV | 162 | 241 | 432 | 837 | 1699 | 2940 | 4651 | 6543 | 8737 | 11246 | 14009 | 17621 | 21102 | 24474 | 27716 | 30788 | 33688 | 36346 | 38759 | 40933 | 42869 | 44570 | 45638 | 46496 | 47162 | 47666 | 48026 | 48277 | 48451 | 48563 | 48635 | 48679
NPgY | BSP | NPg - Net Zero Early | Number of electric cars and vans (hybrid and full electric) | SALTEND 132/33KV | 0 | 0 | 0 | 1 | 1 | 2 | 3 | 4 | 5 | 7 | 8 | 10 | 12 | 14 | 16 | 18 | 20 | 21 | 23 | 24 | 25 | 26 | 27 | 27 | 28 | 28 | 28 | 28 | 28 | 29 | 29 | 29
NPgY | BSP | NPg - Net Zero Early | Number of electric cars and vans (hybrid and full electric) | SANTON | 190 | 260 | 433 | 784 | 1500 | 2459 | 3707 | 5092 | 6698 | 8530 | 10547 | 13183 | 15726 | 18191 | 20558 | 22801 | 24907 | 26841 | 28604 | 30192 | 31608 | 32851 | 33633 | 34261 | 34748 | 35117 | 35382 | 35567 | 35695 | 35778 | 35831 | 35863
NPgY | BSP | NPg - Net Zero Early | Number of electric cars and vans (hybrid and full electric) | SCUNTHORPE NORTH | 93 | 131 | 225 | 418 | 820 | 1376 | 2118 | 2941 | 3896 | 4986 | 6186 | 7755 | 9267 | 10733 | 12142 | 13476 | 14732 | 15885 | 16934 | 17878 | 18720 | 19459 | 19924 | 20297 | 20587 | 20806 | 20963 | 21073 | 21149 | 21197 | 21229 | 21248
NPgY | BSP | NPg - Net Zero Early | Number of electric cars and vans (hybrid and full electric) | SCUNTHORPE SOUTH | 173 | 244 | 417 | 776 | 1520 | 2551 | 3928 | 5454 | 7224 | 9244 | 11470 | 14378 | 17183 | 19901 | 22512 | 24986 | 27315 | 29452 | 31396 | 33148 | 34708 | 36079 | 36940 | 37632 | 38169 | 38576 | 38867 | 39070 | 39211 | 39301 | 39360 | 39396
NPgY | BSP | NPg - Net Zero Early | Number of electric cars and vans (hybrid and full electric) | SILSDEN | 311 | 440 | 756 | 1411 | 2774 | 4668 | 7206 | 10017 | 13279 | 17003 | 21104 | 26464 | 31632 | 36641 | 41453 | 46013 | 50306 | 54244 | 57827 | 61055 | 63931 | 66456 | 68044 | 69319 | 70308 | 71058 | 71595 | 71968 | 72227 | 72394 | 72502 | 72568
NPgY | BSP | NPg - Net Zero Early | Number of electric cars and vans (hybrid and full electric) | SOWERBY BRIDGE 132/33KV | 205 | 293 | 508 | 954 | 1888 | 3194 | 4955 | 6906 | 9168 | 11752 | 14598 | 18317 | 21903 | 25378 | 28717 | 31881 | 34861 | 37595 | 40081 | 42321 | 44316 | 46068 | 47169 | 48054 | 48740 | 49260 | 49632 | 49891 | 50071 | 50187 | 50261 | 50307
NPgY | BSP | NPg - Net Zero Early | Number of electric cars and vans (hybrid and full electric) | STAYGATE | 127 | 196 | 361 | 716 | 1480 | 2603 | 4172 | 5906 | 7917 | 10218 | 12751 | 16064 | 19255 | 22347 | 25320 | 28137 | 30799 | 33239 | 35452 | 37445 | 39220 | 40778 | 41758 | 42544 | 43154 | 43616 | 43946 | 44175 | 44334 | 44437 | 44503 | 44543
NPgY | BSP | NPg - Net Zero Early | Number of electric cars and vans (hybrid and full electric) | THORNHILL 132KV | 320 | 454 | 782 | 1461 | 2876 | 4845 | 7487 | 10413 | 13807 | 17683 | 21952 | 27530 | 32909 | 38123 | 43131 | 47877 | 52346 | 56445 | 60175 | 63534 | 66527 | 69156 | 70808 | 72135 | 73165 | 73944 | 74503 | 74892 | 75162 | 75335 | 75448 | 75516
NPgY | BSP | NPg - Net Zero Early | Number of electric cars and vans (hybrid and full electric) | WAKEFIELD MONCKTON ROAD | 253 | 332 | 530 | 923 | 1694 | 2668 | 3865 | 5199 | 6746 | 8506 | 10444 | 12975 | 15420 | 17791 | 20065 | 22220 | 24232 | 26083 | 27777 | 29304 | 30666 | 31863 | 32615 | 33220 | 33689 | 34045 | 34302 | 34480 | 34605 | 34685 | 34736 | 34768
NPgY | BSP | NPg - Net Zero Early | Number of electric cars and vans (hybrid and full electric) | WAKEFIELD NORTH | 433 | 571 | 915 | 1600 | 2952 | 4671 | 6802 | 9174 | 11926 | 15056 | 18505 | 23009 | 27358 | 31577 | 35623 | 39456 | 43039 | 46334 | 49348 | 52064 | 54487 | 56616 | 57954 | 59029 | 59865 | 60498 | 60953 | 61271 | 61492 | 61634 | 61726 | 61782
NPgY | BSP | NPg - Net Zero Early | Number of electric cars and vans (hybrid and full electric) | WEST MELTON | 859 | 1110 | 1743 | 2979 | 5366 | 8280 | 11749 | 15620 | 20111 | 25210 | 30829 | 38162 | 45251 | 52129 | 58720 | 64964 | 70777 | 76129 | 81040 | 85466 | 89418 | 92889 | 95072 | 96828 | 98192 | 99226 | 99971 | 100492 | 100855 | 101087 | 101238 | 101330
NPgY | BSP | NPg - Net Zero Early | Number of electric cars and vans (hybrid and full electric) | WHINMOOR | 297 | 417 | 711 | 1318 | 2576 | 4310 | 6619 | 9179 | 12148 | 15537 | 19270 | 24147 | 28851 | 33411 | 37790 | 41940 | 45845 | 49428 | 52689 | 55627 | 58245 | 60544 | 61988 | 63149 | 64050 | 64732 | 65221 | 65561 | 65798 | 65949 | 66048 | 66108
NPgY | BSP | NPg - Net Zero Early | Number of electric cars and vans (hybrid and full electric) | WOLD NEWTON | 782 | 958 | 1413 | 2250 | 3733 | 5223 | 6604 | 8175 | 9996 | 12037 | 14287 | 17214 | 20062 | 22833 | 25471 | 27970 | 30229 | 32328 | 34297 | 36074 | 37670 | 39071 | 39954 | 40666 | 41221 | 41643 | 41951 | 42170 | 42322 | 42419 | 42483 | 42521
NPgY | BSP | NPg - Net Zero Early | Number of electric cars and vans (hybrid and full electric) | YARBOROUGH ROAD 132/33KV | 211 | 292 | 490 | 896 | 1727 | 2853 | 4332 | 5972 | 7875 | 10045 | 12436 | 15559 | 18572 | 21493 | 24298 | 26956 | 29453 | 31746 | 33835 | 35716 | 37394 | 38866 | 39792 | 40536 | 41113 | 41551 | 41864 | 42083 | 42234 | 42332 | 42395 | 42433
NPgN | BSP | NPg - Net Zero Early | Number of heat pumps (domestic and I&C) | ANNFIELD | 295 | 316 | 353 | 425 | 573 | 752 | 1152 | 1566 | 1995 | 2448 | 2941 | 6033 | 9156 | 12235 | 15303 | 18362 | 21377 | 24403 | 27384 | 30305 | 33148 | 35856 | 38592 | 41343 | 44103 | 46783 | 47025 | 47231 | 47436 | 47634 | 47826 | 48017
NPgN | BSP | NPg - Net Zero Early | Number of heat pumps (domestic and I&C) | BARRACK ROAD | 155 | 155 | 163 | 218 | 303 | 397 | 559 | 726 | 900 | 1083 | 1282 | 2450 | 3617 | 4765 | 5902 | 7041 | 8164 | 9288 | 10383 | 11446 | 12476 | 13463 | 14463 | 15471 | 16483 | 17459 | 17526 | 17594 | 17661 | 17729 | 17796 | 17864
NPgN | BSP | NPg - Net Zero Early | Number of heat pumps (domestic and I&C) | BLUCHER | 230 | 227 | 232 | 372 | 575 | 797 | 1260 | 1739 | 2237 | 2766 | 3353 | 6491 | 9625 | 12707 | 15772 | 18817 | 21809 | 24824 | 27769 | 30639 | 33410 | 36042 | 38707 | 41388 | 44075 | 46610 | 46827 | 47040 | 47253 | 47465 | 47677 | 47888
NPgN | BSP | NPg - Net Zero Early | Number of heat pumps (domestic and I&C) | BOWESFIELD | 379 | 388 | 412 | 580 | 868 | 1192 | 1809 | 2425 | 3053 | 3705 | 4403 | 8343 | 12292 | 16190 | 20068 | 23933 | 27741 | 31566 | 35301 | 38911 | 42406 | 45711 | 49072 | 52464 | 55876 | 59145 | 59418 | 59679 | 59934 | 60185 | 60432 | 60678
NPgN | BSP | NPg - Net Zero Early | Number of heat pumps (domestic and I&C) | CHIRTON GRANGE | 201 | 201 | 209 | 324 | 500 | 693 | 978 | 1264 | 1555 | 1862 | 2198 | 5116 | 8007 | 10859 | 13695 | 16523 | 19321 | 22124 | 24868 | 27537 | 30141 | 32688 | 35268 | 37863 | 40466 | 42916 | 43020 | 43123 | 43227 | 43331 | 43435 | 43540
NPgN | BSP | NPg - Net Zero Early | Number of heat pumps (domestic and I&C) | COALBURNS | 180 | 195 | 220 | 239 | 293 | 364 | 598 | 831 | 1067 | 1306 | 1544 | 2751 | 3991 | 5227 | 6460 | 7696 | 8917 | 10141 | 11350 | 12541 | 13706 | 14753 | 15815 | 16888 | 17972 | 19075 | 19225 | 19351 | 19468 | 19579 | 19686 | 19790
NPgN | BSP | NPg - Net Zero Early | Number of heat pumps (domestic and I&C) | DARLINGTON CENTRAL | 142 | 145 | 155 | 209 | 299 | 399 | 590 | 782 | 980 | 1188 | 1411 | 3051 | 4685 | 6296 | 7899 | 9498 | 11078 | 12661 | 14213 | 15729 | 17207 | 18626 | 20059 | 21500 | 22945 | 24322 | 24398 | 24470 | 24542 | 24611 | 24680 | 24747
NPgN | BSP | NPg - Net Zero Early | Number of heat pumps (domestic and I&C) | DARLINGTON NORTH | 172 | 173 | 181 | 286 | 461 | 654 | 943 | 1229 | 1519 | 1823 | 2153 | 4550 | 6936 | 9290 | 11631 | 13962 | 16264 | 18572 | 20828 | 22999 | 25105 | 27156 | 29239 | 31338 | 33445 | 35434 | 35541 | 35647 | 35751 | 35854 | 35956 | 36058
NPgN | BSP | NPg - Net Zero Early | Number of heat pumps (domestic and I&C) | DUNSTON | 359 | 366 | 390 | 540 | 779 | 1047 | 1537 | 2038 | 2559 | 3108 | 3712 | 7800 | 11885 | 15910 | 19912 | 23900 | 27836 | 31783 | 35650 | 39421 | 43089 | 46621 | 50196 | 53789 | 57393 | 60833 | 61059 | 61270 | 61482 | 61690 | 61897 | 62102
NPgN | BSP | NPg - Net Zero Early | Number of heat pumps (domestic and I&C) | FLATWORTH | 139 | 144 | 153 | 214 | 323 | 447 | 603 | 758 | 914 | 1076 | 1254 | 2800 | 4335 | 5853 | 7360 | 8861 | 10345 | 11832 | 13283 | 14683 | 16044 | 17385 | 18749 | 20125 | 21507 | 22818 | 22871 | 22925 | 22979 | 23033 | 23087 | 23141
NPgN | BSP | NPg - Net Zero Early | Number of heat pumps (domestic and I&C) | GOSFORTH | 256 | 255 | 263 | 403 | 622 | 864 | 1270 | 1683 | 2108 | 2556 | 3051 | 6052 | 9045 | 11991 | 14919 | 17832 | 20702 | 23585 | 26396 | 29115 | 31743 | 34275 | 36848 | 39439 | 42040 | 44508 | 44675 | 44842 | 45009 | 45177 | 45344 | 45511
NPgN | BSP | NPg - Net Zero Early | Number of heat pumps (domestic and I&C) | HARROGATE 132/33KV | 131 | 134 | 143 | 201 | 293 | 395 | 540 | 683 | 829 | 979 | 1140 | 2799 | 4448 | 6079 | 7703 | 9327 | 10940 | 12553 | 14136 | 15682 | 17200 | 18686 | 20192 | 21708 | 23230 | 24681 | 24750 | 24814 | 24878 | 24940 | 25001 | 25062
NPgN | BSP | NPg - Net Zero Early | Number of heat pumps (domestic and I&C) | HUSTHWAITE | 125 | 135 | 152 | 163 | 197 | 240 | 412 | 580 | 747 | 913 | 1071 | 1676 | 2300 | 2927 | 3550 | 4179 | 4800 | 5420 | 6031 | 6632 | 7219 | 7706 | 8203 | 8707 | 9222 | 9755 | 9841 | 9916 | 9983 | 10048 | 10109 | 10169
NPgN | BSP | NPg - Net Zero Early | Number of heat pumps (domestic and I&C) | LEEMING BAR_SKEEBY | 537 | 577 | 647 | 716 | 896 | 1122 | 1887 | 2629 | 3368 | 4104 | 4812 | 7766 | 10799 | 13837 | 16862 | 19903 | 22906 | 25911 | 28863 | 31752 | 34570 | 36976 | 39433 | 41926 | 44463 | 47044 | 47421 | 47752 | 48051 | 48337 | 48609 | 48879
NPgN | BSP | NPg - Net Zero Early | Number of heat pumps (domestic and I&C) | LINTON | 339 | 368 | 419 | 445 | 537 | 659 | 1292 | 1899 | 2498 | 3086 | 3641 | 5619 | 7665 | 9719 | 11770 | 13837 | 15878 | 17916 | 19928 | 21912 | 23856 | 25391 | 26955 | 28545 | 30173 | 31860 | 32128 | 32358 | 32564 | 32759 | 32938 | 33120
NPgN | BSP | NPg - Net Zero Early | Number of heat pumps (domestic and I&C) | MALTON GRID | 462 | 493 | 549 | 606 | 746 | 923 | 1452 | 1985 | 2531 | 3089 | 3659 | 6166 | 8731 | 11279 | 13814 | 16358 | 18867 | 21380 | 23850 | 26278 | 28641 | 30751 | 32896 | 35065 | 37258 | 39489 | 39806 | 40085 | 40351 | 40606 | 40852 | 41095
NPgN | BSP | NPg - Net Zero Early | Number of heat pumps (domestic and I&C) | MELROSEGATE | 491 | 498 | 526 | 723 | 1046 | 1408 | 2078 | 2761 | 3466 | 4206 | 5013 | 9769 | 14535 | 19227 | 23891 | 28540 | 33120 | 37716 | 42206 | 46562 | 50782 | 54809 | 58893 | 63005 | 67133 | 71095 | 71398 | 71684 | 71969 | 72249 | 72525 | 72800
NPgN | BSP | NPg - Net Zero Early | Number of heat pumps (domestic and I&C) | NORTH TEES | 395 | 411 | 440 | 584 | 851 | 1157 | 1642 | 2134 | 2641 | 3176 | 3763 | 7437 | 11106 | 14719 | 18306 | 21881 | 25404 | 28936 | 32387 | 35713 | 38931 | 42048 | 45214 | 48405 | 51608 | 54642 | 54843 | 55040 | 55237 | 55433 | 55629 | 55824
NPgN | BSP | NPg - Net Zero Early | Number of heat pumps (domestic and I&C) | POTTER HOUSE | 352 | 381 | 430 | 516 | 698 | 917 | 1325 | 1746 | 2182 | 2643 | 3147 | 6399 | 9680 | 12912 | 16124 | 19323 | 22474 | 25631 | 28731 | 31750 | 34682 | 37500 | 40353 | 43224 | 46103 | 48859 | 49082 | 49264 | 49446 | 49624 | 49798 | 49972
NPgN | BSP | NPg - Net Zero Early | Number of heat pumps (domestic and I&C) | RAVENSWORTH | 111 | 115 | 126 | 167 | 242 | 327 | 460 | 595 | 734 | 880 | 1039 | 2207 | 3377 | 4530 | 5675 | 6817 | 7945 | 9074 | 10180 | 11252 | 12294 | 13306 | 14333 | 15365 | 16401 | 17388 | 17447 | 17499 | 17552 | 17603 | 17653 | 17703
NPgN | BSP | NPg - Net Zero Early | Number of heat pumps (domestic and I&C) | SCARBOROUGH GRID | 376 | 402 | 451 | 522 | 673 | 856 | 1246 | 1645 | 2057 | 2487 | 2947 | 6281 | 9647 | 12972 | 16281 | 19590 | 22863 | 26135 | 29360 | 32526 | 35624 | 38580 | 41567 | 44570 | 47585 | 50530 | 50757 | 50943 | 51126 | 51301 | 51471 | 51638
NPgN | BSP | NPg - Net Zero Early | Number of heat pumps (domestic and I&C) | SEAL SANDS | 1 | 1 | 1 | 1 | 1 | 1 | 2 | 2 | 2 | 2 | 2 | 4 | 6 | 8 | 10 | 12 | 14 | 16 | 17 | 19 | 21 | 23 | 25 | 26 | 28 | 30 | 30 | 30 | 30 | 30 | 31 | 31
NPgN | BSP | NPg - Net Zero Early | Number of heat pumps (domestic and I&C) | SPADEADAM 33KV | 5 | 4 | 5 | 6 | 8 | 10 | 45 | 77 | 106 | 134 | 155 | 178 | 202 | 230 | 259 | 289 | 319 | 349 | 379 | 408 | 438 | 439 | 442 | 446 | 452 | 464 | 473 | 481 | 487 | 493 | 497 | 502
NPgN | BSP | NPg - Net Zero Early | Number of heat pumps (domestic and I&C) | SPENNYMOOR 132/66KV | 732 | 828 | 970 | 976 | 1156 | 1418 | 2041 | 2696 | 3376 | 4091 | 4858 | 9349 | 13978 | 18549 | 23097 | 27635 | 32098 | 36563 | 40979 | 45318 | 49543 | 53534 | 57577 | 61648 | 65739 | 69807 | 70296 | 70657 | 71012 | 71351 | 71677 | 71999
NPgN | BSP | NPg - Net Zero Early | Number of heat pumps (domestic and I&C) | TORONTO | 328 | 352 | 395 | 446 | 565 | 714 | 1188 | 1659 | 2136 | 2621 | 3109 | 5699 | 8330 | 10945 | 13552 | 16160 | 18734 | 21314 | 23858 | 26360 | 28801 | 31011 | 33249 | 35504 | 37778 | 40044 | 40303 | 40529 | 40736 | 40932 | 41120 | 41304
NPgN | BSP | NPg - Net Zero Early | Number of heat pumps (domestic and I&C) | WORMALD GREEN 132/33KV | 192 | 203 | 224 | 267 | 356 | 461 | 665 | 861 | 1056 | 1251 | 1444 | 2940 | 4445 | 5944 | 7437 | 8937 | 10429 | 11919 | 13384 | 14812 | 16215 | 17539 | 18886 | 20247 | 21621 | 22982 | 23091 | 23188 | 23279 | 23365 | 23447 | 23527
NPgY | BSP | NPg - Net Zero Early | Number of heat pumps (domestic and I&C) | ATTERCLIFFE | 184 | 196 | 211 | 262 | 372 | 501 | 693 | 887 | 1084 | 1290 | 1515 | 3093 | 4664 | 6219 | 7763 | 9306 | 10843 | 12382 | 13888 | 15342 | 16753 | 18124 | 19517 | 20924 | 22336 | 23668 | 23760 | 23852 | 23944 | 24036 | 24128 | 24221
NPgY | BSP | NPg - Net Zero Early | Number of heat pumps (domestic and I&C) | BARUGH 132/66KV | 345 | 363 | 399 | 502 | 692 | 914 | 1435 | 1969 | 2522 | 3102 | 3727 | 6899 | 10108 | 13285 | 16451 | 19624 | 22788 | 25968 | 29093 | 32149 | 35117 | 37887 | 40695 | 43525 | 46370 | 49143 | 49491 | 49812 | 50130 | 50444 | 50752 | 51060
NPgY | BSP | NPg - Net Zero Early | Number of heat pumps (domestic and I&C) | BEESTON ROYDS 132/33KV | 291 | 296 | 312 | 474 | 748 | 1053 | 1524 | 1993 | 2472 | 2974 | 3522 | 6948 | 10367 | 13747 | 17108 | 20469 | 23820 | 27183 | 30465 | 33620 | 36674 | 39627 | 42631 | 45661 | 48705 | 51585 | 51816 | 52046 | 52277 | 52507 | 52738 | 52969
NPgY | BSP | NPg - Net Zero Early | Number of heat pumps (domestic and I&C) | BEVERLEY 132/33KV | 520 | 552 | 606 | 700 | 916 | 1177 | 1749 | 2324 | 2911 | 3513 | 4143 | 7896 | 11683 | 15445 | 19189 | 22945 | 26688 | 30438 | 34118 | 37716 | 41232 | 44509 | 47842 | 51207 | 54599 | 57927 | 58270 | 58582 | 58889 | 59188 | 59479 | 59772
NPgY | BSP | NPg - Net Zero Early | Number of heat pumps (domestic and I&C) | BINGLEY 132/33KV | 187 | 188 | 197 | 296 | 444 | 608 | 947 | 1288 | 1638 | 2003 | 2395 | 5008 | 7618 | 10203 | 12780 | 15361 | 17936 | 20521 | 23060 | 25543 | 27966 | 30270 | 32602 | 34949 | 37306 | 39565 | 39759 | 39947 | 40133 | 40315 | 40495 | 40674
NPgY | BSP | NPg - Net Zero Early | Number of heat pumps (domestic and I&C) | BLACKBURN MEADOWS B | 64 | 64 | 68 | 105 | 162 | 224 | 328 | 434 | 543 | 657 | 782 | 1619 | 2452 | 3275 | 4093 | 4912 | 5729 | 6549 | 7351 | 8129 | 8887 | 9617 | 10357 | 11102 | 11849 | 12552 | 12605 | 12658 | 12712 | 12765 | 12818 | 12871
NPgY | BSP | NPg - Net Zero Early | Number of heat pumps (domestic and I&C) | BLYTON | 281 | 301 | 339 | 379 | 477 | 600 | 1116 | 1626 | 2142 | 2662 | 3183 | 5054 | 6980 | 8902 | 10822 | 12758 | 14686 | 16621 | 18529 | 20410 | 22244 | 23775 | 25331 | 26906 | 28509 | 30136 | 30424 | 30682 | 30929 | 31169 | 31399 | 31631
NPgY | BSP | NPg - Net Zero Early | Number of heat pumps (domestic and I&C) | BRADFORD | 263 | 265 | 279 | 423 | 641 | 881 | 1290 | 1702 | 2127 | 2573 | 3060 | 6560 | 10042 | 13482 | 16905 | 20332 | 23750 | 27176 | 30532 | 33798 | 36980 | 40052 | 43162 | 46290 | 49428 | 52392 | 52590 | 52789 | 52987 | 53185 | 53383 | 53581
NPgY | BSP | NPg - Net Zero Early | Number of heat pumps (domestic and I&C) | BRAMHAM | 294 | 308 | 338 | 401 | 526 | 674 | 1130 | 1586 | 2048 | 2520 | 3004 | 4963 | 6964 | 8954 | 10937 | 12933 | 14922 | 16918 | 18876 | 20793 | 22658 | 24289 | 25948 | 27627 | 29327 | 31032 | 31293 | 31530 | 31761 | 31986 | 32204 | 32423
NPgY | BSP | NPg - Net Zero Early | Number of heat pumps (domestic and I&C) | BRANSHOLME | 194 | 203 | 216 | 316 | 503 | 715 | 1053 | 1386 | 1724 | 2074 | 2451 | 5010 | 7567 | 10103 | 12627 | 15149 | 17661 | 20185 | 22655 | 25035 | 27345 | 29575 | 31844 | 34135 | 36438 | 38627 | 38798 | 38965 | 39131 | 39297 | 39461 | 39626
NPgY | BSP | NPg - Net Zero Early | Number of heat pumps (domestic and I&C) | BRIGHOUSE 132/33KV | 188 | 190 | 201 | 308 | 474 | 657 | 944 | 1231 | 1524 | 1831 | 2167 | 4893 | 7600 | 10277 | 12941 | 15605 | 18263 | 20927 | 23538 | 26076 | 28554 | 30964 | 33404 | 35860 | 38324 | 40642 | 40776 | 40910 | 41044 | 41178 | 41312 | 41447
NPgY | BSP | NPg - Net Zero Early | Number of heat pumps (domestic and I&C) | DONCASTER B/THORPE MARSH | 1004 | 1129 | 1320 | 1348 | 1629 | 2023 | 2929 | 3874 | 4855 | 5880 | 6982 | 13410 | 20030 | 26594 | 33127 | 39675 | 46191 | 52710 | 59156 | 65494 | 71679 | 77509 | 83423 | 89385 | 95385 | 101299 | 102081 | 102690 | 103296 | 103886 | 104463 | 105037
NPgY | BSP | NPg - Net Zero Early | Number of heat pumps (domestic and I&C) | DONCASTER CENTRAL | 120 | 132 | 152 | 167 | 211 | 266 | 387 | 513 | 645 | 784 | 934 | 1925 | 2931 | 3927 | 4918 | 5911 | 6902 | 7893 | 8873 | 9837 | 10779 | 11678 | 12586 | 13501 | 14419 | 15307 | 15403 | 15482 | 15561 | 15639 | 15715 | 15791
NPgY | BSP | NPg - Net Zero Early | Number of heat pumps (domestic and I&C) | DRIFFIELD/BEVERLEY GROUP | 667 | 709 | 785 | 872 | 1098 | 1378 | 2244 | 3091 | 3942 | 4795 | 5637 | 9703 | 13845 | 17984 | 22110 | 26269 | 30419 | 34570 | 38653 | 42661 | 46589 | 50043 | 53564 | 57129 | 60746 | 64399 | 64878 | 65308 | 65716 | 66108 | 66484 | 66861
NPgY | BSP | NPg - Net Zero Early | Number of heat pumps (domestic and I&C) | FEATHERSTONE | 263 | 271 | 291 | 415 | 625 | 862 | 1331 | 1809 | 2302 | 2820 | 3385 | 6241 | 9114 | 11954 | 14783 | 17615 | 20439 | 23279 | 26059 | 28753 | 31358 | 33817 | 36314 | 38833 | 41365 | 43791 | 44072 | 44342 | 44612 | 44881 | 45148 | 45416
NPgY | BSP | NPg - Net Zero Early | Number of heat pumps (domestic and I&C) | GIRLINGTON | 156 | 157 | 165 | 246 | 365 | 497 | 745 | 998 | 1259 | 1535 | 1837 | 4019 | 6189 | 8330 | 10465 | 12601 | 14732 | 16868 | 18966 | 21016 | 23017 | 24942 | 26886 | 28840 | 30798 | 32649 | 32771 | 32893 | 33015 | 33137 | 33259 | 33381
NPgY | BSP | NPg - Net Zero Early | Number of heat pumps (domestic and I&C) | HALIFAX 132/33KV | 90 | 92 | 99 | 133 | 191 | 256 | 350 | 444 | 540 | 640 | 748 | 1732 | 2709 | 3674 | 4635 | 5598 | 6559 | 7519 | 8461 | 9378 | 10274 | 11150 | 12037 | 12929 | 13824 | 14673 | 14714 | 14755 | 14796 | 14837 | 14878 | 14919
NPgY | BSP | NPg - Net Zero Early | Number of heat pumps (domestic and I&C) | HECKMONDWIKE | 172 | 176 | 186 | 278 | 431 | 601 | 862 | 1123 | 1389 | 1667 | 1971 | 4243 | 6502 | 8737 | 10960 | 13182 | 15398 | 17620 | 19794 | 21900 | 23949 | 25941 | 27962 | 29997 | 32041 | 33963 | 34089 | 34214 | 34338 | 34463 | 34588 | 34713
NPgY | BSP | NPg - Net Zero Early | Number of heat pumps (domestic and I&C) | HOLMFIELD | 234 | 240 | 254 | 381 | 588 | 819 | 1212 | 1602 | 2001 | 2416 | 2865 | 6471 | 10061 | 13614 | 17156 | 20697 | 24229 | 27773 | 31252 | 34641 | 37952 | 41157 | 44403 | 47671 | 50951 | 54058 | 54265 | 54465 | 54665 | 54862 | 55058 | 55253
NPgY | BSP | NPg - Net Zero Early | Number of heat pumps (domestic and I&C) | HULL EAST 132/33KV | 273 | 293 | 325 | 377 | 500 | 649 | 981 | 1315 | 1656 | 2008 | 2378 | 4669 | 6983 | 9280 | 11567 | 13860 | 16146 | 18436 | 20690 | 22895 | 25049 | 27070 | 29122 | 31190 | 33273 | 35301 | 35509 | 35694 | 35876 | 36054 | 36227 | 36401
NPgY | BSP | NPg - Net Zero Early | Number of heat pumps (domestic and I&C) | HULL SOUTH | 297 | 307 | 327 | 451 | 667 | 911 | 1296 | 1683 | 2080 | 2494 | 2946 | 6172 | 9385 | 12561 | 15719 | 18879 | 22030 | 25187 | 28278 | 31272 | 34186 | 37007 | 39870 | 42754 | 45650 | 48387 | 48576 | 48763 | 48951 | 49138 | 49325 | 49512
NPgY | BSP | NPg - Net Zero Early | Number of heat pumps (domestic and I&C) | HULL WEST | 254 | 265 | 286 | 357 | 493 | 651 | 955 | 1260 | 1571 | 1892 | 2233 | 4420 | 6617 | 8797 | 10966 | 13140 | 15309 | 17483 | 19613 | 21690 | 23718 | 25638 | 27590 | 29561 | 31545 | 33471 | 33654 | 33825 | 33993 | 34159 | 34321 | 34483
NPgY | BSP | NPg - Net Zero Early | Number of heat pumps (domestic and I&C) | HUMBERSTON | 115 | 117 | 124 | 183 | 276 | 380 | 553 | 725 | 902 | 1087 | 1289 | 2959 | 4620 | 6262 | 7898 | 9535 | 11166 | 12802 | 14408 | 15974 | 17505 | 18991 | 20495 | 22008 | 23526 | 24961 | 25049 | 25136 | 25222 | 25308 | 25393 | 25478
NPgY | BSP | NPg - Net Zero Early | Number of heat pumps (domestic and I&C) | HUNNINGLEY | 121 | 127 | 139 | 183 | 260 | 348 | 549 | 758 | 977 | 1209 | 1464 | 2741 | 4027 | 5298 | 6563 | 7828 | 9089 | 10357 | 11603 | 12821 | 14002 | 15111 | 16234 | 17365 | 18499 | 19583 | 19713 | 19837 | 19960 | 20083 | 20206 | 20329
NPgY | BSP | NPg - Net Zero Early | Number of heat pumps (domestic and I&C) | HUNSHELF | 209 | 227 | 258 | 277 | 342 | 427 | 705 | 986 | 1272 | 1565 | 1865 | 3215 | 4604 | 5987 | 7368 | 8756 | 10139 | 11527 | 12897 | 14247 | 15564 | 16739 | 17932 | 19137 | 20354 | 21586 | 21782 | 21951 | 22113 | 22269 | 22420 | 22570
NPgY | BSP | NPg - Net Zero Early | Number of heat pumps (domestic and I&C) | IMMINGHAM | 143 | 158 | 183 | 182 | 213 | 257 | 394 | 531 | 670 | 811 | 953 | 1667 | 2406 | 3143 | 3876 | 4614 | 5348 | 6080 | 6803 | 7516 | 8215 | 8839 | 9474 | 10116 | 10766 | 11425 | 11518 | 11590 | 11661 | 11728 | 11792 | 11857
NPgY | BSP | NPg - Net Zero Early | Number of heat pumps (domestic and I&C) | KIRKHAW LANE | 180 | 192 | 215 | 263 | 358 | 471 | 752 | 1040 | 1337 | 1648 | 1981 | 3541 | 5125 | 6692 | 8253 | 9816 | 11373 | 12938 | 14474 | 15975 | 17431 | 18772 | 20132 | 21504 | 22885 | 24225 | 24403 | 24564 | 24725 | 24884 | 25040 | 25197
NPgY | BSP | NPg - Net Zero Early | Number of heat pumps (domestic and I&C) | KIRKSTALL C 2/5 | 86 | 86 | 92 | 123 | 168 | 218 | 306 | 396 | 489 | 586 | 692 | 1355 | 2016 | 2668 | 3315 | 3965 | 4615 | 5263 | 5896 | 6512 | 7112 | 7685 | 8264 | 8848 | 9433 | 9992 | 10033 | 10074 | 10114 | 10154 | 10194 | 10235
NPgY | BSP | NPg - Net Zero Early | Number of heat pumps (domestic and I&C) | KIRKSTALL C/RING ROAD HORSFORTH | 321 | 323 | 336 | 534 | 826 | 1147 | 1742 | 2347 | 2971 | 3628 | 4349 | 8875 | 13378 | 17830 | 22258 | 26681 | 31090 | 35520 | 39855 | 44075 | 48174 | 52099 | 56076 | 60080 | 64098 | 67872 | 68189 | 68505 | 68821 | 69138 | 69455 | 69773
NPgY | BSP | NPg - Net Zero Early | Number of heat pumps (domestic and I&C) | LEEDS EAST | 243 | 247 | 260 | 380 | 564 | 770 | 1157 | 1552 | 1961 | 2390 | 2861 | 5817 | 8761 | 11669 | 14563 | 17455 | 20338 | 23232 | 26067 | 28828 | 31511 | 34079 | 36680 | 39298 | 41925 | 44399 | 44604 | 44810 | 45016 | 45222 | 45428 | 45635
NPgY | BSP | NPg - Net Zero Early | Number of heat pumps (domestic and I&C) | LEEDS NORTH | 183 | 184 | 194 | 279 | 405 | 546 | 801 | 1062 | 1333 | 1616 | 1926 | 3865 | 5796 | 7703 | 9599 | 11497 | 13389 | 15287 | 17143 | 18950 | 20706 | 22386 | 24088 | 25802 | 27521 | 29149 | 29281 | 29413 | 29546 | 29679 | 29812 | 29945
NPgY | BSP | NPg - Net Zero Early | Number of heat pumps (domestic and I&C) | LINDLEY | 271 | 281 | 305 | 408 | 586 | 788 | 1191 | 1596 | 2010 | 2440 | 2899 | 6071 | 9249 | 12396 | 15535 | 18678 | 21814 | 24959 | 28051 | 31071 | 34020 | 36831 | 39678 | 42545 | 45425 | 48202 | 48441 | 48665 | 48884 | 49098 | 49308 | 49517
NPgY | BSP | NPg - Net Zero Early | Number of heat pumps (domestic and I&C) | LOW ROAD | 209 | 216 | 231 | 311 | 459 | 627 | 874 | 1121 | 1373 | 1636 | 1921 | 3701 | 5478 | 7235 | 8979 | 10725 | 12466 | 14209 | 15909 | 17538 | 19115 | 20642 | 22197 | 23767 | 25345 | 26843 | 26960 | 27077 | 27194 | 27311 | 27429 | 27546
NPgY | BSP | NPg - Net Zero Early | Number of heat pumps (domestic and I&C) | MALLARD WAY | 94 | 95 | 101 | 148 | 220 | 301 | 440 | 580 | 725 | 877 | 1044 | 2233 | 3418 | 4589 | 5754 | 6923 | 8089 | 9258 | 10406 | 11524 | 12614 | 13668 | 14736 | 15810 | 16888 | 17908 | 17984 | 18060 | 18136 | 18212 | 18288 | 18365
NPgY | BSP | NPg - Net Zero Early | Number of heat pumps (domestic and I&C) | MENSTON | 185 | 190 | 206 | 280 | 398 | 531 | 848 | 1169 | 1497 | 1838 | 2200 | 4337 | 6487 | 8618 | 10742 | 12870 | 14993 | 17125 | 19221 | 21276 | 23280 | 25156 | 27054 | 28966 | 30887 | 32747 | 32943 | 33124 | 33302 | 33475 | 33645 | 33814
NPgY | BSP | NPg - Net Zero Early | Number of heat pumps (domestic and I&C) | MOSS ROAD | 95 | 97 | 104 | 145 | 209 | 280 | 397 | 515 | 637 | 764 | 903 | 2083 | 3254 | 4411 | 5562 | 6715 | 7864 | 9014 | 10143 | 11247 | 12326 | 13374 | 14433 | 15497 | 16565 | 17571 | 17624 | 17678 | 17731 | 17785 | 17838 | 17891
NPgY | BSP | NPg - Net Zero Early | Number of heat pumps (domestic and I&C) | OSGODBY 1/2 | 0 | 0 | 0 | 0 | 0 | 0 | 0 | 0 | 0 | 0 | 0 | 0 | 0 | 0 | 0 | 0 | 0 | 0 | 0 | 0 | 0 | 0 | 0 | 0 | 0 | 0 | 0 | 0 | 0 | 0 | 0 | 0
NPgY | BSP | NPg - Net Zero Early | Number of heat pumps (domestic and I&C) | OSGODBY 3/4 | 302 | 319 | 349 | 400 | 517 | 659 | 1131 | 1603 | 2082 | 2569 | 3067 | 4740 | 6456 | 8163 | 9865 | 11578 | 13283 | 14995 | 16672 | 18311 | 19898 | 21232 | 22596 | 23979 | 25387 | 26812 | 27071 | 27312 | 27546 | 27775 | 27998 | 28222
NPgY | BSP | NPg - Net Zero Early | Number of heat pumps (domestic and I&C) | RODLEY | 219 | 219 | 228 | 364 | 562 | 779 | 1192 | 1614 | 2050 | 2509 | 3014 | 6272 | 9514 | 12716 | 15903 | 19090 | 22266 | 25456 | 28583 | 31632 | 34597 | 37438 | 40311 | 43201 | 46099 | 48823 | 49039 | 49255 | 49471 | 49686 | 49902 | 50118
NPgY | BSP | NPg - Net Zero Early | Number of heat pumps (domestic and I&C) | SAINT ANDREWS ROAD 132/33KV | 180 | 181 | 190 | 295 | 451 | 623 | 920 | 1220 | 1530 | 1854 | 2210 | 4896 | 7565 | 10202 | 12828 | 15455 | 18074 | 20701 | 23278 | 25790 | 28242 | 30611 | 33007 | 35417 | 37833 | 40109 | 40254 | 40398 | 40543 | 40688 | 40832 | 40977
NPgY | BSP | NPg - Net Zero Early | Number of heat pumps (domestic and I&C) | SALTEND 132/33KV | 1 | 1 | 1 | 1 | 1 | 1 | 2 | 2 | 2 | 3 | 3 | 6 | 8 | 11 | 13 | 16 | 18 | 21 | 23 | 26 | 28 | 30 | 33 | 35 | 37 | 40 | 40 | 40 | 40 | 41 | 41 | 41
NPgY | BSP | NPg - Net Zero Early | Number of heat pumps (domestic and I&C) | SANTON | 274 | 298 | 337 | 358 | 438 | 543 | 873 | 1204 | 1540 | 1881 | 2228 | 3867 | 5552 | 7230 | 8903 | 10588 | 12267 | 13948 | 15606 | 17239 | 18836 | 20259 | 21706 | 23168 | 24649 | 26149 | 26369 | 26555 | 26737 | 26911 | 27079 | 27247
NPgY | BSP | NPg - Net Zero Early | Number of heat pumps (domestic and I&C) | SCUNTHORPE NORTH | 143 | 154 | 173 | 197 | 251 | 318 | 459 | 604 | 755 | 913 | 1082 | 2142 | 3215 | 4278 | 5335 | 6396 | 7455 | 8514 | 9557 | 10581 | 11582 | 12530 | 13491 | 14459 | 15433 | 16377 | 16478 | 16564 | 16650 | 16735 | 16818 | 16901
NPgY | BSP | NPg - Net Zero Early | Number of heat pumps (domestic and I&C) | SCUNTHORPE SOUTH | 160 | 167 | 180 | 253 | 380 | 524 | 780 | 1037 | 1299 | 1573 | 1869 | 3807 | 5742 | 7659 | 9566 | 11473 | 13373 | 15281 | 17149 | 18964 | 20729 | 22419 | 24135 | 25865 | 27604 | 29252 | 29391 | 29524 | 29657 | 29789 | 29921 | 30053
NPgY | BSP | NPg - Net Zero Early | Number of heat pumps (domestic and I&C) | SILSDEN | 419 | 437 | 476 | 573 | 759 | 977 | 1575 | 2167 | 2769 | 3380 | 4001 | 7433 | 10900 | 14354 | 17799 | 21263 | 24722 | 28191 | 31606 | 34957 | 38236 | 41230 | 44268 | 47333 | 50425 | 53507 | 53873 | 54213 | 54536 | 54847 | 55147 | 55443
NPgY | BSP | NPg - Net Zero Early | Number of heat pumps (domestic and I&C) | SOWERBY BRIDGE 132/33KV | 233 | 244 | 267 | 337 | 466 | 615 | 984 | 1344 | 1705 | 2069 | 2434 | 5138 | 7848 | 10546 | 13242 | 15948 | 18651 | 21360 | 24031 | 26654 | 29229 | 31639 | 34079 | 36538 | 39014 | 41444 | 41658 | 41858 | 42045 | 42223 | 42394 | 42563
NPgY | BSP | NPg - Net Zero Early | Number of heat pumps (domestic and I&C) | STAYGATE | 211 | 216 | 229 | 337 | 517 | 720 | 1053 | 1387 | 1731 | 2091 | 2485 | 5322 | 8144 | 10934 | 13712 | 16488 | 19256 | 22033 | 24755 | 27396 | 29966 | 32455 | 34977 | 37516 | 40064 | 42466 | 42630 | 42795 | 42959 | 43124 | 43288 | 43452
NPgY | BSP | NPg - Net Zero Early | Number of heat pumps (domestic and I&C) | THORNHILL 132KV | 361 | 374 | 402 | 555 | 812 | 1102 | 1639 | 2180 | 2735 | 3313 | 3938 | 8070 | 12200 | 16289 | 20357 | 24430 | 28491 | 32564 | 36558 | 40446 | 44231 | 47851 | 51520 | 55215 | 58927 | 62464 | 62756 | 63035 | 63313 | 63587 | 63859 | 64130
NPgY | BSP | NPg - Net Zero Early | Number of heat pumps (domestic and I&C) | WAKEFIELD MONCKTON ROAD | 172 | 175 | 186 | 268 | 395 | 538 | 819 | 1107 | 1407 | 1722 | 2068 | 3869 | 5674 | 7458 | 9231 | 11009 | 12782 | 14565 | 16309 | 18005 | 19647 | 21203 | 22780 | 24369 | 25966 | 27486 | 27652 | 27817 | 27981 | 28145 | 28310 | 28475
NPgY | BSP | NPg - Net Zero Early | Number of heat pumps (domestic and I&C) | WAKEFIELD NORTH | 256 | 259 | 271 | 426 | 676 | 954 | 1443 | 1937 | 2445 | 2980 | 3567 | 6813 | 10058 | 13266 | 16459 | 19651 | 22832 | 26032 | 29159 | 32177 | 35094 | 37884 | 40720 | 43580 | 46453 | 49173 | 49442 | 49709 | 49977 | 50245 | 50513 | 50780
NPgY | BSP | NPg - Net Zero Early | Number of heat pumps (domestic and I&C) | WEST MELTON | 616 | 672 | 762 | 900 | 1207 | 1583 | 2412 | 3273 | 4167 | 5109 | 6138 | 11759 | 17462 | 23104 | 28723 | 34345 | 39944 | 45567 | 51104 | 56521 | 61783 | 66756 | 71795 | 76869 | 81967 | 86892 | 87492 | 88017 | 88541 | 89058 | 89568 | 90078
NPgY | BSP | NPg - Net Zero Early | Number of heat pumps (domestic and I&C) | WHINMOOR | 229 | 234 | 248 | 375 | 569 | 784 | 1212 | 1648 | 2100 | 2574 | 3094 | 6308 | 9514 | 12683 | 15837 | 18988 | 22128 | 25284 | 28377 | 31396 | 34330 | 37128 | 39960 | 42809 | 45669 | 48364 | 48600 | 48832 | 49063 | 49294 | 49524 | 49755
NPgY | BSP | NPg - Net Zero Early | Number of heat pumps (domestic and I&C) | WOLD NEWTON | 305 | 323 | 359 | 405 | 509 | 637 | 1265 | 1874 | 2479 | 3078 | 3656 | 5485 | 7367 | 9258 | 11146 | 13058 | 14964 | 16871 | 18749 | 20598 | 22408 | 23811 | 25243 | 26701 | 28197 | 29746 | 30036 | 30302 | 30551 | 30791 | 31018 | 31249
NPgY | BSP | NPg - Net Zero Early | Number of heat pumps (domestic and I&C) | YARBOROUGH ROAD 132/33KV | 223 | 232 | 250 | 333 | 484 | 657 | 957 | 1254 | 1555 | 1864 | 2192 | 4590 | 6992 | 9374 | 11745 | 14119 | 16485 | 18856 | 21179 | 23438 | 25643 | 27753 | 29897 | 32060 | 34236 | 36326 | 36488 | 36637 | 36785 | 36930 | 37072 | 37214
NPgN | BSP | NPg - Net Zero Early | Number of I&C customers | ANNFIELD | 2355 | 2356 | 2357 | 2358 | 2359 | 2360 | 2361 | 2362 | 2363 | 2364 | 2365 | 2366 | 2367 | 2368 | 2370 | 2371 | 2372 | 2373 | 2374 | 2375 | 2377 | 2378 | 2379 | 2380 | 2382 | 2383 | 2384 | 2386 | 2387 | 2388 | 2390 | 2391
NPgN | BSP | NPg - Net Zero Early | Number of I&C customers | BARRACK ROAD | 3032 | 3043 | 3055 | 3066 | 3079 | 3091 | 3104 | 3117 | 3131 | 3144 | 3158 | 3171 | 3185 | 3199 | 3213 | 3227 | 3241 | 3255 | 3270 | 3284 | 3298 | 3313 | 3328 | 3344 | 3359 | 3374 | 3390 | 3407 | 3423 | 3440 | 3457 | 3474
NPgN | BSP | NPg - Net Zero Early | Number of I&C customers | BLUCHER | 1445 | 1452 | 1459 | 1466 | 1474 | 1482 | 1489 | 1498 | 1506 | 1514 | 1522 | 1531 | 1539 | 1548 | 1556 | 1565 | 1573 | 1582 | 1591 | 1600 | 1609 | 1618 | 1627 | 1637 | 1646 | 1656 | 1666 | 1676 | 1686 | 1696 | 1707 | 1717
NPgN | BSP | NPg - Net Zero Early | Number of I&C customers | BOWESFIELD | 3229 | 3247 | 3268 | 3288 | 3309 | 3330 | 3351 | 3371 | 3392 | 3413 | 3434 | 3455 | 3476 | 3498 | 3520 | 3542 | 3565 | 3587 | 3611 | 3635 | 3659 | 3684 | 3709 | 3734 | 3760 | 3786 | 3812 | 3839 | 3867 | 3895 | 3923 | 3952
NPgN | BSP | NPg - Net Zero Early | Number of I&C customers | CHIRTON GRANGE | 2536 | 2552 | 2570 | 2588 | 2606 | 2624 | 2643 | 2661 | 2680 | 2699 | 2718 | 2738 | 2757 | 2777 | 2797 | 2818 | 2839 | 2860 | 2882 | 2904 | 2926 | 2949 | 2972 | 2996 | 3020 | 3045 | 3070 | 3095 | 3121 | 3148 | 3175 | 3202
NPgN | BSP | NPg - Net Zero Early | Number of I&C customers | COALBURNS | 1634 | 1643 | 1654 | 1664 | 1675 | 1686 | 1697 | 1708 | 1719 | 1730 | 1741 | 1752 | 1763 | 1775 | 1787 | 1798 | 1810 | 1822 | 1835 | 1847 | 1860 | 1873 | 1886 | 1899 | 1913 | 1927 | 1941 | 1955 | 1970 | 1984 | 1999 | 2015
NPgN | BSP | NPg - Net Zero Early | Number of I&C customers | DARLINGTON CENTRAL | 2098 | 2099 | 2100 | 2101 | 2102 | 2103 | 2104 | 2105 | 2106 | 2107 | 2108 | 2109 | 2110 | 2112 | 2113 | 2114 | 2115 | 2116 | 2117 | 2118 | 2120 | 2121 | 2122 | 2123 | 2125 | 2126 | 2127 | 2129 | 2130 | 2132 | 2133 | 2134
NPgN | BSP | NPg - Net Zero Early | Number of I&C customers | DARLINGTON NORTH | 1765 | 1767 | 1768 | 1770 | 1772 | 1773 | 1775 | 1777 | 1779 | 1780 | 1782 | 1784 | 1786 | 1788 | 1789 | 1791 | 1793 | 1795 | 1797 | 1799 | 1802 | 1804 | 1806 | 1808 | 1810 | 1813 | 1815 | 1817 | 1820 | 1822 | 1825 | 1827
NPgN | BSP | NPg - Net Zero Early | Number of I&C customers | DUNSTON | 4435 | 4445 | 4455 | 4466 | 4477 | 4488 | 4500 | 4512 | 4524 | 4536 | 4548 | 4561 | 4573 | 4586 | 4598 | 4611 | 4624 | 4637 | 4650 | 4662 | 4675 | 4689 | 4702 | 4716 | 4731 | 4744 | 4759 | 4773 | 4788 | 4803 | 4819 | 4834
NPgN | BSP | NPg - Net Zero Early | Number of I&C customers | FLATWORTH | 1053 | 1060 | 1067 | 1074 | 1082 | 1090 | 1097 | 1105 | 1113 | 1121 | 1129 | 1137 | 1145 | 1153 | 1161 | 1170 | 1179 | 1187 | 1196 | 1205 | 1215 | 1224 | 1234 | 1244 | 1254 | 1264 | 1274 | 1285 | 1296 | 1307 | 1318 | 1329
NPgN | BSP | NPg - Net Zero Early | Number of I&C customers | GOSFORTH | 2173 | 2184 | 2196 | 2208 | 2220 | 2232 | 2245 | 2258 | 2271 | 2284 | 2298 | 2311 | 2325 | 2339 | 2352 | 2366 | 2380 | 2395 | 2409 | 2423 | 2438 | 2453 | 2469 | 2484 | 2500 | 2516 | 2532 | 2549 | 2566 | 2583 | 2600 | 2618
NPgN | BSP | NPg - Net Zero Early | Number of I&C customers | HARROGATE 132/33KV | 2106 | 2125 | 2147 | 2169 | 2192 | 2214 | 2236 | 2258 | 2281 | 2303 | 2326 | 2349 | 2372 | 2395 | 2420 | 2444 | 2469 | 2495 | 2521 | 2548 | 2575 | 2603 | 2632 | 2660 | 2690 | 2719 | 2749 | 2780 | 2811 | 2842 | 2875 | 2907
NPgN | BSP | NPg - Net Zero Early | Number of I&C customers | HUSTHWAITE | 1488 | 1499 | 1512 | 1525 | 1538 | 1551 | 1564 | 1577 | 1590 | 1603 | 1616 | 1630 | 1643 | 1657 | 1671 | 1685 | 1699 | 1714 | 1729 | 1744 | 1759 | 1775 | 1791 | 1807 | 1823 | 1840 | 1857 | 1874 | 1892 | 1910 | 1928 | 1946
NPgN | BSP | NPg - Net Zero Early | Number of I&C customers | LEEMING BAR_SKEEBY | 5879 | 5926 | 5977 | 6030 | 6083 | 6137 | 6191 | 6245 | 6299 | 6353 | 6407 | 6462 | 6518 | 6574 | 6632 | 6690 | 6750 | 6810 | 6872 | 6935 | 7000 | 7065 | 7132 | 7199 | 7268 | 7337 | 7407 | 7479 | 7552 | 7626 | 7701 | 7777
NPgN | BSP | NPg - Net Zero Early | Number of I&C customers | LINTON | 3523 | 3543 | 3566 | 3589 | 3612 | 3636 | 3660 | 3684 | 3708 | 3732 | 3756 | 3780 | 3805 | 3830 | 3855 | 3881 | 3907 | 3933 | 3960 | 3987 | 4015 | 4043 | 4071 | 4100 | 4130 | 4160 | 4191 | 4222 | 4253 | 4285 | 4318 | 4351
NPgN | BSP | NPg - Net Zero Early | Number of I&C customers | MALTON GRID | 5082 | 5119 | 5160 | 5202 | 5245 | 5288 | 5331 | 5375 | 5419 | 5463 | 5507 | 5552 | 5597 | 5642 | 5689 | 5736 | 5783 | 5831 | 5881 | 5931 | 5982 | 6033 | 6086 | 6139 | 6193 | 6250 | 6307 | 6365 | 6424 | 6484 | 6545 | 6607
NPgN | BSP | NPg - Net Zero Early | Number of I&C customers | MELROSEGATE | 5743 | 5746 | 5748 | 5751 | 5754 | 5757 | 5760 | 5763 | 5765 | 5768 | 5771 | 5774 | 5777 | 5780 | 5783 | 5786 | 5790 | 5793 | 5796 | 5799 | 5803 | 5806 | 5810 | 5813 | 5817 | 5821 | 5825 | 5829 | 5832 | 5837 | 5841 | 5845
NPgN | BSP | NPg - Net Zero Early | Number of I&C customers | NORTH TEES | 4598 | 4617 | 4639 | 4661 | 4682 | 4704 | 4726 | 4748 | 4770 | 4792 | 4814 | 4836 | 4858 | 4881 | 4904 | 4927 | 4951 | 4975 | 5000 | 5025 | 5050 | 5076 | 5102 | 5129 | 5156 | 5184 | 5212 | 5240 | 5269 | 5298 | 5328 | 5358
NPgN | BSP | NPg - Net Zero Early | Number of I&C customers | POTTER HOUSE | 3149 | 3149 | 3149 | 3149 | 3149 | 3149 | 3149 | 3149 | 3149 | 3149 | 3149 | 3149 | 3149 | 3149 | 3149 | 3149 | 3149 | 3149 | 3149 | 3149 | 3149 | 3149 | 3149 | 3149 | 3149 | 3149 | 3149 | 3149 | 3149 | 3149 | 3149 | 3149
NPgN | BSP | NPg - Net Zero Early | Number of I&C customers | RAVENSWORTH | 1509 | 1509 | 1509 | 1509 | 1509 | 1509 | 1509 | 1509 | 1509 | 1509 | 1509 | 1509 | 1509 | 1509 | 1510 | 1510 | 1510 | 1510 | 1510 | 1510 | 1510 | 1510 | 1510 | 1510 | 1510 | 1510 | 1510 | 1510 | 1510 | 1510 | 1510 | 1510
NPgN | BSP | NPg - Net Zero Early | Number of I&C customers | SCARBOROUGH GRID | 5119 | 5131 | 5145 | 5158 | 5172 | 5186 | 5200 | 5214 | 5229 | 5243 | 5258 | 5272 | 5287 | 5302 | 5317 | 5332 | 5348 | 5364 | 5380 | 5396 | 5413 | 5430 | 5447 | 5465 | 5483 | 5501 | 5519 | 5538 | 5557 | 5577 | 5596 | 5616
NPgN | BSP | NPg - Net Zero Early | Number of I&C customers | SEAL SANDS | 33 | 33 | 33 | 34 | 34 | 34 | 35 | 35 | 35 | 35 | 36 | 36 | 36 | 36 | 37 | 37 | 37 | 37 | 38 | 38 | 38 | 39 | 39 | 39 | 40 | 40 | 40 | 41 | 41 | 41 | 42 | 42
NPgN | BSP | NPg - Net Zero Early | Number of I&C customers | SPADEADAM 33KV | 133 | 134 | 135 | 135 | 136 | 137 | 138 | 139 | 140 | 141 | 142 | 143 | 144 | 145 | 146 | 147 | 147 | 148 | 149 | 151 | 152 | 153 | 154 | 155 | 156 | 157 | 158 | 159 | 161 | 162 | 163 | 164
NPgN | BSP | NPg - Net Zero Early | Number of I&C customers | SPENNYMOOR 132/66KV | 3978 | 3979 | 3981 | 3983 | 3984 | 3986 | 3988 | 3990 | 3991 | 3993 | 3995 | 3996 | 3998 | 4000 | 4002 | 4004 | 4006 | 4007 | 4009 | 4011 | 4014 | 4016 | 4018 | 4020 | 4022 | 4024 | 4027 | 4029 | 4031 | 4034 | 4036 | 4038
NPgN | BSP | NPg - Net Zero Early | Number of I&C customers | TORONTO | 3306 | 3307 | 3308 | 3309 | 3310 | 3311 | 3312 | 3314 | 3315 | 3316 | 3317 | 3318 | 3319 | 3320 | 3322 | 3323 | 3324 | 3325 | 3326 | 3328 | 3329 | 3331 | 3332 | 3333 | 3335 | 3336 | 3338 | 3339 | 3341 | 3342 | 3344 | 3345
NPgN | BSP | NPg - Net Zero Early | Number of I&C customers | WORMALD GREEN 132/33KV | 2863 | 2889 | 2918 | 2947 | 2977 | 3007 | 3037 | 3066 | 3096 | 3126 | 3157 | 3187 | 3218 | 3249 | 3282 | 3315 | 3348 | 3382 | 3417 | 3453 | 3490 | 3527 | 3564 | 3603 | 3642 | 3681 | 3721 | 3762 | 3804 | 3846 | 3889 | 3932
NPgY | BSP | NPg - Net Zero Early | Number of I&C customers | ATTERCLIFFE | 1813 | 1814 | 1815 | 1816 | 1817 | 1818 | 1820 | 1821 | 1822 | 1823 | 1824 | 1825 | 1827 | 1828 | 1829 | 1830 | 1832 | 1833 | 1834 | 1836 | 1837 | 1839 | 1840 | 1842 | 1843 | 1845 | 1846 | 1848 | 1850 | 1851 | 1853 | 1855
NPgY | BSP | NPg - Net Zero Early | Number of I&C customers | BARUGH 132/66KV | 3238 | 3255 | 3273 | 3292 | 3311 | 3330 | 3349 | 3369 | 3388 | 3408 | 3428 | 3448 | 3469 | 3490 | 3512 | 3534 | 3556 | 3579 | 3602 | 3626 | 3650 | 3675 | 3700 | 3726 | 3752 | 3779 | 3807 | 3835 | 3863 | 3892 | 3922 | 3952
NPgY | BSP | NPg - Net Zero Early | Number of I&C customers | BEESTON ROYDS 132/33KV | 3670 | 3670 | 3670 | 3670 | 3670 | 3670 | 3670 | 3670 | 3670 | 3670 | 3670 | 3670 | 3670 | 3670 | 3670 | 3670 | 3670 | 3670 | 3670 | 3670 | 3670 | 3670 | 3670 | 3670 | 3670 | 3670 | 3670 | 3670 | 3670 | 3670 | 3670 | 3670
NPgY | BSP | NPg - Net Zero Early | Number of I&C customers | BEVERLEY 132/33KV | 4204 | 4227 | 4252 | 4278 | 4304 | 4330 | 4357 | 4383 | 4410 | 4436 | 4463 | 4490 | 4517 | 4545 | 4573 | 4601 | 4630 | 4659 | 4689 | 4719 | 4750 | 4782 | 4814 | 4846 | 4879 | 4913 | 4947 | 4982 | 5017 | 5053 | 5089 | 5127
NPgY | BSP | NPg - Net Zero Early | Number of I&C customers | BINGLEY 132/33KV | 2492 | 2492 | 2492 | 2492 | 2492 | 2492 | 2493 | 2493 | 2493 | 2493 | 2493 | 2493 | 2493 | 2493 | 2493 | 2493 | 2493 | 2494 | 2494 | 2494 | 2494 | 2494 | 2494 | 2494 | 2494 | 2494 | 2494 | 2495 | 2495 | 2495 | 2495 | 2495
NPgY | BSP | NPg - Net Zero Early | Number of I&C customers | BLACKBURN MEADOWS B | 1049 | 1051 | 1054 | 1056 | 1059 | 1062 | 1064 | 1067 | 1070 | 1073 | 1075 | 1078 | 1081 | 1084 | 1087 | 1090 | 1093 | 1096 | 1099 | 1103 | 1106 | 1110 | 1113 | 1117 | 1120 | 1124 | 1128 | 1132 | 1136 | 1140 | 1144 | 1148
NPgY | BSP | NPg - Net Zero Early | Number of I&C customers | BLYTON | 2806 | 2824 | 2843 | 2863 | 2884 | 2904 | 2924 | 2945 | 2966 | 2986 | 3007 | 3028 | 3049 | 3071 | 3092 | 3115 | 3137 | 3160 | 3183 | 3207 | 3231 | 3256 | 3281 | 3306 | 3332 | 3358 | 3385 | 3412 | 3440 | 3468 | 3497 | 3526
NPgY | BSP | NPg - Net Zero Early | Number of I&C customers | BRADFORD | 4518 | 4518 | 4518 | 4518 | 4518 | 4518 | 4518 | 4518 | 4518 | 4518 | 4518 | 4518 | 4518 | 4518 | 4518 | 4518 | 4518 | 4518 | 4518 | 4518 | 4518 | 4518 | 4518 | 4518 | 4518 | 4518 | 4518 | 4518 | 4518 | 4518 | 4518 | 4518
NPgY | BSP | NPg - Net Zero Early | Number of I&C customers | BRAMHAM | 3241 | 3254 | 3267 | 3281 | 3295 | 3310 | 3324 | 3338 | 3353 | 3367 | 3382 | 3397 | 3411 | 3427 | 3442 | 3458 | 3474 | 3490 | 3506 | 3523 | 3540 | 3558 | 3576 | 3594 | 3612 | 3631 | 3651 | 3670 | 3690 | 3710 | 3731 | 3752
NPgY | BSP | NPg - Net Zero Early | Number of I&C customers | BRANSHOLME | 975 | 976 | 977 | 979 | 980 | 981 | 983 | 984 | 985 | 987 | 988 | 989 | 991 | 992 | 993 | 995 | 996 | 998 | 999 | 1001 | 1002 | 1004 | 1005 | 1007 | 1008 | 1010 | 1012 | 1013 | 1015 | 1017 | 1019 | 1021
NPgY | BSP | NPg - Net Zero Early | Number of I&C customers | BRIGHOUSE 132/33KV | 2955 | 2955 | 2955 | 2955 | 2955 | 2955 | 2955 | 2955 | 2955 | 2955 | 2955 | 2955 | 2955 | 2955 | 2955 | 2955 | 2955 | 2955 | 2955 | 2955 | 2955 | 2955 | 2955 | 2955 | 2955 | 2955 | 2955 | 2955 | 2955 | 2955 | 2955 | 2955
NPgY | BSP | NPg - Net Zero Early | Number of I&C customers | DONCASTER B/THORPE MARSH | 5824 | 5858 | 5896 | 5934 | 5973 | 6012 | 6051 | 6090 | 6130 | 6170 | 6210 | 6251 | 6292 | 6334 | 6377 | 6421 | 6466 | 6512 | 6558 | 6606 | 6655 | 6704 | 6754 | 6806 | 6858 | 6912 | 6966 | 7021 | 7078 | 7135 | 7194 | 7254
NPgY | BSP | NPg - Net Zero Early | Number of I&C customers | DONCASTER CENTRAL | 1289 | 1296 | 1305 | 1313 | 1321 | 1330 | 1338 | 1347 | 1355 | 1364 | 1373 | 1382 | 1391 | 1400 | 1409 | 1419 | 1428 | 1438 | 1448 | 1459 | 1469 | 1480 | 1491 | 1502 | 1513 | 1525 | 1537 | 1549 | 1561 | 1573 | 1586 | 1599
NPgY | BSP | NPg - Net Zero Early | Number of I&C customers | DRIFFIELD/BEVERLEY GROUP | 6987 | 7031 | 7081 | 7131 | 7183 | 7234 | 7286 | 7338 | 7390 | 7442 | 7495 | 7548 | 7601 | 7655 | 7710 | 7766 | 7822 | 7879 | 7938 | 7997 | 8058 | 8119 | 8182 | 8246 | 8311 | 8376 | 8443 | 8511 | 8581 | 8651 | 8723 | 8796
NPgY | BSP | NPg - Net Zero Early | Number of I&C customers | FEATHERSTONE | 2925 | 2941 | 2959 | 2978 | 2996 | 3015 | 3034 | 3053 | 3073 | 3092 | 3112 | 3132 | 3153 | 3173 | 3195 | 3217 | 3239 | 3261 | 3285 | 3308 | 3333 | 3357 | 3383 | 3408 | 3434 | 3462 | 3489 | 3518 | 3546 | 3576 | 3606 | 3637
NPgY | BSP | NPg - Net Zero Early | Number of I&C customers | GIRLINGTON | 2873 | 2873 | 2873 | 2873 | 2873 | 2873 | 2873 | 2873 | 2873 | 2873 | 2873 | 2873 | 2873 | 2873 | 2873 | 2873 | 2873 | 2873 | 2873 | 2873 | 2873 | 2873 | 2873 | 2873 | 2873 | 2873 | 2873 | 2873 | 2873 | 2873 | 2873 | 2873
NPgY | BSP | NPg - Net Zero Early | Number of I&C customers | HALIFAX 132/33KV | 1744 | 1744 | 1744 | 1744 | 1744 | 1744 | 1745 | 1745 | 1745 | 1745 | 1745 | 1745 | 1745 | 1745 | 1745 | 1745 | 1745 | 1746 | 1746 | 1746 | 1746 | 1746 | 1746 | 1746 | 1746 | 1746 | 1747 | 1747 | 1747 | 1747 | 1747 | 1747
NPgY | BSP | NPg - Net Zero Early | Number of I&C customers | HECKMONDWIKE | 2029 | 2029 | 2029 | 2029 | 2029 | 2029 | 2029 | 2029 | 2029 | 2029 | 2029 | 2029 | 2029 | 2029 | 2029 | 2029 | 2029 | 2029 | 2029 | 2029 | 2029 | 2029 | 2029 | 2029 | 2029 | 2029 | 2029 | 2029 | 2029 | 2029 | 2029 | 2029
NPgY | BSP | NPg - Net Zero Early | Number of I&C customers | HOLMFIELD | 2337 | 2337 | 2337 | 2337 | 2337 | 2337 | 2337 | 2337 | 2337 | 2337 | 2337 | 2337 | 2337 | 2337 | 2337 | 2337 | 2337 | 2337 | 2337 | 2337 | 2337 | 2337 | 2338 | 2338 | 2338 | 2338 | 2338 | 2338 | 2338 | 2338 | 2338 | 2338
NPgY | BSP | NPg - Net Zero Early | Number of I&C customers | HULL EAST 132/33KV | 2201 | 2210 | 2220 | 2230 | 2241 | 2251 | 2262 | 2272 | 2283 | 2293 | 2304 | 2315 | 2325 | 2336 | 2347 | 2359 | 2370 | 2382 | 2394 | 2406 | 2418 | 2430 | 2443 | 2456 | 2469 | 2482 | 2496 | 2510 | 2524 | 2538 | 2553 | 2567
NPgY | BSP | NPg - Net Zero Early | Number of I&C customers | HULL SOUTH | 4101 | 4102 | 4103 | 4105 | 4106 | 4107 | 4109 | 4110 | 4111 | 4112 | 4114 | 4115 | 4116 | 4118 | 4119 | 4121 | 4122 | 4123 | 4125 | 4126 | 4128 | 4129 | 4131 | 4133 | 4134 | 4136 | 4138 | 4139 | 4141 | 4143 | 4145 | 4146
NPgY | BSP | NPg - Net Zero Early | Number of I&C customers | HULL WEST | 1978 | 1989 | 2002 | 2014 | 2027 | 2041 | 2054 | 2067 | 2080 | 2093 | 2107 | 2120 | 2133 | 2147 | 2161 | 2175 | 2189 | 2204 | 2218 | 2233 | 2249 | 2264 | 2280 | 2296 | 2313 | 2329 | 2346 | 2363 | 2381 | 2399 | 2417 | 2435
NPgY | BSP | NPg - Net Zero Early | Number of I&C customers | HUMBERSTON | 1256 | 1256 | 1256 | 1256 | 1256 | 1257 | 1257 | 1257 | 1257 | 1257 | 1257 | 1257 | 1258 | 1258 | 1258 | 1258 | 1258 | 1258 | 1258 | 1259 | 1259 | 1259 | 1259 | 1259 | 1259 | 1260 | 1260 | 1260 | 1260 | 1260 | 1261 | 1261
NPgY | BSP | NPg - Net Zero Early | Number of I&C customers | HUNNINGLEY | 1105 | 1112 | 1120 | 1128 | 1137 | 1145 | 1153 | 1162 | 1170 | 1179 | 1188 | 1196 | 1205 | 1214 | 1224 | 1233 | 1243 | 1253 | 1263 | 1273 | 1284 | 1295 | 1306 | 1317 | 1328 | 1340 | 1352 | 1364 | 1376 | 1389 | 1402 | 1415
NPgY | BSP | NPg - Net Zero Early | Number of I&C customers | HUNSHELF | 1532 | 1537 | 1543 | 1548 | 1554 | 1560 | 1566 | 1571 | 1577 | 1583 | 1589 | 1596 | 1602 | 1608 | 1615 | 1621 | 1628 | 1635 | 1642 | 1649 | 1656 | 1664 | 1672 | 1679 | 1687 | 1695 | 1704 | 1712 | 1721 | 1729 | 1738 | 1748
NPgY | BSP | NPg - Net Zero Early | Number of I&C customers | IMMINGHAM | 1096 | 1100 | 1104 | 1109 | 1113 | 1117 | 1122 | 1126 | 1130 | 1135 | 1139 | 1144 | 1148 | 1153 | 1157 | 1162 | 1167 | 1172 | 1177 | 1182 | 1187 | 1192 | 1198 | 1203 | 1209 | 1214 | 1220 | 1226 | 1232 | 1238 | 1244 | 1250
NPgY | BSP | NPg - Net Zero Early | Number of I&C customers | KIRKHAW LANE | 1489 | 1497 | 1507 | 1516 | 1526 | 1535 | 1545 | 1555 | 1565 | 1575 | 1585 | 1595 | 1606 | 1616 | 1627 | 1638 | 1649 | 1661 | 1672 | 1684 | 1696 | 1709 | 1721 | 1734 | 1747 | 1761 | 1775 | 1789 | 1803 | 1817 | 1832 | 1848
NPgY | BSP | NPg - Net Zero Early | Number of I&C customers | KIRKSTALL C 2/5 | 2240 | 2240 | 2240 | 2240 | 2240 | 2240 | 2240 | 2240 | 2240 | 2240 | 2240 | 2240 | 2240 | 2240 | 2240 | 2240 | 2240 | 2240 | 2240 | 2240 | 2240 | 2240 | 2240 | 2240 | 2240 | 2240 | 2240 | 2240 | 2240 | 2240 | 2240 | 2240
NPgY | BSP | NPg - Net Zero Early | Number of I&C customers | KIRKSTALL C/RING ROAD HORSFORTH | 3144 | 3144 | 3144 | 3144 | 3144 | 3144 | 3144 | 3144 | 3144 | 3144 | 3144 | 3144 | 3144 | 3144 | 3144 | 3144 | 3144 | 3144 | 3144 | 3144 | 3144 | 3144 | 3144 | 3144 | 3144 | 3144 | 3144 | 3144 | 3144 | 3144 | 3144 | 3144
NPgY | BSP | NPg - Net Zero Early | Number of I&C customers | LEEDS EAST | 3005 | 3005 | 3005 | 3005 | 3005 | 3005 | 3005 | 3005 | 3005 | 3005 | 3005 | 3005 | 3005 | 3005 | 3005 | 3005 | 3005 | 3005 | 3005 | 3005 | 3005 | 3005 | 3005 | 3005 | 3005 | 3005 | 3005 | 3005 | 3005 | 3005 | 3005 | 3005
NPgY | BSP | NPg - Net Zero Early | Number of I&C customers | LEEDS NORTH | 3091 | 3091 | 3091 | 3091 | 3091 | 3091 | 3091 | 3091 | 3091 | 3091 | 3091 | 3091 | 3091 | 3091 | 3091 | 3091 | 3091 | 3091 | 3091 | 3091 | 3091 | 3091 | 3091 | 3091 | 3091 | 3091 | 3091 | 3091 | 3091 | 3091 | 3091 | 3091
NPgY | BSP | NPg - Net Zero Early | Number of I&C customers | LINDLEY | 3185 | 3185 | 3185 | 3185 | 3185 | 3185 | 3185 | 3185 | 3185 | 3185 | 3185 | 3185 | 3185 | 3185 | 3185 | 3185 | 3185 | 3185 | 3185 | 3185 | 3185 | 3185 | 3185 | 3185 | 3185 | 3185 | 3185 | 3185 | 3185 | 3185 | 3185 | 3185
NPgY | BSP | NPg - Net Zero Early | Number of I&C customers | LOW ROAD | 3194 | 3194 | 3194 | 3194 | 3194 | 3194 | 3194 | 3194 | 3194 | 3194 | 3194 | 3194 | 3194 | 3194 | 3194 | 3194 | 3194 | 3194 | 3194 | 3194 | 3194 | 3194 | 3194 | 3194 | 3194 | 3194 | 3194 | 3194 | 3194 | 3194 | 3194 | 3194
NPgY | BSP | NPg - Net Zero Early | Number of I&C customers | MALLARD WAY | 1682 | 1692 | 1702 | 1713 | 1724 | 1735 | 1746 | 1757 | 1769 | 1780 | 1791 | 1803 | 1815 | 1826 | 1839 | 1851 | 1864 | 1877 | 1890 | 1903 | 1917 | 1931 | 1945 | 1960 | 1975 | 1990 | 2005 | 2021 | 2037 | 2053 | 2070 | 2086
NPgY | BSP | NPg - Net Zero Early | Number of I&C customers | MENSTON | 2410 | 2410 | 2411 | 2411 | 2411 | 2411 | 2412 | 2412 | 2412 | 2413 | 2413 | 2413 | 2413 | 2414 | 2414 | 2414 | 2415 | 2415 | 2415 | 2416 | 2416 | 2416 | 2417 | 2417 | 2417 | 2418 | 2418 | 2419 | 2419 | 2419 | 2420 | 2420
NPgY | BSP | NPg - Net Zero Early | Number of I&C customers | MOSS ROAD | 1683 | 1683 | 1683 | 1683 | 1683 | 1683 | 1683 | 1683 | 1683 | 1683 | 1683 | 1683 | 1683 | 1683 | 1683 | 1683 | 1683 | 1683 | 1683 | 1683 | 1683 | 1683 | 1683 | 1683 | 1683 | 1683 | 1683 | 1683 | 1683 | 1683 | 1683 | 1683
NPgY | BSP | NPg - Net Zero Early | Number of I&C customers | OSGODBY 1/2 | 0 | 0 | 0 | 0 | 0 | 0 | 0 | 0 | 0 | 0 | 0 | 0 | 0 | 0 | 0 | 0 | 0 | 0 | 0 | 0 | 0 | 0 | 0 | 0 | 0 | 0 | 0 | 0 | 0 | 0 | 0 | 0
NPgY | BSP | NPg - Net Zero Early | Number of I&C customers | OSGODBY 3/4 | 2174 | 2190 | 2208 | 2225 | 2243 | 2262 | 2280 | 2298 | 2316 | 2335 | 2354 | 2373 | 2392 | 2411 | 2430 | 2450 | 2470 | 2491 | 2512 | 2533 | 2555 | 2577 | 2600 | 2622 | 2646 | 2670 | 2694 | 2719 | 2745 | 2771 | 2797 | 2824
NPgY | BSP | NPg - Net Zero Early | Number of I&C customers | RODLEY | 2925 | 2925 | 2925 | 2925 | 2925 | 2925 | 2925 | 2925 | 2925 | 2925 | 2925 | 2925 | 2925 | 2925 | 2925 | 2925 | 2925 | 2925 | 2925 | 2925 | 2925 | 2925 | 2925 | 2925 | 2925 | 2925 | 2925 | 2925 | 2925 | 2925 | 2925 | 2925
NPgY | BSP | NPg - Net Zero Early | Number of I&C customers | SAINT ANDREWS ROAD 132/33KV | 2964 | 2964 | 2964 | 2964 | 2964 | 2964 | 2964 | 2964 | 2964 | 2964 | 2964 | 2964 | 2964 | 2964 | 2964 | 2964 | 2964 | 2964 | 2964 | 2964 | 2964 | 2964 | 2964 | 2964 | 2964 | 2964 | 2964 | 2964 | 2964 | 2964 | 2964 | 2964
NPgY | BSP | NPg - Net Zero Early | Number of I&C customers | SALTEND 132/33KV | 28 | 28 | 28 | 29 | 29 | 29 | 29 | 29 | 30 | 30 | 30 | 30 | 31 | 31 | 31 | 31 | 31 | 32 | 32 | 32 | 32 | 33 | 33 | 33 | 34 | 34 | 34 | 34 | 35 | 35 | 35 | 36
NPgY | BSP | NPg - Net Zero Early | Number of I&C customers | SANTON | 2307 | 2321 | 2336 | 2352 | 2367 | 2383 | 2398 | 2414 | 2429 | 2445 | 2461 | 2477 | 2493 | 2509 | 2525 | 2542 | 2559 | 2577 | 2595 | 2613 | 2631 | 2650 | 2669 | 2688 | 2708 | 2728 | 2748 | 2769 | 2790 | 2811 | 2833 | 2855
NPgY | BSP | NPg - Net Zero Early | Number of I&C customers | SCUNTHORPE NORTH | 1875 | 1886 | 1898 | 1911 | 1924 | 1936 | 1949 | 1961 | 1974 | 1987 | 1999 | 2012 | 2025 | 2038 | 2051 | 2065 | 2079 | 2093 | 2107 | 2122 | 2137 | 2152 | 2167 | 2183 | 2199 | 2215 | 2231 | 2248 | 2265 | 2282 | 2300 | 2318
NPgY | BSP | NPg - Net Zero Early | Number of I&C customers | SCUNTHORPE SOUTH | 1072 | 1078 | 1085 | 1093 | 1100 | 1107 | 1114 | 1121 | 1129 | 1136 | 1143 | 1150 | 1158 | 1165 | 1173 | 1181 | 1189 | 1197 | 1205 | 1213 | 1222 | 1230 | 1239 | 1248 | 1257 | 1266 | 1276 | 1285 | 1295 | 1305 | 1315 | 1325
NPgY | BSP | NPg - Net Zero Early | Number of I&C customers | SILSDEN | 5267 | 5275 | 5284 | 5294 | 5303 | 5313 | 5323 | 5333 | 5342 | 5352 | 5362 | 5373 | 5383 | 5393 | 5404 | 5415 | 5426 | 5437 | 5448 | 5460 | 5472 | 5484 | 5496 | 5509 | 5521 | 5534 | 5547 | 5561 | 5575 | 5588 | 5603 | 5617
NPgY | BSP | NPg - Net Zero Early | Number of I&C customers | SOWERBY BRIDGE 132/33KV | 3026 | 3026 | 3026 | 3026 | 3026 | 3026 | 3026 | 3026 | 3026 | 3026 | 3026 | 3026 | 3026 | 3026 | 3026 | 3026 | 3026 | 3026 | 3026 | 3027 | 3027 | 3027 | 3027 | 3027 | 3027 | 3027 | 3027 | 3027 | 3027 | 3027 | 3027 | 3027
NPgY | BSP | NPg - Net Zero Early | Number of I&C customers | STAYGATE | 2418 | 2418 | 2418 | 2418 | 2418 | 2419 | 2419 | 2419 | 2419 | 2419 | 2419 | 2419 | 2419 | 2419 | 2420 | 2420 | 2420 | 2420 | 2420 | 2420 | 2420 | 2421 | 2421 | 2421 | 2421 | 2421 | 2421 | 2422 | 2422 | 2422 | 2422 | 2422
NPgY | BSP | NPg - Net Zero Early | Number of I&C customers | THORNHILL 132KV | 4531 | 4535 | 4539 | 4544 | 4548 | 4553 | 4557 | 4562 | 4567 | 4572 | 4576 | 4581 | 4586 | 4591 | 4596 | 4602 | 4607 | 4613 | 4618 | 4624 | 4630 | 4636 | 4642 | 4648 | 4654 | 4661 | 4668 | 4675 | 4681 | 4689 | 4696 | 4703
NPgY | BSP | NPg - Net Zero Early | Number of I&C customers | WAKEFIELD MONCKTON ROAD | 2747 | 2762 | 2779 | 2796 | 2814 | 2832 | 2849 | 2868 | 2886 | 2904 | 2923 | 2942 | 2961 | 2981 | 3001 | 3021 | 3042 | 3064 | 3085 | 3108 | 3131 | 3154 | 3178 | 3202 | 3226 | 3252 | 3278 | 3305 | 3332 | 3360 | 3388 | 3417
NPgY | BSP | NPg - Net Zero Early | Number of I&C customers | WAKEFIELD NORTH | 2452 | 2462 | 2472 | 2483 | 2494 | 2505 | 2517 | 2528 | 2540 | 2551 | 2563 | 2575 | 2587 | 2600 | 2612 | 2625 | 2639 | 2652 | 2666 | 2680 | 2694 | 2709 | 2724 | 2739 | 2755 | 2771 | 2788 | 2804 | 2822 | 2839 | 2857 | 2875
NPgY | BSP | NPg - Net Zero Early | Number of I&C customers | WEST MELTON | 4215 | 4236 | 4260 | 4284 | 4308 | 4332 | 4357 | 4382 | 4407 | 4432 | 4458 | 4484 | 4510 | 4537 | 4564 | 4592 | 4621 | 4650 | 4679 | 4710 | 4741 | 4773 | 4805 | 4837 | 4871 | 4905 | 4940 | 4976 | 5012 | 5049 | 5087 | 5125
NPgY | BSP | NPg - Net Zero Early | Number of I&C customers | WHINMOOR | 2217 | 2217 | 2218 | 2218 | 2219 | 2219 | 2220 | 2220 | 2221 | 2221 | 2222 | 2222 | 2222 | 2223 | 2223 | 2224 | 2224 | 2225 | 2226 | 2226 | 2227 | 2227 | 2228 | 2228 | 2229 | 2230 | 2230 | 2231 | 2231 | 2232 | 2233 | 2233
NPgY | BSP | NPg - Net Zero Early | Number of I&C customers | WOLD NEWTON | 3538 | 3558 | 3581 | 3604 | 3628 | 3652 | 3676 | 3700 | 3724 | 3749 | 3773 | 3798 | 3823 | 3849 | 3875 | 3901 | 3928 | 3955 | 3982 | 4010 | 4039 | 4068 | 4098 | 4128 | 4159 | 4191 | 4223 | 4255 | 4289 | 4323 | 4357 | 4392
NPgY | BSP | NPg - Net Zero Early | Number of I&C customers | YARBOROUGH ROAD 132/33KV | 1829 | 1830 | 1830 | 1831 | 1832 | 1833 | 1833 | 1834 | 1835 | 1836 | 1836 | 1837 | 1838 | 1839 | 1839 | 1840 | 1841 | 1842 | 1843 | 1844 | 1845 | 1845 | 1846 | 1847 | 1848 | 1849 | 1850 | 1851 | 1852 | 1853 | 1854 | 1856
NPgN | BSP | NPg - Net Zero Early | Peak utilisation (percent - whole number) | ANNFIELD | 63.4 | 64.1 | 62.8 | 62 | 61.6 | 61.8 | 62.4 | 63.1 | 64.1 | 65.6 | 67.5 | 72.6 | 77.9 | 82.7 | 87.6 | 92.6 | 98.3 | 103.7 | 108.1 | 112.2 | 115.9 | 119.4 | 122.4 | 125.3 | 128 | 130.4 | 130.8 | 130.7 | 130.9 | 130.8 | 130.5 | 130.3
NPgN | BSP | NPg - Net Zero Early | Peak utilisation (percent - whole number) | BARRACK ROAD | 64.8 | 65.3 | 64.5 | 63.8 | 63.1 | 62.6 | 62.1 | 61.7 | 61.3 | 61 | 60.8 | 61.2 | 61.8 | 62.3 | 62.8 | 63.4 | 64.1 | 64.7 | 65.2 | 65.7 | 66.1 | 66.6 | 67 | 67.5 | 67.9 | 68.3 | 68.3 | 68.2 | 68.1 | 68.1 | 67.9 | 67.9
NPgN | BSP | NPg - Net Zero Early | Peak utilisation (percent - whole number) | BLUCHER | 52.1 | 53.7 | 52.7 | 52.2 | 51.7 | 51.7 | 51.9 | 52.2 | 52.7 | 53.5 | 54.5 | 58.4 | 62.5 | 66.3 | 70.1 | 74 | 78.1 | 82.1 | 85.5 | 88.8 | 91.8 | 94.6 | 97.3 | 99.8 | 102.3 | 104.4 | 104.6 | 104.5 | 104.6 | 104.5 | 104.4 | 104.2
NPgN | BSP | NPg - Net Zero Early | Peak utilisation (percent - whole number) | BOWESFIELD | 71.7 | 71.1 | 69.8 | 69.1 | 68.7 | 69.1 | 69.9 | 70.9 | 72.2 | 74 | 76.2 | 82 | 87.9 | 93.4 | 99 | 104.5 | 110.8 | 116.7 | 121.6 | 126.1 | 130.1 | 133.8 | 137.1 | 140.1 | 143 | 145.7 | 146 | 146 | 146 | 145.9 | 145.7 | 145.5
NPgN | BSP | NPg - Net Zero Early | Peak utilisation (percent - whole number) | CHIRTON GRANGE | 67.7 | 66.5 | 65.2 | 64.5 | 64.2 | 64.5 | 65.2 | 66.1 | 67.4 | 69.2 | 71.3 | 77.7 | 84.1 | 89.9 | 95.9 | 101.9 | 108.8 | 115.1 | 120.4 | 125.4 | 129.8 | 134 | 137.8 | 141.3 | 144.7 | 147.6 | 147.9 | 147.8 | 148.1 | 148 | 147.7 | 147.5
NPgN | BSP | NPg - Net Zero Early | Peak utilisation (percent - whole number) | COALBURNS | 69.2 | 69 | 68.4 | 68 | 67.9 | 68.1 | 68.5 | 69 | 69.6 | 70.5 | 71.5 | 73.8 | 76.1 | 78.4 | 80.7 | 82.9 | 85.6 | 88 | 90 | 91.8 | 93.4 | 94.9 | 96.1 | 97.2 | 98.3 | 99.3 | 99.6 | 99.6 | 99.7 | 99.6 | 99.6 | 99.5
NPgN | BSP | NPg - Net Zero Early | Peak utilisation (percent - whole number) | DARLINGTON CENTRAL | 58.4 | 68.6 | 67.7 | 67 | 66.5 | 66.2 | 66.1 | 66.1 | 66.2 | 66.5 | 66.9 | 68.3 | 69.7 | 71 | 72.3 | 73.6 | 75.2 | 76.7 | 77.8 | 78.8 | 79.6 | 80.3 | 80.9 | 81.3 | 81.7 | 82.1 | 81.9 | 81.6 | 81.4 | 81.1 | 80.7 | 80.4
NPgN | BSP | NPg - Net Zero Early | Peak utilisation (percent - whole number) | DARLINGTON NORTH | 65.1 | 65.1 | 64 | 63.4 | 63.2 | 63.5 | 64.2 | 65 | 66.1 | 67.7 | 69.6 | 74.1 | 78.7 | 82.8 | 87.1 | 91.3 | 96.3 | 100.9 | 104.6 | 107.9 | 110.8 | 113.5 | 115.8 | 117.8 | 119.7 | 121.3 | 121.3 | 121.1 | 121 | 120.7 | 120.2 | 119.8
NPgN | BSP | NPg - Net Zero Early | Peak utilisation (percent - whole number) | DUNSTON | 47.7 | 49 | 48.2 | 47.6 | 47.1 | 46.9 | 46.8 | 46.8 | 47 | 47.3 | 47.9 | 50.1 | 52.5 | 54.7 | 56.9 | 59.2 | 61.7 | 64 | 66 | 67.9 | 69.6 | 71.2 | 72.7 | 74.1 | 75.5 | 76.8 | 76.8 | 76.7 | 76.8 | 76.7 | 76.5 | 76.3
NPgN | BSP | NPg - Net Zero Early | Peak utilisation (percent - whole number) | FLATWORTH | 46 | 58.1 | 57.4 | 57 | 56.6 | 56.5 | 56.5 | 56.6 | 56.8 | 57.2 | 57.8 | 59.8 | 62 | 64 | 66.1 | 68.1 | 70.4 | 72.6 | 74.4 | 76.1 | 77.7 | 79.2 | 80.6 | 81.9 | 83.2 | 84.4 | 84.5 | 84.5 | 84.6 | 84.6 | 84.5 | 84.5
NPgN | BSP | NPg - Net Zero Early | Peak utilisation (percent - whole number) | GOSFORTH | 70.1 | 70 | 69.1 | 68.4 | 67.8 | 67.3 | 67 | 66.8 | 66.6 | 66.6 | 66.7 | 69 | 71.4 | 73.6 | 75.9 | 78.3 | 80.7 | 83.1 | 85.3 | 87.4 | 89.4 | 91.4 | 93.3 | 95.2 | 97.1 | 98.8 | 98.9 | 98.8 | 99 | 99 | 99 | 98.9
NPgN | BSP | NPg - Net Zero Early | Peak utilisation (percent - whole number) | HARROGATE 132/33KV | 46.8 | 46.8 | 46.3 | 46.2 | 46.3 | 46.7 | 47.3 | 48 | 48.8 | 50 | 51.3 | 54.5 | 57.7 | 60.7 | 63.7 | 66.7 | 70.3 | 73.5 | 76.1 | 78.6 | 80.8 | 82.8 | 84.6 | 86.2 | 87.8 | 89.1 | 89.3 | 89.3 | 89.4 | 89.4 | 89.3 | 89.2
NPgN | BSP | NPg - Net Zero Early | Peak utilisation (percent - whole number) | HUSTHWAITE | 49.9 | 54.9 | 54.4 | 54.2 | 54.2 | 54.5 | 55.1 | 55.8 | 56.6 | 57.6 | 58.8 | 61.2 | 63.6 | 66 | 68.3 | 70.6 | 73.3 | 75.8 | 77.7 | 79.6 | 81.1 | 82.5 | 83.7 | 84.8 | 85.8 | 86.8 | 87 | 87.1 | 87.2 | 87.2 | 87.2 | 87.2
NPgN | BSP | NPg - Net Zero Early | Peak utilisation (percent - whole number) | LEEMING BAR_SKEEBY | 62.1 | 62.4 | 61.6 | 61.2 | 61.2 | 61.6 | 62.6 | 63.7 | 65 | 66.6 | 68.4 | 72.3 | 76.5 | 80.3 | 84.3 | 88.2 | 92.7 | 96.9 | 100.2 | 103.3 | 106.1 | 108.6 | 110.7 | 112.7 | 114.6 | 116.4 | 116.9 | 117 | 117.1 | 117.1 | 117.1 | 117
NPgN | BSP | NPg - Net Zero Early | Peak utilisation (percent - whole number) | LINTON | 76.8 | 77.3 | 76.3 | 75.7 | 75.6 | 75.9 | 76.8 | 77.7 | 78.8 | 80.3 | 82 | 85.9 | 90.1 | 94 | 98 | 102.1 | 106.7 | 110.8 | 114.1 | 117.3 | 120.1 | 122.5 | 124.6 | 126.6 | 128.6 | 130.5 | 131 | 131.1 | 131.2 | 131.2 | 131.1 | 131.1
NPgN | BSP | NPg - Net Zero Early | Peak utilisation (percent - whole number) | MALTON GRID | 83.2 | 84.3 | 83.3 | 82.7 | 82.6 | 83.1 | 84 | 85.1 | 86.5 | 88.2 | 90.3 | 95.1 | 100.2 | 104.9 | 109.7 | 114.4 | 119.9 | 124.9 | 128.9 | 132.6 | 136 | 139.1 | 141.8 | 144.4 | 146.8 | 149.2 | 149.7 | 149.9 | 150 | 150.1 | 150 | 150
NPgN | BSP | NPg - Net Zero Early | Peak utilisation (percent - whole number) | MELROSEGATE | 65 | 64.8 | 63.8 | 63.3 | 63.1 | 63.5 | 64.1 | 64.8 | 65.8 | 67.2 | 68.9 | 73.4 | 78.1 | 82.2 | 86.5 | 90.9 | 95.9 | 100.5 | 104.2 | 107.7 | 110.8 | 113.7 | 116.2 | 118.6 | 120.8 | 122.8 | 123 | 122.9 | 123 | 122.8 | 122.6 | 122.3
NPgN | BSP | NPg - Net Zero Early | Peak utilisation (percent - whole number) | NORTH TEES | 91.7 | 91.3 | 90.5 | 89.9 | 89.4 | 89 | 88.7 | 88.5 | 88.4 | 88.4 | 88.4 | 89.7 | 90.9 | 92.2 | 93.4 | 94.6 | 96 | 97.3 | 98.4 | 99.4 | 100.4 | 101.3 | 102.2 | 103 | 103.8 | 104.6 | 104.5 | 104.4 | 104.3 | 104.1 | 104 | 103.8
NPgN | BSP | NPg - Net Zero Early | Peak utilisation (percent - whole number) | POTTER HOUSE | 87.7 | 91.1 | 89.6 | 88.5 | 87.9 | 88 | 88.4 | 89 | 90 | 91.5 | 93.3 | 98.9 | 104.7 | 110 | 115.4 | 120.8 | 127 | 132.8 | 137.5 | 141.9 | 145.8 | 149.5 | 152.7 | 155.7 | 158.5 | 161 | 161.1 | 160.9 | 160.7 | 160.4 | 159.9 | 159.4
NPgN | BSP | NPg - Net Zero Early | Peak utilisation (percent - whole number) | RAVENSWORTH | 66.9 | 69.4 | 68.4 | 67.6 | 66.7 | 66 | 65.4 | 64.8 | 64.3 | 63.9 | 63.6 | 64 | 64.6 | 65.1 | 65.6 | 66.2 | 66.9 | 67.5 | 68 | 68.5 | 69 | 69.4 | 69.8 | 70.3 | 70.7 | 71 | 70.8 | 70.5 | 70.3 | 70 | 69.7 | 69.4
NPgN | BSP | NPg - Net Zero Early | Peak utilisation (percent - whole number) | SCARBOROUGH GRID | 74.2 | 74 | 72.6 | 71.8 | 71.4 | 71.4 | 71.7 | 72.1 | 72.7 | 73.8 | 75.1 | 79.2 | 83.6 | 87.5 | 91.5 | 95.7 | 100.4 | 104.7 | 108.2 | 111.6 | 114.6 | 117.4 | 119.9 | 122.3 | 124.6 | 126.7 | 127 | 126.9 | 127 | 126.9 | 126.6 | 126.3
NPgN | BSP | NPg - Net Zero Early | Peak utilisation (percent - whole number) | SEAL SANDS | 25 | 29.2 | 29.2 | 29.1 | 29.1 | 29 | 29 | 28.9 | 28.9 | 28.9 | 28.9 | 28.8 | 28.8 | 28.8 | 28.8 | 28.8 | 28.9 | 28.9 | 28.9 | 28.9 | 28.9 | 28.9 | 28.9 | 28.9 | 29 | 29 | 29 | 29 | 29 | 29 | 29 | 29
NPgN | BSP | NPg - Net Zero Early | Peak utilisation (percent - whole number) | SPADEADAM 33KV | 34.2 | 33.9 | 33.5 | 33.4 | 33.3 | 33.4 | 34.2 | 35 | 35.7 | 36.5 | 37.2 | 38.3 | 39.6 | 40.8 | 42 | 43.3 | 44.8 | 46 | 47 | 47.9 | 48.7 | 49 | 49.3 | 49.6 | 50 | 50.4 | 50.7 | 50.8 | 50.9 | 51 | 51 | 51.1
NPgN | BSP | NPg - Net Zero Early | Peak utilisation (percent - whole number) | SPENNYMOOR 132/66KV | 42.1 | 42.7 | 41.9 | 41.3 | 41 | 41 | 41.4 | 41.9 | 42.6 | 43.5 | 44.8 | 48 | 51.4 | 54.6 | 57.9 | 61.1 | 64.8 | 68.2 | 70.9 | 73.6 | 75.9 | 78.1 | 80 | 81.8 | 83.4 | 85 | 85.3 | 85.2 | 85.2 | 85 | 84.8 | 84.6
NPgN | BSP | NPg - Net Zero Early | Peak utilisation (percent - whole number) | TORONTO | 54.8 | 53.9 | 52.9 | 52.2 | 51.7 | 51.6 | 51.9 | 52.2 | 52.8 | 53.6 | 54.6 | 57.8 | 61.2 | 64.3 | 67.6 | 70.8 | 74.4 | 77.8 | 80.6 | 83.3 | 85.7 | 88 | 89.9 | 91.8 | 93.7 | 95.4 | 95.6 | 95.4 | 95.4 | 95.3 | 95 | 94.8
NPgN | BSP | NPg - Net Zero Early | Peak utilisation (percent - whole number) | WORMALD GREEN 132/33KV | 68.4 | 74.3 | 73.5 | 73.2 | 73.1 | 73.6 | 74.3 | 75.1 | 76.1 | 77.6 | 79.2 | 83.1 | 87.1 | 90.8 | 94.6 | 98.4 | 102.9 | 106.9 | 110.2 | 113.3 | 116 | 118.6 | 120.8 | 122.9 | 124.9 | 126.8 | 127.2 | 127.4 | 127.6 | 127.7 | 127.7 | 127.7
NPgY | BSP | NPg - Net Zero Early | Peak utilisation (percent - whole number) | ATTERCLIFFE | 72.2 | 73.2 | 72.1 | 71.3 | 70.5 | 69.9 | 69.4 | 69 | 68.7 | 68.5 | 68.4 | 70 | 71.8 | 73.4 | 75 | 76.7 | 78.5 | 80.3 | 81.8 | 83.2 | 84.6 | 85.9 | 87.2 | 88.5 | 89.7 | 90.8 | 90.7 | 90.4 | 90.2 | 90 | 89.7 | 89.4
NPgY | BSP | NPg - Net Zero Early | Peak utilisation (percent - whole number) | BARUGH 132/66KV | 69.7 | 69.9 | 68.8 | 68.3 | 68.1 | 68.5 | 69.3 | 70.2 | 71.4 | 73 | 75 | 80 | 85.2 | 89.8 | 94.7 | 99.6 | 105.2 | 110.4 | 114.7 | 118.7 | 122.3 | 125.7 | 128.7 | 131.5 | 134.2 | 136.7 | 137.2 | 137.3 | 137.7 | 137.8 | 137.7 | 137.7
NPgY | BSP | NPg - Net Zero Early | Peak utilisation (percent - whole number) | BEESTON ROYDS 132/33KV | 43.4 | 45.5 | 44.8 | 44.4 | 44.1 | 44.2 | 44.5 | 44.9 | 45.5 | 46.3 | 47.3 | 50 | 52.7 | 55.2 | 57.7 | 60.3 | 63.2 | 66 | 68.2 | 70.3 | 72.1 | 73.8 | 75.2 | 76.6 | 77.9 | 79 | 79 | 78.9 | 78.9 | 78.8 | 78.6 | 78.4
NPgY | BSP | NPg - Net Zero Early | Peak utilisation (percent - whole number) | BEVERLEY 132/33KV | 85.6 | 94 | 92.6 | 91.8 | 91.4 | 91.8 | 92.7 | 93.7 | 95.1 | 97 | 99.3 | 105.2 | 111.3 | 117 | 122.8 | 128.6 | 135.2 | 141.3 | 146.3 | 150.9 | 155.1 | 158.9 | 162.3 | 165.5 | 168.5 | 171.3 | 171.8 | 171.7 | 171.8 | 171.7 | 171.4 | 171.3
NPgY | BSP | NPg - Net Zero Early | Peak utilisation (percent - whole number) | BINGLEY 132/33KV | 45.3 | 46.7 | 45.8 | 45.3 | 45 | 45.1 | 45.6 | 46.2 | 47 | 48.2 | 49.6 | 53.4 | 57.4 | 60.9 | 64.7 | 68.4 | 72.7 | 76.7 | 80 | 83.1 | 85.9 | 88.5 | 90.7 | 92.9 | 94.9 | 96.7 | 96.9 | 96.9 | 97.1 | 97 | 96.8 | 96.6
NPgY | BSP | NPg - Net Zero Early | Peak utilisation (percent - whole number) | BLACKBURN MEADOWS B | 57.6 | 57.9 | 57.1 | 56.5 | 55.9 | 55.4 | 55 | 54.6 | 54.2 | 54 | 53.7 | 54.1 | 54.5 | 54.9 | 55.3 | 55.8 | 56.3 | 56.7 | 57.1 | 57.5 | 57.9 | 58.2 | 58.5 | 58.9 | 59.2 | 59.5 | 59.3 | 59.1 | 59 | 58.8 | 58.6 | 58.5
NPgY | BSP | NPg - Net Zero Early | Peak utilisation (percent - whole number) | BLYTON | 66.6 | 67.1 | 66.4 | 66.3 | 66.8 | 67.9 | 69.4 | 70.9 | 72.7 | 75 | 77.5 | 82.5 | 87.6 | 92.4 | 97.2 | 102.1 | 107.7 | 113 | 117.1 | 120.9 | 124.3 | 127.2 | 129.7 | 132 | 134.2 | 136.2 | 136.8 | 137 | 137.3 | 137.4 | 137.4 | 137.4
NPgY | BSP | NPg - Net Zero Early | Peak utilisation (percent - whole number) | BRADFORD | 68.9 | 70.5 | 69.2 | 68.3 | 67.6 | 67.4 | 67.4 | 67.6 | 68 | 68.8 | 69.7 | 73.6 | 77.7 | 81.1 | 84.8 | 88.6 | 93 | 97 | 100.3 | 103.5 | 106.4 | 109.1 | 111.7 | 114.1 | 116.4 | 118.5 | 118.5 | 118.4 | 118.7 | 118.6 | 118.3 | 118
NPgY | BSP | NPg - Net Zero Early | Peak utilisation (percent - whole number) | BRAMHAM | 62.3 | 64.2 | 63.4 | 62.9 | 62.6 | 62.6 | 63 | 63.5 | 64.1 | 65 | 66 | 68.5 | 71.2 | 73.7 | 76.3 | 78.8 | 81.8 | 84.5 | 86.6 | 88.6 | 90.4 | 92 | 93.3 | 94.6 | 95.9 | 97.1 | 97.3 | 97.3 | 97.4 | 97.3 | 97.2 | 97.2
NPgY | BSP | NPg - Net Zero Early | Peak utilisation (percent - whole number) | BRANSHOLME | 38.3 | 39.8 | 39 | 38.5 | 38.2 | 38.3 | 38.4 | 38.7 | 39.2 | 39.9 | 40.8 | 43.5 | 46.4 | 49.1 | 51.9 | 54.6 | 57.7 | 60.5 | 63 | 65.2 | 67.2 | 69.1 | 70.8 | 72.4 | 73.9 | 75.2 | 75.3 | 75.3 | 75.2 | 75.1 | 74.9 | 74.8
NPgY | BSP | NPg - Net Zero Early | Peak utilisation (percent - whole number) | BRIGHOUSE 132/33KV | 61.4 | 63.1 | 62.1 | 61.3 | 60.6 | 60.1 | 59.6 | 59.3 | 59 | 58.8 | 58.8 | 60.5 | 62.3 | 63.8 | 65.4 | 67.2 | 69 | 70.8 | 72.4 | 73.9 | 75.3 | 76.7 | 78 | 79.3 | 80.5 | 81.7 | 81.5 | 81.3 | 81.3 | 81.1 | 80.8 | 80.6
NPgY | BSP | NPg - Net Zero Early | Peak utilisation (percent - whole number) | DONCASTER B/THORPE MARSH | 82.2 | 86.9 | 85.9 | 85.3 | 85.3 | 85.9 | 86.7 | 87.7 | 89 | 90.8 | 93 | 97.9 | 103.1 | 108 | 112.9 | 117.8 | 123.5 | 128.7 | 133 | 136.9 | 140.5 | 143.7 | 146.5 | 149.2 | 151.6 | 153.9 | 154.4 | 154.5 | 154.6 | 154.6 | 154.4 | 154.3
NPgY | BSP | NPg - Net Zero Early | Peak utilisation (percent - whole number) | DONCASTER CENTRAL | 24.4 | 25 | 24.7 | 24.5 | 24.4 | 24.4 | 24.5 | 24.7 | 24.9 | 25.2 | 25.6 | 26.9 | 28.2 | 29.3 | 30.5 | 31.7 | 33.1 | 34.4 | 35.5 | 36.5 | 37.4 | 38.2 | 39 | 39.7 | 40.4 | 41 | 41.1 | 41.1 | 41.1 | 41.1 | 41.1 | 41.1
NPgY | BSP | NPg - Net Zero Early | Peak utilisation (percent - whole number) | DRIFFIELD/BEVERLEY GROUP | 85.1 | 84.3 | 83.3 | 82.7 | 82.7 | 83.5 | 84.7 | 86.1 | 87.8 | 90 | 92.6 | 97.9 | 103.5 | 108.7 | 113.9 | 119.2 | 125.3 | 130.9 | 135.3 | 139.4 | 143.1 | 146.3 | 149.1 | 151.7 | 154.1 | 156.4 | 157 | 157.1 | 157.2 | 157.2 | 157.1 | 157
NPgY | BSP | NPg - Net Zero Early | Peak utilisation (percent - whole number) | FEATHERSTONE | 72.4 | 79.1 | 78.1 | 77.6 | 77.3 | 77.6 | 78.1 | 78.8 | 79.7 | 80.9 | 82.4 | 86.4 | 90.6 | 94.3 | 98.2 | 102.2 | 106.7 | 110.9 | 114.4 | 117.7 | 120.6 | 123.4 | 125.9 | 128.2 | 130.4 | 132.5 | 132.8 | 132.9 | 133.3 | 133.4 | 133.3 | 133.3
NPgY | BSP | NPg - Net Zero Early | Peak utilisation (percent - whole number) | GIRLINGTON | 44.5 | 45 | 44.3 | 43.7 | 43.1 | 42.7 | 42.4 | 42.2 | 42 | 42 | 42 | 43.3 | 44.7 | 45.7 | 46.9 | 48.3 | 49.7 | 51.1 | 52.3 | 53.5 | 54.6 | 55.7 | 56.7 | 57.7 | 58.7 | 59.5 | 59.5 | 59.4 | 59.5 | 59.5 | 59.3 | 59.2
NPgY | BSP | NPg - Net Zero Early | Peak utilisation (percent - whole number) | HALIFAX 132/33KV | 53.6 | 52.8 | 51.9 | 51.2 | 50.7 | 50.4 | 50.3 | 50.2 | 50.3 | 50.6 | 51 | 52.8 | 54.7 | 56.2 | 58 | 59.8 | 61.9 | 63.8 | 65.4 | 66.8 | 68.1 | 69.3 | 70.4 | 71.4 | 72.4 | 73.2 | 73.2 | 73 | 73.1 | 72.9 | 72.7 | 72.5
NPgY | BSP | NPg - Net Zero Early | Peak utilisation (percent - whole number) | HECKMONDWIKE | 93.6 | 92 | 90.3 | 89.3 | 88.7 | 89.1 | 90.1 | 91.3 | 92.9 | 95.2 | 98 | 105.8 | 113.7 | 120.8 | 128.2 | 135.5 | 144 | 151.9 | 158.4 | 164.4 | 169.8 | 174.9 | 179.3 | 183.5 | 187.3 | 190.7 | 190.8 | 190.6 | 190.7 | 190.4 | 189.9 | 189.4
NPgY | BSP | NPg - Net Zero Early | Peak utilisation (percent - whole number) | HOLMFIELD | 46 | 45.9 | 44.9 | 44.3 | 43.8 | 43.9 | 44.4 | 45 | 45.8 | 46.9 | 48.4 | 52.8 | 57.3 | 61.3 | 65.5 | 69.8 | 74.6 | 79.2 | 83 | 86.6 | 89.8 | 92.8 | 95.6 | 98.2 | 100.6 | 102.8 | 103 | 103 | 103.3 | 103.2 | 103 | 102.8
NPgY | BSP | NPg - Net Zero Early | Peak utilisation (percent - whole number) | HULL EAST 132/33KV | 64 | 63 | 62.1 | 61.4 | 61 | 61 | 61.2 | 61.5 | 61.9 | 62.7 | 63.7 | 66.5 | 69.6 | 72.4 | 75.3 | 78.1 | 81.4 | 84.5 | 87 | 89.4 | 91.5 | 93.5 | 95.3 | 96.9 | 98.5 | 100 | 100.2 | 100.1 | 100.1 | 100.1 | 99.9 | 99.8
NPgY | BSP | NPg - Net Zero Early | Peak utilisation (percent - whole number) | HULL SOUTH | 62.6 | 63.3 | 62 | 61.2 | 60.6 | 60.5 | 60.5 | 60.6 | 60.9 | 61.5 | 62.4 | 65.7 | 69.3 | 72.4 | 75.6 | 79 | 82.8 | 86.3 | 89.2 | 91.9 | 94.4 | 96.8 | 98.9 | 101 | 102.9 | 104.6 | 104.6 | 104.4 | 104.5 | 104.3 | 104 | 103.7
NPgY | BSP | NPg - Net Zero Early | Peak utilisation (percent - whole number) | HULL WEST | 50.1 | 50.4 | 49.7 | 49.3 | 49.1 | 49.3 | 49.8 | 50.3 | 51 | 52 | 53.2 | 56.4 | 59.8 | 63 | 66.2 | 69.4 | 73 | 76.4 | 79.2 | 81.8 | 84.2 | 86.4 | 88.3 | 90.2 | 91.9 | 93.5 | 93.7 | 93.7 | 93.7 | 93.7 | 93.5 | 93.4
NPgY | BSP | NPg - Net Zero Early | Peak utilisation (percent - whole number) | HUMBERSTON | 25.9 | 27.2 | 26.7 | 26.3 | 26.1 | 26.1 | 26.2 | 26.4 | 26.7 | 27.1 | 27.7 | 29.6 | 31.6 | 33.4 | 35.2 | 37.1 | 39.2 | 41.2 | 42.9 | 44.4 | 45.8 | 47.2 | 48.4 | 49.5 | 50.5 | 51.5 | 51.5 | 51.4 | 51.5 | 51.4 | 51.2 | 51.1
NPgY | BSP | NPg - Net Zero Early | Peak utilisation (percent - whole number) | HUNNINGLEY | 36.6 | 36.2 | 35.8 | 35.5 | 35.4 | 35.4 | 35.5 | 35.7 | 36 | 36.4 | 36.9 | 38.4 | 40 | 41.4 | 42.9 | 44.3 | 46 | 47.6 | 48.9 | 50.1 | 51.3 | 52.3 | 53.3 | 54.2 | 55 | 55.8 | 56 | 56 | 56.1 | 56.2 | 56.2 | 56.2
NPgY | BSP | NPg - Net Zero Early | Peak utilisation (percent - whole number) | HUNSHELF | 47.2 | 47.2 | 47 | 46.8 | 46.7 | 46.6 | 46.6 | 46.6 | 46.7 | 46.8 | 47 | 47.7 | 48.6 | 49.4 | 50.2 | 51.1 | 52 | 52.8 | 53.6 | 54.3 | 55 | 55.7 | 56.3 | 56.9 | 57.6 | 58.2 | 58.3 | 58.3 | 58.4 | 58.4 | 58.4 | 58.4
NPgY | BSP | NPg - Net Zero Early | Peak utilisation (percent - whole number) | IMMINGHAM | 51.6 | 55.6 | 55.1 | 54.8 | 54.5 | 54.5 | 54.5 | 54.6 | 54.7 | 54.9 | 55.3 | 56.1 | 57 | 57.9 | 58.7 | 59.6 | 60.6 | 61.6 | 62.3 | 63 | 63.5 | 64.1 | 64.5 | 64.8 | 65.2 | 65.5 | 65.5 | 65.4 | 65.3 | 65.2 | 65.1 | 65
NPgY | BSP | NPg - Net Zero Early | Peak utilisation (percent - whole number) | KIRKHAW LANE | 64.2 | 67.8 | 67.1 | 66.6 | 66.3 | 66.4 | 66.6 | 66.9 | 67.4 | 68.1 | 69 | 70.8 | 72.7 | 74.4 | 76.3 | 78 | 80.2 | 82.2 | 83.8 | 85.2 | 86.5 | 87.6 | 88.5 | 89.4 | 90.1 | 90.8 | 91 | 91.1 | 91.1 | 91.2 | 91.1 | 91.1
NPgY | BSP | NPg - Net Zero Early | Peak utilisation (percent - whole number) | KIRKSTALL C 2/5 | 55.6 | 59.4 | 58.8 | 58.2 | 57.7 | 57.2 | 56.8 | 56.4 | 56 | 55.7 | 55.5 | 55.7 | 56 | 56.3 | 56.6 | 56.9 | 57.3 | 57.6 | 57.9 | 58.1 | 58.4 | 58.6 | 58.8 | 59 | 59.2 | 59.3 | 59.1 | 58.9 | 58.7 | 58.4 | 58.2 | 58
NPgY | BSP | NPg - Net Zero Early | Peak utilisation (percent - whole number) | KIRKSTALL C/RING ROAD HORSFORTH | 67.1 | 68.6 | 67.2 | 66.5 | 66.3 | 66.9 | 68.1 | 69.6 | 71.4 | 73.9 | 76.8 | 84 | 91.4 | 98.1 | 105 | 111.8 | 119.7 | 127.1 | 133 | 138.5 | 143.3 | 147.8 | 151.6 | 155.1 | 158.3 | 161.1 | 161.3 | 161.1 | 161.1 | 160.8 | 160.4 | 160
NPgY | BSP | NPg - Net Zero Early | Peak utilisation (percent - whole number) | LEEDS EAST | 63.6 | 74.7 | 73.5 | 72.8 | 72.4 | 72.5 | 73 | 73.6 | 74.5 | 75.8 | 77.5 | 82.1 | 87 | 91.2 | 95.8 | 100.3 | 105.5 | 110.3 | 114.2 | 117.9 | 121.2 | 124.3 | 126.9 | 129.4 | 131.8 | 133.8 | 133.9 | 133.8 | 133.9 | 133.7 | 133.3 | 133
NPgY | BSP | NPg - Net Zero Early | Peak utilisation (percent - whole number) | LEEDS NORTH | 51.3 | 56.1 | 55.1 | 54.5 | 54.2 | 54.2 | 54.7 | 55.2 | 55.9 | 57 | 58.3 | 61.5 | 64.9 | 67.8 | 70.9 | 74 | 77.7 | 81.1 | 83.8 | 86.2 | 88.4 | 90.3 | 92 | 93.5 | 94.8 | 96 | 96 | 95.9 | 96 | 95.9 | 95.6 | 95.3
NPgY | BSP | NPg - Net Zero Early | Peak utilisation (percent - whole number) | LINDLEY | 57.8 | 60.9 | 59.9 | 59.2 | 58.9 | 59.1 | 59.6 | 60.3 | 61.2 | 62.5 | 64.1 | 68.9 | 73.8 | 78 | 82.6 | 87.2 | 92.5 | 97.4 | 101.4 | 105.2 | 108.7 | 111.9 | 114.8 | 117.5 | 120.1 | 122.5 | 122.7 | 122.6 | 122.9 | 122.8 | 122.5 | 122.3
NPgY | BSP | NPg - Net Zero Early | Peak utilisation (percent - whole number) | LOW ROAD | 35.9 | 41.5 | 40.9 | 40.5 | 40.1 | 39.8 | 39.5 | 39.3 | 39.1 | 39 | 38.9 | 39.3 | 39.9 | 40.4 | 40.9 | 41.4 | 42 | 42.5 | 43 | 43.4 | 43.8 | 44.2 | 44.6 | 44.9 | 45.2 | 45.5 | 45.5 | 45.3 | 45.2 | 45.1 | 44.9 | 44.8
NPgY | BSP | NPg - Net Zero Early | Peak utilisation (percent - whole number) | MALLARD WAY | 27.3 | 27.6 | 27.3 | 27 | 26.8 | 26.7 | 26.6 | 26.5 | 26.5 | 26.5 | 26.5 | 27.1 | 27.8 | 28.3 | 28.9 | 29.6 | 30.2 | 30.9 | 31.5 | 32 | 32.6 | 33.1 | 33.5 | 34 | 34.5 | 34.9 | 35 | 35 | 35 | 35.1 | 35 | 35.1
NPgY | BSP | NPg - Net Zero Early | Peak utilisation (percent - whole number) | MENSTON | 45.8 | 45.7 | 44.9 | 44.4 | 44.2 | 44.4 | 44.8 | 45.3 | 46.1 | 47.1 | 48.3 | 51.5 | 54.8 | 57.8 | 61 | 64 | 67.6 | 70.9 | 73.6 | 76.1 | 78.3 | 80.4 | 82.1 | 83.8 | 85.3 | 86.7 | 86.8 | 86.7 | 86.7 | 86.6 | 86.3 | 86.1
NPgY | BSP | NPg - Net Zero Early | Peak utilisation (percent - whole number) | MOSS ROAD | 51.7 | 51.8 | 50.9 | 50.3 | 49.8 | 49.7 | 49.6 | 49.7 | 49.8 | 50.2 | 50.8 | 53.2 | 55.7 | 57.8 | 60.1 | 62.4 | 65.1 | 67.6 | 69.6 | 71.5 | 73.3 | 74.9 | 76.4 | 77.9 | 79.2 | 80.4 | 80.4 | 80.1 | 80.2 | 80 | 79.7 | 79.5
NPgY | BSP | NPg - Net Zero Early | Peak utilisation (percent - whole number) | OSGODBY 1/2 | 4.7 | 4.7 | 4.7 | 4.7 | 4.7 | 4.7 | 4.7 | 4.7 | 4.7 | 4.7 | 4.7 | 4.7 | 4.7 | 4.7 | 4.7 | 4.7 | 4.7 | 4.7 | 4.7 | 4.7 | 4.7 | 4.7 | 4.7 | 4.7 | 4.7 | 4.7 | 4.7 | 4.7 | 4.7 | 4.7 | 4.7 | 4.7
NPgY | BSP | NPg - Net Zero Early | Peak utilisation (percent - whole number) | OSGODBY 3/4 | 45.2 | 47.4 | 46.9 | 46.6 | 46.5 | 46.9 | 47.6 | 48.3 | 49.2 | 50.4 | 51.6 | 54.4 | 57.3 | 60.1 | 62.8 | 65.6 | 68.8 | 71.7 | 74 | 76.3 | 78.2 | 80 | 81.5 | 83 | 84.4 | 85.7 | 86.1 | 86.3 | 86.5 | 86.6 | 86.6 | 86.7
NPgY | BSP | NPg - Net Zero Early | Peak utilisation (percent - whole number) | RODLEY | 59.7 | 63.4 | 62.3 | 61.7 | 61.4 | 61.7 | 62.4 | 63.3 | 64.5 | 66.1 | 68 | 73.3 | 78.6 | 83.3 | 88.2 | 93.2 | 98.9 | 104.2 | 108.6 | 112.6 | 116.3 | 119.6 | 122.6 | 125.3 | 127.9 | 130.2 | 130.2 | 130.1 | 130.3 | 130.1 | 129.7 | 129.4
NPgY | BSP | NPg - Net Zero Early | Peak utilisation (percent - whole number) | SAINT ANDREWS ROAD 132/33KV | 87.5 | 89.8 | 88.2 | 87 | 85.7 | 84.8 | 84.1 | 83.5 | 83.1 | 82.9 | 82.8 | 85.3 | 88 | 90.2 | 92.6 | 95.2 | 98 | 100.7 | 103 | 105.3 | 107.4 | 109.4 | 111.3 | 113.2 | 115 | 116.6 | 116.4 | 116.1 | 116.1 | 115.8 | 115.4 | 115
NPgY | BSP | NPg - Net Zero Early | Peak utilisation (percent - whole number) | SALTEND 132/33KV | 61.5 | 61.1 | 60.6 | 60.3 | 59.9 | 59.6 | 59.3 | 59 | 58.7 | 58.5 | 58.3 | 58.1 | 57.9 | 57.8 | 57.6 | 57.5 | 57.5 | 57.4 | 57.3 | 57.3 | 57.3 | 57.3 | 57.3 | 57.3 | 57.3 | 57.4 | 57.4 | 57.4 | 57.5 | 57.6 | 57.6 | 57.7
NPgY | BSP | NPg - Net Zero Early | Peak utilisation (percent - whole number) | SANTON | 50.4 | 52.9 | 52.4 | 51.9 | 51.5 | 51.3 | 51.2 | 51.1 | 51.1 | 51.2 | 51.3 | 52.3 | 53.6 | 54.8 | 56 | 57.2 | 58.5 | 59.7 | 60.9 | 61.9 | 63 | 63.9 | 64.8 | 65.8 | 66.7 | 67.6 | 67.9 | 67.9 | 68 | 68.1 | 68.1 | 68.2
NPgY | BSP | NPg - Net Zero Early | Peak utilisation (percent - whole number) | SCUNTHORPE NORTH | 77.5 | 78.5 | 78.1 | 77.8 | 77.5 | 77.3 | 77.1 | 77 | 76.9 | 76.8 | 76.8 | 77.4 | 78 | 78.6 | 79.2 | 79.8 | 80.5 | 81.1 | 81.7 | 82.3 | 82.8 | 83.3 | 83.9 | 84.4 | 84.9 | 85.4 | 85.4 | 85.4 | 85.5 | 85.5 | 85.5 | 85.5
NPgY | BSP | NPg - Net Zero Early | Peak utilisation (percent - whole number) | SCUNTHORPE SOUTH | 24.5 | 24.6 | 24.1 | 23.9 | 23.8 | 24 | 24.4 | 24.9 | 25.6 | 26.4 | 27.5 | 30.2 | 32.9 | 35.5 | 38.1 | 40.6 | 43.5 | 46.2 | 48.4 | 50.5 | 52.3 | 54.1 | 55.6 | 57 | 58.3 | 59.5 | 59.6 | 59.5 | 59.5 | 59.4 | 59.3 | 59.2
NPgY | BSP | NPg - Net Zero Early | Peak utilisation (percent - whole number) | SILSDEN | 82.3 | 86 | 84.6 | 83.8 | 83.5 | 84 | 85.2 | 86.5 | 88.2 | 90.5 | 93.1 | 99.5 | 105.9 | 111.9 | 118.1 | 124.2 | 131.3 | 137.9 | 143.2 | 148.1 | 152.5 | 156.5 | 159.9 | 163.1 | 166.1 | 169 | 169.3 | 169.3 | 169.3 | 169.1 | 168.8 | 168.4
NPgY | BSP | NPg - Net Zero Early | Peak utilisation (percent - whole number) | SOWERBY BRIDGE 132/33KV | 59.1 | 59.2 | 58.1 | 57.4 | 56.9 | 56.9 | 57.3 | 57.7 | 58.4 | 59.4 | 60.7 | 64.5 | 68.4 | 71.9 | 75.7 | 79.4 | 83.7 | 87.7 | 91 | 94.1 | 96.9 | 99.5 | 101.8 | 104 | 106 | 108 | 108.1 | 108 | 108.2 | 108.1 | 107.8 | 107.6
NPgY | BSP | NPg - Net Zero Early | Peak utilisation (percent - whole number) | STAYGATE | 62.4 | 64.1 | 63 | 62.3 | 61.6 | 61.3 | 61.2 | 61.1 | 61.3 | 61.7 | 62.2 | 64.9 | 67.6 | 70 | 72.5 | 75.2 | 78.1 | 80.8 | 83.1 | 85.3 | 87.3 | 89.2 | 90.9 | 92.6 | 94.2 | 95.6 | 95.5 | 95.4 | 95.4 | 95.3 | 95 | 94.8
NPgY | BSP | NPg - Net Zero Early | Peak utilisation (percent - whole number) | THORNHILL 132KV | 81.3 | 81.7 | 80.3 | 79.4 | 78.8 | 78.9 | 79.3 | 79.9 | 80.8 | 82.1 | 83.8 | 88.8 | 93.9 | 98.5 | 103.3 | 108.2 | 113.7 | 118.8 | 123 | 127 | 130.5 | 133.8 | 136.8 | 139.6 | 142.2 | 144.6 | 144.7 | 144.5 | 144.6 | 144.4 | 144.1 | 143.8
NPgY | BSP | NPg - Net Zero Early | Peak utilisation (percent - whole number) | WAKEFIELD MONCKTON ROAD | 42.6 | 42.8 | 42.2 | 41.8 | 41.7 | 41.8 | 42 | 42.3 | 42.8 | 43.4 | 44.2 | 46.4 | 48.7 | 50.7 | 52.9 | 55 | 57.5 | 59.8 | 61.7 | 63.4 | 65 | 66.5 | 67.8 | 69.1 | 70.3 | 71.4 | 71.5 | 71.5 | 71.7 | 71.7 | 71.7 | 71.6
NPgY | BSP | NPg - Net Zero Early | Peak utilisation (percent - whole number) | WAKEFIELD NORTH | 74.5 | 79.5 | 78.3 | 77.6 | 77.3 | 77.6 | 78.2 | 79 | 80 | 81.5 | 83.4 | 88.3 | 93.3 | 97.9 | 102.6 | 107.3 | 112.7 | 117.8 | 121.9 | 125.8 | 129.2 | 132.4 | 135.3 | 137.9 | 140.4 | 142.6 | 142.8 | 142.8 | 143 | 142.9 | 142.7 | 142.5
NPgY | BSP | NPg - Net Zero Early | Peak utilisation (percent - whole number) | WEST MELTON | 81.5 | 83.6 | 82.4 | 81.8 | 81.9 | 82.8 | 84.1 | 85.6 | 87.5 | 90 | 93 | 100.3 | 107.8 | 114.7 | 121.9 | 128.9 | 137 | 144.5 | 150.8 | 156.6 | 161.8 | 166.6 | 170.8 | 174.8 | 178.5 | 181.8 | 182.4 | 182.5 | 182.8 | 182.8 | 182.6 | 182.4
NPgY | BSP | NPg - Net Zero Early | Peak utilisation (percent - whole number) | WHINMOOR | 58.3 | 60.8 | 59.7 | 59.2 | 59 | 59.5 | 60.5 | 61.6 | 63 | 64.8 | 67.1 | 72.6 | 78.1 | 83.3 | 88.5 | 93.7 | 99.7 | 105.3 | 109.9 | 114.1 | 117.8 | 121.2 | 124.2 | 126.9 | 129.4 | 131.6 | 131.7 | 131.5 | 131.5 | 131.3 | 130.9 | 130.5
NPgY | BSP | NPg - Net Zero Early | Peak utilisation (percent - whole number) | WOLD NEWTON | 53.2 | 52.7 | 52.1 | 52 | 52.4 | 53.1 | 54.2 | 55.2 | 56.5 | 58 | 59.7 | 63.3 | 67.1 | 70.7 | 74.4 | 78.1 | 82.2 | 86 | 89.1 | 92 | 94.6 | 96.8 | 98.7 | 100.5 | 102.3 | 104.2 | 104.6 | 104.8 | 105 | 105.1 | 105.1 | 105.1
NPgY | BSP | NPg - Net Zero Early | Peak utilisation (percent - whole number) | YARBOROUGH ROAD 132/33KV | 49.3 | 51.8 | 50.8 | 50.2 | 49.7 | 49.6 | 49.7 | 49.9 | 50.2 | 50.8 | 51.6 | 54.2 | 57 | 59.6 | 62.2 | 64.8 | 67.8 | 70.6 | 72.8 | 75 | 76.9 | 78.6 | 80.2 | 81.7 | 83.1 | 84.4 | 84.4 | 84.2 | 84.1 | 83.9 | 83.6 | 83.4
NPgN | BSP | NPg - Net Zero Early | Peak utilisation with price driven TouT customer flexibility (percent - whole number) | ANNFIELD | 63.4 | 64.1 | 62.8 | 62 | 61.3 | 61.3 | 61.3 | 61.5 | 61.9 | 62.5 | 63.9 | 68.3 | 73 | 77.2 | 81.6 | 86 | 91 | 95.7 | 99.6 | 103.4 | 106.8 | 110 | 112.9 | 115.6 | 118.2 | 120.6 | 120.9 | 120.9 | 121.1 | 121 | 120.7 | 120.5
NPgN | BSP | NPg - Net Zero Early | Peak utilisation with price driven TouT customer flexibility (percent - whole number) | BARRACK ROAD | 64.8 | 65.3 | 64.5 | 63.8 | 63 | 62.3 | 61.9 | 61.4 | 60.9 | 60.5 | 60.3 | 60.6 | 61.1 | 61.5 | 62 | 62.5 | 63.1 | 63.6 | 64.1 | 64.6 | 65 | 65.4 | 65.9 | 66.3 | 66.7 | 67.2 | 67.1 | 67 | 67 | 66.9 | 66.8 | 66.8
NPgN | BSP | NPg - Net Zero Early | Peak utilisation with price driven TouT customer flexibility (percent - whole number) | BLUCHER | 52.1 | 53.7 | 52.7 | 52.2 | 51.5 | 51.3 | 51.3 | 51.3 | 51.5 | 51.8 | 52.6 | 56.2 | 60 | 63.5 | 67.1 | 70.7 | 74.5 | 78.2 | 81.4 | 84.5 | 87.4 | 90.1 | 92.7 | 95.2 | 97.6 | 99.7 | 99.8 | 99.8 | 99.9 | 99.8 | 99.6 | 99.5
NPgN | BSP | NPg - Net Zero Early | Peak utilisation with price driven TouT customer flexibility (percent - whole number) | BOWESFIELD | 71.7 | 71.1 | 69.8 | 69.1 | 68.4 | 68.5 | 68.8 | 69.1 | 69.7 | 70.5 | 72.1 | 77.1 | 82.4 | 87.2 | 92.1 | 97 | 102.5 | 107.7 | 112.1 | 116.1 | 119.8 | 123.2 | 126.3 | 129.2 | 132.1 | 134.6 | 134.9 | 134.8 | 134.9 | 134.8 | 134.6 | 134.4
NPgN | BSP | NPg - Net Zero Early | Peak utilisation with price driven TouT customer flexibility (percent - whole number) | CHIRTON GRANGE | 67.7 | 66.5 | 65.2 | 64.5 | 64 | 64.2 | 64.3 | 64.7 | 65.2 | 66 | 67.6 | 73.2 | 78.9 | 84 | 89.4 | 94.8 | 100.8 | 106.5 | 111.2 | 115.7 | 119.8 | 123.7 | 127.3 | 130.7 | 133.9 | 136.8 | 137 | 136.9 | 137.1 | 137.1 | 136.8 | 136.6
NPgN | BSP | NPg - Net Zero Early | Peak utilisation with price driven TouT customer flexibility (percent - whole number) | COALBURNS | 69.2 | 69 | 68.4 | 68 | 67.5 | 67.4 | 67.3 | 67.3 | 67.3 | 67.5 | 68.2 | 70 | 71.9 | 73.8 | 75.7 | 77.6 | 79.8 | 81.8 | 83.5 | 85.1 | 86.5 | 87.8 | 88.9 | 90 | 91 | 92 | 92.2 | 92.2 | 92.3 | 92.2 | 92.2 | 92.1
NPgN | BSP | NPg - Net Zero Early | Peak utilisation with price driven TouT customer flexibility (percent - whole number) | DARLINGTON CENTRAL | 58.4 | 68.6 | 67.7 | 67 | 66.1 | 65.5 | 65.1 | 64.7 | 64.3 | 64.1 | 64.2 | 65.2 | 66.2 | 67.2 | 68.1 | 69.1 | 70.3 | 71.4 | 72.3 | 73.1 | 73.7 | 74.3 | 74.8 | 75.2 | 75.6 | 75.9 | 75.7 | 75.5 | 75.2 | 75 | 74.7 | 74.4
NPgN | BSP | NPg - Net Zero Early | Peak utilisation with price driven TouT customer flexibility (percent - whole number) | DARLINGTON NORTH | 65.1 | 65.1 | 64 | 63.4 | 62.8 | 62.8 | 63.1 | 63.4 | 63.8 | 64.5 | 65.8 | 69.7 | 73.6 | 77.1 | 80.7 | 84.4 | 88.6 | 92.5 | 95.7 | 98.7 | 101.3 | 103.7 | 105.8 | 107.7 | 109.5 | 111 | 111 | 110.8 | 110.7 | 110.5 | 110.1 | 109.7
NPgN | BSP | NPg - Net Zero Early | Peak utilisation with price driven TouT customer flexibility (percent - whole number) | DUNSTON | 47.7 | 49 | 48.2 | 47.6 | 47 | 46.7 | 46.5 | 46.3 | 46.3 | 46.4 | 46.7 | 48.7 | 51 | 52.9 | 55 | 57.1 | 59.4 | 61.6 | 63.4 | 65.2 | 66.8 | 68.3 | 69.8 | 71.2 | 72.5 | 73.7 | 73.8 | 73.7 | 73.8 | 73.7 | 73.5 | 73.4
NPgN | BSP | NPg - Net Zero Early | Peak utilisation with price driven TouT customer flexibility (percent - whole number) | FLATWORTH | 46 | 58.1 | 57.4 | 57 | 56.5 | 56.3 | 56.2 | 56.2 | 56.2 | 56.4 | 56.8 | 58.7 | 60.7 | 62.6 | 64.5 | 66.4 | 68.5 | 70.5 | 72.2 | 73.8 | 75.3 | 76.8 | 78.1 | 79.5 | 80.7 | 81.9 | 82 | 82 | 82.1 | 82.1 | 82.1 | 82
NPgN | BSP | NPg - Net Zero Early | Peak utilisation with price driven TouT customer flexibility (percent - whole number) | GOSFORTH | 70.1 | 70 | 69.1 | 68.4 | 67.4 | 66.8 | 66.3 | 65.8 | 65.4 | 65 | 65 | 67.1 | 69.4 | 71.4 | 73.6 | 75.8 | 78.1 | 80.4 | 82.5 | 84.5 | 86.5 | 88.4 | 90.3 | 92.2 | 94 | 95.7 | 95.8 | 95.8 | 96 | 96 | 95.9 | 95.9
NPgN | BSP | NPg - Net Zero Early | Peak utilisation with price driven TouT customer flexibility (percent - whole number) | HARROGATE 132/33KV | 46.8 | 46.8 | 46.3 | 46.2 | 46 | 46.2 | 46.4 | 46.5 | 46.8 | 47.3 | 48.2 | 50.9 | 53.7 | 56.2 | 58.8 | 61.4 | 64.4 | 67.2 | 69.5 | 71.6 | 73.6 | 75.4 | 77.1 | 78.6 | 80.1 | 81.4 | 81.6 | 81.6 | 81.7 | 81.6 | 81.5 | 81.5
NPgN | BSP | NPg - Net Zero Early | Peak utilisation with price driven TouT customer flexibility (percent - whole number) | HUSTHWAITE | 49.9 | 54.9 | 54.4 | 54.2 | 54 | 54.2 | 54.5 | 54.8 | 55.2 | 55.7 | 56.6 | 58.5 | 60.6 | 62.5 | 64.5 | 66.5 | 68.8 | 70.8 | 72.5 | 74.1 | 75.5 | 76.7 | 77.8 | 78.8 | 79.7 | 80.7 | 80.9 | 81 | 81 | 81.1 | 81 | 81
NPgN | BSP | NPg - Net Zero Early | Peak utilisation with price driven TouT customer flexibility (percent - whole number) | LEEMING BAR_SKEEBY | 62.1 | 62.4 | 61.6 | 61.2 | 60.9 | 61 | 61.5 | 62.1 | 62.7 | 63.5 | 64.9 | 68.2 | 71.9 | 75.2 | 78.7 | 82.1 | 86 | 89.6 | 92.6 | 95.4 | 97.9 | 100.1 | 102.1 | 104 | 105.8 | 107.6 | 108 | 108.1 | 108.3 | 108.3 | 108.3 | 108.3
NPgN | BSP | NPg - Net Zero Early | Peak utilisation with price driven TouT customer flexibility (percent - whole number) | LINTON | 76.8 | 77.3 | 76.3 | 75.7 | 75.4 | 75.5 | 75.9 | 76.4 | 77 | 77.8 | 79 | 82.4 | 86.1 | 89.7 | 93.2 | 96.8 | 100.8 | 104.5 | 107.5 | 110.3 | 112.9 | 115.1 | 117.1 | 119 | 120.9 | 122.8 | 123.3 | 123.3 | 123.4 | 123.4 | 123.3 | 123.3
NPgN | BSP | NPg - Net Zero Early | Peak utilisation with price driven TouT customer flexibility (percent - whole number) | MALTON GRID | 83.2 | 84.3 | 83.3 | 82.7 | 82.4 | 82.7 | 83.1 | 83.7 | 84.5 | 85.5 | 87.1 | 91.3 | 95.8 | 100 | 104.2 | 108.4 | 113.2 | 117.6 | 121.2 | 124.7 | 127.8 | 130.6 | 133.2 | 135.6 | 137.9 | 140.2 | 140.8 | 140.9 | 141 | 141.1 | 141.1 | 141.1
NPgN | BSP | NPg - Net Zero Early | Peak utilisation with price driven TouT customer flexibility (percent - whole number) | MELROSEGATE | 65 | 64.8 | 63.8 | 63.3 | 62.8 | 62.9 | 62.9 | 63 | 63.2 | 63.7 | 64.9 | 68.7 | 72.7 | 76.3 | 80.1 | 83.8 | 88.1 | 92.1 | 95.4 | 98.5 | 101.3 | 103.9 | 106.3 | 108.5 | 110.6 | 112.5 | 112.7 | 112.6 | 112.7 | 112.5 | 112.3 | 112.1
NPgN | BSP | NPg - Net Zero Early | Peak utilisation with price driven TouT customer flexibility (percent - whole number) | NORTH TEES | 91.7 | 91.3 | 90.5 | 89.9 | 88.8 | 88.1 | 87.4 | 86.8 | 86.3 | 85.8 | 85.7 | 86.7 | 87.7 | 88.7 | 89.7 | 90.7 | 91.9 | 93 | 94 | 95 | 95.9 | 96.7 | 97.6 | 98.4 | 99.2 | 99.9 | 99.8 | 99.7 | 99.6 | 99.5 | 99.3 | 99.2
NPgN | BSP | NPg - Net Zero Early | Peak utilisation with price driven TouT customer flexibility (percent - whole number) | POTTER HOUSE | 87.7 | 91.1 | 89.6 | 88.5 | 87.5 | 87.2 | 87 | 87 | 87.1 | 87.6 | 88.9 | 93.7 | 98.8 | 103.5 | 108.3 | 113 | 118.4 | 123.5 | 127.7 | 131.7 | 135.3 | 138.6 | 141.7 | 144.6 | 147.3 | 149.8 | 149.8 | 149.5 | 149.4 | 149.1 | 148.6 | 148.1
NPgN | BSP | NPg - Net Zero Early | Peak utilisation with price driven TouT customer flexibility (percent - whole number) | RAVENSWORTH | 66.9 | 69.4 | 68.4 | 67.6 | 66.5 | 65.7 | 65 | 64.3 | 63.7 | 63.1 | 62.7 | 63 | 63.6 | 64 | 64.4 | 65 | 65.5 | 66.1 | 66.5 | 67 | 67.4 | 67.9 | 68.3 | 68.7 | 69.1 | 69.5 | 69.3 | 69 | 68.8 | 68.5 | 68.2 | 68
NPgN | BSP | NPg - Net Zero Early | Peak utilisation with price driven TouT customer flexibility (percent - whole number) | SCARBOROUGH GRID | 74.2 | 74 | 72.6 | 71.8 | 71.2 | 71.1 | 70.9 | 70.8 | 71 | 71.4 | 72.3 | 76 | 79.9 | 83.3 | 87 | 90.7 | 94.9 | 98.7 | 101.9 | 105 | 107.8 | 110.4 | 112.8 | 115.1 | 117.3 | 119.4 | 119.6 | 119.5 | 119.6 | 119.5 | 119.2 | 119
NPgN | BSP | NPg - Net Zero Early | Peak utilisation with price driven TouT customer flexibility (percent - whole number) | SEAL SANDS | 25 | 29.2 | 29.2 | 29.1 | 28.9 | 28.8 | 28.6 | 28.5 | 28.4 | 28.2 | 28.2 | 28.2 | 28.1 | 28.1 | 28.1 | 28.1 | 28.1 | 28.1 | 28.1 | 28.1 | 28.1 | 28.1 | 28.1 | 28.1 | 28.2 | 28.2 | 28.2 | 28.2 | 28.2 | 28.2 | 28.2 | 28.2
NPgN | BSP | NPg - Net Zero Early | Peak utilisation with price driven TouT customer flexibility (percent - whole number) | SPADEADAM 33KV | 34.2 | 33.9 | 33.5 | 33.4 | 33.3 | 33.3 | 34 | 34.6 | 35.2 | 35.8 | 36.3 | 37.3 | 38.4 | 39.4 | 40.5 | 41.7 | 43 | 44.1 | 44.9 | 45.7 | 46.5 | 46.8 | 47 | 47.2 | 47.6 | 48 | 48.2 | 48.4 | 48.5 | 48.5 | 48.5 | 48.6
NPgN | BSP | NPg - Net Zero Early | Peak utilisation with price driven TouT customer flexibility (percent - whole number) | SPENNYMOOR 132/66KV | 42.1 | 42.7 | 41.9 | 41.3 | 40.8 | 40.8 | 40.9 | 41 | 41.3 | 41.8 | 42.7 | 45.5 | 48.6 | 51.5 | 54.4 | 57.2 | 60.5 | 63.5 | 66 | 68.4 | 70.5 | 72.5 | 74.3 | 76.1 | 77.7 | 79.2 | 79.5 | 79.4 | 79.3 | 79.2 | 79 | 78.8
NPgN | BSP | NPg - Net Zero Early | Peak utilisation with price driven TouT customer flexibility (percent - whole number) | TORONTO | 54.8 | 53.9 | 52.9 | 52.2 | 51.6 | 51.4 | 51.5 | 51.7 | 51.9 | 52.4 | 53.1 | 56 | 59.1 | 62 | 65 | 67.9 | 71.2 | 74.3 | 76.9 | 79.4 | 81.7 | 83.8 | 85.7 | 87.6 | 89.4 | 91.1 | 91.2 | 91.1 | 91.1 | 91 | 90.7 | 90.6
NPgN | BSP | NPg - Net Zero Early | Peak utilisation with price driven TouT customer flexibility (percent - whole number) | WORMALD GREEN 132/33KV | 68.4 | 74.3 | 73.5 | 73.2 | 73 | 73.2 | 73.5 | 73.9 | 74.4 | 75.1 | 76.3 | 79.6 | 83.1 | 86.4 | 89.7 | 93 | 96.9 | 100.4 | 103.3 | 106.1 | 108.6 | 110.9 | 113 | 115 | 116.9 | 118.7 | 119.1 | 119.3 | 119.5 | 119.6 | 119.6 | 119.7
NPgY | BSP | NPg - Net Zero Early | Peak utilisation with price driven TouT customer flexibility (percent - whole number) | ATTERCLIFFE | 72.2 | 73.2 | 72.1 | 71.3 | 70.1 | 69.3 | 68.7 | 68 | 67.5 | 67 | 66.8 | 68.2 | 69.9 | 71.3 | 72.8 | 74.4 | 76 | 77.6 | 79 | 80.4 | 81.7 | 83 | 84.3 | 85.6 | 86.8 | 87.9 | 87.8 | 87.5 | 87.4 | 87.1 | 86.9 | 86.6
NPgY | BSP | NPg - Net Zero Early | Peak utilisation with price driven TouT customer flexibility (percent - whole number) | BARUGH 132/66KV | 69.7 | 69.9 | 68.8 | 68.3 | 67.9 | 68 | 68.3 | 68.7 | 69.2 | 70 | 71.5 | 75.8 | 80.4 | 84.5 | 88.8 | 93.2 | 98.1 | 102.7 | 106.5 | 110.2 | 113.5 | 116.6 | 119.5 | 122.2 | 124.8 | 127.2 | 127.7 | 127.8 | 128.2 | 128.3 | 128.2 | 128.2
NPgY | BSP | NPg - Net Zero Early | Peak utilisation with price driven TouT customer flexibility (percent - whole number) | BEESTON ROYDS 132/33KV | 43.4 | 45.5 | 44.8 | 44.4 | 43.9 | 43.8 | 43.7 | 43.7 | 43.8 | 44 | 44.7 | 47 | 49.3 | 51.4 | 53.6 | 55.8 | 58.3 | 60.7 | 62.6 | 64.4 | 66.1 | 67.6 | 68.9 | 70.2 | 71.4 | 72.5 | 72.5 | 72.4 | 72.4 | 72.3 | 72.1 | 71.9
NPgY | BSP | NPg - Net Zero Early | Peak utilisation with price driven TouT customer flexibility (percent - whole number) | BEVERLEY 132/33KV | 85.6 | 94 | 92.6 | 91.8 | 91.1 | 91.2 | 91.5 | 91.9 | 92.4 | 93.3 | 95 | 100.1 | 105.5 | 110.5 | 115.6 | 120.8 | 126.5 | 131.8 | 136.3 | 140.5 | 144.3 | 147.8 | 151 | 154 | 156.9 | 159.7 | 160.1 | 160 | 160.1 | 160 | 159.8 | 159.7
NPgY | BSP | NPg - Net Zero Early | Peak utilisation with price driven TouT customer flexibility (percent - whole number) | BINGLEY 132/33KV | 45.3 | 46.7 | 45.8 | 45.3 | 44.8 | 44.8 | 44.7 | 44.8 | 45 | 45.3 | 46.3 | 49.6 | 53 | 56.1 | 59.3 | 62.6 | 66.3 | 69.7 | 72.7 | 75.4 | 78 | 80.3 | 82.5 | 84.5 | 86.4 | 88.2 | 88.3 | 88.3 | 88.4 | 88.3 | 88.2 | 88
NPgY | BSP | NPg - Net Zero Early | Peak utilisation with price driven TouT customer flexibility (percent - whole number) | BLACKBURN MEADOWS B | 57.6 | 57.9 | 57.1 | 56.5 | 55.6 | 54.8 | 54.2 | 53.6 | 53 | 52.4 | 52.1 | 52.4 | 52.7 | 53 | 53.4 | 53.7 | 54.1 | 54.5 | 54.9 | 55.2 | 55.5 | 55.9 | 56.2 | 56.5 | 56.8 | 57.1 | 56.9 | 56.8 | 56.6 | 56.5 | 56.3 | 56.1
NPgY | BSP | NPg - Net Zero Early | Peak utilisation with price driven TouT customer flexibility (percent - whole number) | BLYTON | 66.6 | 67.1 | 66.4 | 66.3 | 66.4 | 67 | 67.6 | 68.3 | 69.1 | 70.1 | 72 | 76 | 80.3 | 84.2 | 88.3 | 92.4 | 97.1 | 101.5 | 105 | 108.3 | 111.3 | 113.9 | 116.1 | 118.2 | 120.2 | 122.2 | 122.8 | 123 | 123.2 | 123.4 | 123.3 | 123.4
NPgY | BSP | NPg - Net Zero Early | Peak utilisation with price driven TouT customer flexibility (percent - whole number) | BRADFORD | 68.9 | 70.5 | 69.2 | 68.3 | 67.5 | 67.1 | 67 | 66.9 | 67 | 67.3 | 68 | 71.5 | 75.3 | 78.4 | 81.8 | 85.3 | 89.3 | 92.9 | 96.1 | 99.1 | 101.8 | 104.4 | 106.9 | 109.3 | 111.5 | 113.6 | 113.6 | 113.5 | 113.8 | 113.7 | 113.4 | 113.2
NPgY | BSP | NPg - Net Zero Early | Peak utilisation with price driven TouT customer flexibility (percent - whole number) | BRAMHAM | 62.3 | 64.2 | 63.4 | 62.9 | 62.4 | 62.3 | 62.3 | 62.4 | 62.7 | 63.1 | 63.9 | 66 | 68.3 | 70.5 | 72.7 | 75 | 77.5 | 79.9 | 81.8 | 83.6 | 85.2 | 86.7 | 88 | 89.2 | 90.4 | 91.5 | 91.8 | 91.8 | 91.8 | 91.8 | 91.7 | 91.7
NPgY | BSP | NPg - Net Zero Early | Peak utilisation with price driven TouT customer flexibility (percent - whole number) | BRANSHOLME | 38.3 | 39.8 | 39 | 38.5 | 38.1 | 38 | 37.9 | 37.8 | 37.9 | 38.1 | 38.8 | 41.2 | 43.7 | 46.2 | 48.6 | 51 | 53.7 | 56.3 | 58.5 | 60.5 | 62.4 | 64.1 | 65.7 | 67.2 | 68.7 | 70 | 70.1 | 70 | 70 | 69.9 | 69.7 | 69.6
NPgY | BSP | NPg - Net Zero Early | Peak utilisation with price driven TouT customer flexibility (percent - whole number) | BRIGHOUSE 132/33KV | 61.4 | 63.1 | 62.1 | 61.3 | 60.3 | 59.6 | 59 | 58.5 | 58 | 57.6 | 57.5 | 59 | 60.6 | 61.9 | 63.4 | 65 | 66.7 | 68.3 | 69.8 | 71.2 | 72.6 | 73.9 | 75.2 | 76.5 | 77.8 | 78.9 | 78.8 | 78.6 | 78.6 | 78.4 | 78.2 | 78
NPgY | BSP | NPg - Net Zero Early | Peak utilisation with price driven TouT customer flexibility (percent - whole number) | DONCASTER B/THORPE MARSH | 82.2 | 86.9 | 85.9 | 85.3 | 84.8 | 85 | 85.1 | 85.3 | 85.7 | 86.3 | 87.8 | 92 | 96.4 | 100.5 | 104.8 | 109 | 113.7 | 118.2 | 122 | 125.5 | 128.6 | 131.6 | 134.2 | 136.6 | 139 | 141.2 | 141.7 | 141.7 | 141.8 | 141.8 | 141.7 | 141.6
NPgY | BSP | NPg - Net Zero Early | Peak utilisation with price driven TouT customer flexibility (percent - whole number) | DONCASTER CENTRAL | 24.4 | 25 | 24.7 | 24.5 | 24.3 | 24.2 | 24.2 | 24.2 | 24.3 | 24.4 | 24.7 | 25.8 | 27 | 28 | 29.1 | 30.2 | 31.4 | 32.5 | 33.5 | 34.4 | 35.2 | 36 | 36.7 | 37.4 | 38.1 | 38.7 | 38.8 | 38.8 | 38.8 | 38.8 | 38.8 | 38.8
NPgY | BSP | NPg - Net Zero Early | Peak utilisation with price driven TouT customer flexibility (percent - whole number) | DRIFFIELD/BEVERLEY GROUP | 85.1 | 84.3 | 83.3 | 82.7 | 82.5 | 82.8 | 83.4 | 84 | 84.8 | 85.8 | 87.7 | 92.1 | 96.9 | 101.3 | 105.7 | 110.2 | 115.4 | 120.1 | 124 | 127.6 | 130.8 | 133.7 | 136.2 | 138.6 | 140.9 | 143.2 | 143.6 | 143.7 | 143.9 | 143.9 | 143.8 | 143.8
NPgY | BSP | NPg - Net Zero Early | Peak utilisation with price driven TouT customer flexibility (percent - whole number) | FEATHERSTONE | 72.4 | 79.1 | 78.1 | 77.6 | 77 | 76.9 | 76.9 | 77.1 | 77.3 | 77.8 | 78.9 | 82.4 | 86.1 | 89.3 | 92.8 | 96.3 | 100.2 | 104 | 107.1 | 110.1 | 112.8 | 115.4 | 117.7 | 119.9 | 122.1 | 124.1 | 124.4 | 124.5 | 124.8 | 124.9 | 124.9 | 125
NPgY | BSP | NPg - Net Zero Early | Peak utilisation with price driven TouT customer flexibility (percent - whole number) | GIRLINGTON | 44.5 | 45 | 44.3 | 43.7 | 42.9 | 42.4 | 42 | 41.7 | 41.4 | 41.1 | 41.1 | 42.2 | 43.5 | 44.3 | 45.5 | 46.7 | 48 | 49.3 | 50.4 | 51.5 | 52.6 | 53.6 | 54.6 | 55.6 | 56.6 | 57.5 | 57.5 | 57.3 | 57.5 | 57.5 | 57.3 | 57.2
NPgY | BSP | NPg - Net Zero Early | Peak utilisation with price driven TouT customer flexibility (percent - whole number) | HALIFAX 132/33KV | 53.6 | 52.8 | 51.9 | 51.2 | 50.5 | 50.2 | 49.8 | 49.5 | 49.3 | 49.2 | 49.4 | 51 | 52.7 | 54 | 55.6 | 57.2 | 59 | 60.7 | 62.1 | 63.4 | 64.6 | 65.7 | 66.7 | 67.7 | 68.6 | 69.5 | 69.4 | 69.2 | 69.3 | 69.2 | 68.9 | 68.7
NPgY | BSP | NPg - Net Zero Early | Peak utilisation with price driven TouT customer flexibility (percent - whole number) | HECKMONDWIKE | 93.6 | 92 | 90.3 | 89.3 | 88.3 | 88.2 | 88.3 | 88.5 | 89 | 89.8 | 91.7 | 98.4 | 105.3 | 111.4 | 117.9 | 124.3 | 131.6 | 138.4 | 144.2 | 149.6 | 154.5 | 159.1 | 163.2 | 167.1 | 170.9 | 174.2 | 174.2 | 173.9 | 174 | 173.7 | 173.2 | 172.8
NPgY | BSP | NPg - Net Zero Early | Peak utilisation with price driven TouT customer flexibility (percent - whole number) | HOLMFIELD | 46 | 45.9 | 44.9 | 44.3 | 43.7 | 43.7 | 43.7 | 43.9 | 44.2 | 44.8 | 45.8 | 49.8 | 53.9 | 57.4 | 61.3 | 65.1 | 69.5 | 73.5 | 77 | 80.3 | 83.3 | 86.2 | 88.8 | 91.3 | 93.7 | 95.9 | 96 | 96 | 96.3 | 96.2 | 96 | 95.9
NPgY | BSP | NPg - Net Zero Early | Peak utilisation with price driven TouT customer flexibility (percent - whole number) | HULL EAST 132/33KV | 64 | 63 | 62.1 | 61.4 | 60.8 | 60.6 | 60.4 | 60.3 | 60.4 | 60.6 | 61.2 | 63.7 | 66.4 | 68.9 | 71.4 | 73.9 | 76.8 | 79.5 | 81.8 | 83.9 | 85.9 | 87.7 | 89.4 | 91 | 92.5 | 93.9 | 94.1 | 94 | 94.1 | 94 | 93.8 | 93.7
NPgY | BSP | NPg - Net Zero Early | Peak utilisation with price driven TouT customer flexibility (percent - whole number) | HULL SOUTH | 62.6 | 63.3 | 62 | 61.2 | 60.4 | 60 | 59.6 | 59.3 | 59.2 | 59.2 | 59.8 | 62.8 | 66 | 68.7 | 71.7 | 74.7 | 78.1 | 81.3 | 83.9 | 86.5 | 88.8 | 91 | 93.1 | 95 | 96.9 | 98.6 | 98.6 | 98.4 | 98.5 | 98.3 | 98 | 97.7
NPgY | BSP | NPg - Net Zero Early | Peak utilisation with price driven TouT customer flexibility (percent - whole number) | HULL WEST | 50.1 | 50.4 | 49.7 | 49.3 | 48.9 | 48.9 | 48.9 | 49 | 49.3 | 49.7 | 50.5 | 53.4 | 56.3 | 59.2 | 62 | 64.8 | 68 | 71 | 73.5 | 75.9 | 78 | 80.1 | 81.9 | 83.7 | 85.4 | 87 | 87.1 | 87.1 | 87.1 | 87.1 | 87 | 86.9
NPgY | BSP | NPg - Net Zero Early | Peak utilisation with price driven TouT customer flexibility (percent - whole number) | HUMBERSTON | 25.9 | 27.2 | 26.7 | 26.3 | 26 | 25.9 | 25.8 | 25.8 | 25.8 | 26 | 26.4 | 28.1 | 29.9 | 31.5 | 33.1 | 34.8 | 36.7 | 38.5 | 40 | 41.5 | 42.8 | 44 | 45.2 | 46.2 | 47.3 | 48.2 | 48.2 | 48.1 | 48.2 | 48.1 | 48 | 47.8
NPgY | BSP | NPg - Net Zero Early | Peak utilisation with price driven TouT customer flexibility (percent - whole number) | HUNNINGLEY | 36.6 | 36.2 | 35.8 | 35.5 | 35.2 | 35.1 | 35 | 35 | 35 | 35.1 | 35.5 | 36.8 | 38.2 | 39.4 | 40.7 | 42 | 43.5 | 44.9 | 46.1 | 47.3 | 48.3 | 49.3 | 50.2 | 51.1 | 51.9 | 52.7 | 52.8 | 52.9 | 53 | 53 | 53 | 53.1
NPgY | BSP | NPg - Net Zero Early | Peak utilisation with price driven TouT customer flexibility (percent - whole number) | HUNSHELF | 47.2 | 47.2 | 47 | 46.8 | 46.4 | 46.2 | 46.1 | 46 | 45.9 | 45.8 | 45.9 | 46.5 | 47.3 | 48.1 | 48.8 | 49.6 | 50.4 | 51.2 | 51.9 | 52.6 | 53.3 | 53.9 | 54.5 | 55.1 | 55.8 | 56.4 | 56.5 | 56.5 | 56.6 | 56.6 | 56.6 | 56.7
NPgY | BSP | NPg - Net Zero Early | Peak utilisation with price driven TouT customer flexibility (percent - whole number) | IMMINGHAM | 51.6 | 55.6 | 55.1 | 54.8 | 54.2 | 53.9 | 53.6 | 53.4 | 53.2 | 53.1 | 53.2 | 53.9 | 54.6 | 55.2 | 55.9 | 56.5 | 57.3 | 58.1 | 58.7 | 59.3 | 59.8 | 60.2 | 60.6 | 60.9 | 61.2 | 61.5 | 61.5 | 61.4 | 61.3 | 61.3 | 61.1 | 61
NPgY | BSP | NPg - Net Zero Early | Peak utilisation with price driven TouT customer flexibility (percent - whole number) | KIRKHAW LANE | 64.2 | 67.8 | 67.1 | 66.6 | 65.9 | 65.7 | 65.5 | 65.4 | 65.4 | 65.5 | 66.1 | 67.5 | 69 | 70.4 | 71.8 | 73.3 | 75 | 76.6 | 78 | 79.2 | 80.2 | 81.2 | 82.1 | 82.8 | 83.6 | 84.2 | 84.4 | 84.4 | 84.5 | 84.6 | 84.6 | 84.6
NPgY | BSP | NPg - Net Zero Early | Peak utilisation with price driven TouT customer flexibility (percent - whole number) | KIRKSTALL C 2/5 | 55.6 | 59.4 | 58.8 | 58.2 | 57.3 | 56.7 | 56.1 | 55.5 | 55 | 54.5 | 54.1 | 54.3 | 54.6 | 54.8 | 55 | 55.2 | 55.5 | 55.8 | 56.1 | 56.3 | 56.5 | 56.7 | 56.9 | 57.1 | 57.3 | 57.5 | 57.3 | 57 | 56.8 | 56.6 | 56.4 | 56.2
NPgY | BSP | NPg - Net Zero Early | Peak utilisation with price driven TouT customer flexibility (percent - whole number) | KIRKSTALL C/RING ROAD HORSFORTH | 67.1 | 68.6 | 67.2 | 66.5 | 66.1 | 66.4 | 66.8 | 67.3 | 68 | 69.1 | 71.2 | 77.3 | 83.6 | 89.4 | 95.4 | 101.2 | 107.9 | 114.2 | 119.4 | 124.2 | 128.5 | 132.5 | 136 | 139.2 | 142.3 | 145 | 145.1 | 144.9 | 144.9 | 144.6 | 144.2 | 143.8
NPgY | BSP | NPg - Net Zero Early | Peak utilisation with price driven TouT customer flexibility (percent - whole number) | LEEDS EAST | 63.6 | 74.7 | 73.5 | 72.8 | 72.1 | 72 | 72 | 72 | 72.3 | 72.8 | 73.9 | 77.9 | 82.2 | 85.9 | 89.9 | 93.9 | 98.4 | 102.6 | 106.2 | 109.5 | 112.5 | 115.3 | 117.8 | 120.2 | 122.5 | 124.5 | 124.5 | 124.3 | 124.4 | 124.3 | 124 | 123.7
NPgY | BSP | NPg - Net Zero Early | Peak utilisation with price driven TouT customer flexibility (percent - whole number) | LEEDS NORTH | 51.3 | 56.1 | 55.1 | 54.5 | 53.9 | 53.8 | 53.6 | 53.6 | 53.6 | 53.9 | 54.7 | 57.4 | 60.2 | 62.6 | 65.2 | 67.8 | 70.8 | 73.6 | 75.9 | 78 | 79.9 | 81.6 | 83.1 | 84.5 | 85.7 | 86.8 | 86.8 | 86.7 | 86.8 | 86.6 | 86.4 | 86.1
NPgY | BSP | NPg - Net Zero Early | Peak utilisation with price driven TouT customer flexibility (percent - whole number) | LINDLEY | 57.8 | 60.9 | 59.9 | 59.2 | 58.6 | 58.6 | 58.7 | 58.8 | 59.1 | 59.7 | 60.9 | 65 | 69.4 | 73.1 | 77.2 | 81.3 | 85.9 | 90.3 | 94 | 97.4 | 100.6 | 103.7 | 106.4 | 109 | 111.5 | 113.8 | 114 | 113.9 | 114.2 | 114.1 | 113.9 | 113.6
NPgY | BSP | NPg - Net Zero Early | Peak utilisation with price driven TouT customer flexibility (percent - whole number) | LOW ROAD | 35.9 | 41.5 | 40.9 | 40.5 | 39.9 | 39.5 | 39.2 | 38.8 | 38.6 | 38.3 | 38.1 | 38.5 | 39 | 39.4 | 39.8 | 40.3 | 40.8 | 41.3 | 41.7 | 42.1 | 42.5 | 42.8 | 43.2 | 43.5 | 43.9 | 44.2 | 44.1 | 44 | 43.9 | 43.8 | 43.6 | 43.5
NPgY | BSP | NPg - Net Zero Early | Peak utilisation with price driven TouT customer flexibility (percent - whole number) | MALLARD WAY | 27.3 | 27.6 | 27.3 | 27 | 26.7 | 26.4 | 26.3 | 26.1 | 25.9 | 25.8 | 25.8 | 26.3 | 26.9 | 27.3 | 27.9 | 28.4 | 29 | 29.6 | 30.2 | 30.7 | 31.2 | 31.6 | 32.1 | 32.6 | 33 | 33.5 | 33.5 | 33.5 | 33.6 | 33.6 | 33.6 | 33.6
NPgY | BSP | NPg - Net Zero Early | Peak utilisation with price driven TouT customer flexibility (percent - whole number) | MENSTON | 45.8 | 45.7 | 44.9 | 44.4 | 44 | 43.9 | 43.9 | 44 | 44.2 | 44.6 | 45.4 | 48.1 | 50.9 | 53.5 | 56.2 | 58.9 | 61.9 | 64.8 | 67.1 | 69.3 | 71.3 | 73.2 | 74.8 | 76.4 | 77.8 | 79.2 | 79.3 | 79.2 | 79.2 | 79 | 78.8 | 78.6
NPgY | BSP | NPg - Net Zero Early | Peak utilisation with price driven TouT customer flexibility (percent - whole number) | MOSS ROAD | 51.7 | 51.8 | 50.9 | 50.3 | 49.6 | 49.2 | 48.9 | 48.7 | 48.6 | 48.6 | 48.9 | 51.1 | 53.4 | 55.3 | 57.3 | 59.5 | 61.9 | 64.1 | 66 | 67.8 | 69.4 | 71 | 72.5 | 73.9 | 75.2 | 76.4 | 76.3 | 76.1 | 76.1 | 76 | 75.7 | 75.4
NPgY | BSP | NPg - Net Zero Early | Peak utilisation with price driven TouT customer flexibility (percent - whole number) | OSGODBY 1/2 | 4.7 | 4.7 | 4.7 | 4.7 | 4.7 | 4.7 | 4.7 | 4.7 | 4.6 | 4.6 | 4.6 | 4.6 | 4.6 | 4.6 | 4.6 | 4.6 | 4.6 | 4.6 | 4.6 | 4.6 | 4.6 | 4.6 | 4.6 | 4.6 | 4.6 | 4.6 | 4.6 | 4.6 | 4.6 | 4.6 | 4.6 | 4.6
NPgY | BSP | NPg - Net Zero Early | Peak utilisation with price driven TouT customer flexibility (percent - whole number) | OSGODBY 3/4 | 45.2 | 47.4 | 46.9 | 46.6 | 46.3 | 46.4 | 46.8 | 47.2 | 47.6 | 48.2 | 49.2 | 51.6 | 54.1 | 56.5 | 58.9 | 61.4 | 64.1 | 66.6 | 68.8 | 70.8 | 72.6 | 74.2 | 75.6 | 77 | 78.3 | 79.7 | 80 | 80.2 | 80.4 | 80.5 | 80.5 | 80.6
NPgY | BSP | NPg - Net Zero Early | Peak utilisation with price driven TouT customer flexibility (percent - whole number) | RODLEY | 59.7 | 63.4 | 62.3 | 61.7 | 61.1 | 61.2 | 61.3 | 61.5 | 61.9 | 62.6 | 63.9 | 68.5 | 73.1 | 77.1 | 81.4 | 85.7 | 90.6 | 95.3 | 99.1 | 102.8 | 106.1 | 109.1 | 111.9 | 114.5 | 117 | 119.1 | 119.2 | 119 | 119.2 | 119 | 118.7 | 118.4
NPgY | BSP | NPg - Net Zero Early | Peak utilisation with price driven TouT customer flexibility (percent - whole number) | SAINT ANDREWS ROAD 132/33KV | 87.5 | 89.8 | 88.2 | 87 | 85.6 | 84.6 | 83.9 | 83.2 | 82.6 | 82.2 | 81.9 | 84.1 | 86.6 | 88.5 | 90.7 | 93.1 | 95.6 | 98 | 100.2 | 102.3 | 104.2 | 106.2 | 108 | 109.9 | 111.7 | 113.3 | 113.1 | 112.8 | 112.9 | 112.6 | 112.2 | 111.9
NPgY | BSP | NPg - Net Zero Early | Peak utilisation with price driven TouT customer flexibility (percent - whole number) | SALTEND 132/33KV | 61.5 | 61.1 | 60.6 | 60.3 | 59.5 | 58.9 | 58.4 | 57.9 | 57.4 | 56.9 | 56.7 | 56.4 | 56.2 | 56 | 55.9 | 55.7 | 55.6 | 55.5 | 55.4 | 55.4 | 55.4 | 55.4 | 55.4 | 55.4 | 55.4 | 55.5 | 55.5 | 55.6 | 55.6 | 55.7 | 55.7 | 55.8
NPgY | BSP | NPg - Net Zero Early | Peak utilisation with price driven TouT customer flexibility (percent - whole number) | SANTON | 50.4 | 52.9 | 52.4 | 51.9 | 51.3 | 50.9 | 50.6 | 50.4 | 50.2 | 50.1 | 50.1 | 51 | 52.2 | 53.2 | 54.3 | 55.5 | 56.6 | 57.8 | 58.8 | 59.8 | 60.8 | 61.7 | 62.6 | 63.6 | 64.5 | 65.4 | 65.7 | 65.7 | 65.8 | 65.9 | 65.9 | 66
NPgY | BSP | NPg - Net Zero Early | Peak utilisation with price driven TouT customer flexibility (percent - whole number) | SCUNTHORPE NORTH | 77.5 | 78.5 | 78.1 | 77.8 | 77 | 76.5 | 76.1 | 75.7 | 75.3 | 74.9 | 74.8 | 75.2 | 75.8 | 76.3 | 76.8 | 77.3 | 77.9 | 78.4 | 79 | 79.5 | 80 | 80.5 | 81 | 81.5 | 82.1 | 82.5 | 82.6 | 82.6 | 82.7 | 82.7 | 82.7 | 82.7
NPgY | BSP | NPg - Net Zero Early | Peak utilisation with price driven TouT customer flexibility (percent - whole number) | SCUNTHORPE SOUTH | 24.5 | 24.6 | 24.1 | 23.9 | 23.7 | 23.8 | 24 | 24.3 | 24.6 | 25.1 | 25.9 | 28.3 | 30.7 | 33 | 35.3 | 37.6 | 40.1 | 42.5 | 44.5 | 46.4 | 48.1 | 49.7 | 51.2 | 52.5 | 53.8 | 54.9 | 55 | 55 | 54.9 | 54.9 | 54.7 | 54.6
NPgY | BSP | NPg - Net Zero Early | Peak utilisation with price driven TouT customer flexibility (percent - whole number) | SILSDEN | 82.3 | 86 | 84.6 | 83.8 | 83.1 | 83.2 | 83.4 | 83.9 | 84.4 | 85.3 | 87.2 | 92.5 | 98 | 103.1 | 108.4 | 113.7 | 119.7 | 125.3 | 129.9 | 134.3 | 138.2 | 141.8 | 145 | 148 | 150.8 | 153.6 | 153.8 | 153.8 | 153.8 | 153.6 | 153.3 | 153
NPgY | BSP | NPg - Net Zero Early | Peak utilisation with price driven TouT customer flexibility (percent - whole number) | SOWERBY BRIDGE 132/33KV | 59.1 | 59.2 | 58.1 | 57.4 | 56.8 | 56.6 | 56.6 | 56.6 | 56.8 | 57.2 | 58.1 | 61.4 | 64.9 | 68 | 71.3 | 74.6 | 78.4 | 81.9 | 84.9 | 87.7 | 90.3 | 92.7 | 94.9 | 97 | 99 | 100.8 | 101 | 100.9 | 101 | 100.9 | 100.6 | 100.4
NPgY | BSP | NPg - Net Zero Early | Peak utilisation with price driven TouT customer flexibility (percent - whole number) | STAYGATE | 62.4 | 64.1 | 63 | 62.3 | 61.4 | 60.9 | 60.7 | 60.4 | 60.3 | 60.4 | 60.7 | 63.1 | 65.7 | 67.8 | 70.1 | 72.5 | 75.2 | 77.7 | 79.9 | 81.9 | 83.8 | 85.6 | 87.3 | 88.9 | 90.5 | 91.9 | 91.8 | 91.6 | 91.7 | 91.6 | 91.4 | 91.1
NPgY | BSP | NPg - Net Zero Early | Peak utilisation with price driven TouT customer flexibility (percent - whole number) | THORNHILL 132KV | 81.3 | 81.7 | 80.3 | 79.4 | 78.5 | 78.2 | 78.1 | 78.2 | 78.4 | 78.8 | 80 | 84.4 | 89 | 93.1 | 97.3 | 101.7 | 106.6 | 111.1 | 115 | 118.6 | 121.9 | 124.9 | 127.7 | 130.4 | 133 | 135.3 | 135.4 | 135.2 | 135.3 | 135.1 | 134.8 | 134.5
NPgY | BSP | NPg - Net Zero Early | Peak utilisation with price driven TouT customer flexibility (percent - whole number) | WAKEFIELD MONCKTON ROAD | 42.6 | 42.8 | 42.2 | 41.8 | 41.5 | 41.4 | 41.4 | 41.4 | 41.5 | 41.7 | 42.3 | 44.2 | 46.2 | 48.1 | 49.9 | 51.9 | 54.1 | 56.1 | 57.8 | 59.4 | 60.9 | 62.3 | 63.5 | 64.7 | 65.9 | 66.9 | 67.1 | 67.1 | 67.2 | 67.2 | 67.2 | 67.2
NPgY | BSP | NPg - Net Zero Early | Peak utilisation with price driven TouT customer flexibility (percent - whole number) | WAKEFIELD NORTH | 74.5 | 79.5 | 78.3 | 77.6 | 77.1 | 77.1 | 77.2 | 77.4 | 77.8 | 78.4 | 79.8 | 84 | 88.4 | 92.4 | 96.6 | 100.8 | 105.5 | 109.9 | 113.6 | 117.1 | 120.2 | 123.2 | 125.8 | 128.4 | 130.8 | 132.9 | 133.1 | 133.1 | 133.2 | 133.2 | 133 | 132.9
NPgY | BSP | NPg - Net Zero Early | Peak utilisation with price driven TouT customer flexibility (percent - whole number) | WEST MELTON | 81.5 | 83.6 | 82.4 | 81.8 | 81.5 | 81.9 | 82.2 | 82.7 | 83.4 | 84.4 | 86.6 | 92.7 | 99.2 | 105.1 | 111.2 | 117.3 | 124.2 | 130.7 | 136.2 | 141.3 | 146 | 150.4 | 154.3 | 158 | 161.6 | 164.8 | 165.3 | 165.4 | 165.6 | 165.6 | 165.5 | 165.3
NPgY | BSP | NPg - Net Zero Early | Peak utilisation with price driven TouT customer flexibility (percent - whole number) | WHINMOOR | 58.3 | 60.8 | 59.7 | 59.2 | 58.8 | 58.9 | 59.1 | 59.5 | 59.9 | 60.6 | 62.2 | 66.8 | 71.6 | 76 | 80.4 | 84.9 | 89.9 | 94.7 | 98.6 | 102.3 | 105.6 | 108.7 | 111.4 | 113.9 | 116.3 | 118.4 | 118.4 | 118.3 | 118.2 | 118 | 117.7 | 117.4
NPgY | BSP | NPg - Net Zero Early | Peak utilisation with price driven TouT customer flexibility (percent - whole number) | WOLD NEWTON | 53.2 | 52.7 | 52.1 | 52 | 52 | 52.5 | 53 | 53.6 | 54.2 | 55 | 56.3 | 59.4 | 62.8 | 65.9 | 69.1 | 72.4 | 76 | 79.3 | 82.1 | 84.7 | 87 | 89.1 | 90.9 | 92.6 | 94.3 | 96.1 | 96.6 | 96.7 | 96.9 | 97 | 97 | 97.1
NPgY | BSP | NPg - Net Zero Early | Peak utilisation with price driven TouT customer flexibility (percent - whole number) | YARBOROUGH ROAD 132/33KV | 49.3 | 51.8 | 50.8 | 50.2 | 49.5 | 49.2 | 49 | 48.9 | 48.8 | 48.9 | 49.5 | 51.8 | 54.3 | 56.6 | 58.9 | 61.2 | 63.9 | 66.3 | 68.4 | 70.3 | 72.1 | 73.8 | 75.3 | 76.7 | 78.1 | 79.3 | 79.3 | 79.1 | 79 | 78.8 | 78.6 | 78.3
NPgN | BSP | NPg - Net Zero Early | Total installed non-renewable generation capacity (MW) | ANNFIELD | 0 | 0.374 | 0.749 | 1.123 | 1.706 | 1.765 | 1.766 | 1.827 | 1.913 | 1.974 | 1.847 | 1.862 | 1.834 | 1.519 | 0.865 | 0.538 | 0.574 | 0.61 | 0.646 | 0.682 | 0.718 | 0.753 | 0.736 | 0.708 | 0.67 | 0.624 | 0.569 | 0.508 | 0.45 | 0.394 | 0.342 | 0.292
NPgN | BSP | NPg - Net Zero Early | Total installed non-renewable generation capacity (MW) | BARRACK ROAD | 17.375 | 17.375 | 17.375 | 17.375 | 17.375 | 17.375 | 17.375 | 17.375 | 17.375 | 17.375 | 17.375 | 17.375 | 17.375 | 17.375 | 17.375 | 17.375 | 17.375 | 17.375 | 17.375 | 17.375 | 17.375 | 17.375 | 17.375 | 17.375 | 17.375 | 17.375 | 17.375 | 17.375 | 17.375 | 17.375 | 17.375 | 17.375
NPgN | BSP | NPg - Net Zero Early | Total installed non-renewable generation capacity (MW) | BLUCHER | 0.8 | 0.924 | 1.047 | 1.171 | 1.363 | 1.383 | 1.383 | 1.403 | 1.432 | 1.452 | 1.41 | 1.415 | 1.406 | 1.302 | 1.086 | 0.978 | 0.99 | 1.001 | 1.013 | 1.025 | 1.037 | 1.049 | 1.043 | 1.034 | 1.021 | 1.006 | 0.988 | 0.968 | 0.948 | 0.93 | 0.913 | 0.896
NPgN | BSP | NPg - Net Zero Early | Total installed non-renewable generation capacity (MW) | BOWESFIELD | 3.8 | 5.06 | 6.319 | 7.579 | 9.538 | 9.738 | 9.739 | 9.944 | 10.234 | 10.441 | 10.012 | 10.063 | 9.97 | 8.91 | 6.709 | 5.61 | 5.731 | 5.852 | 5.972 | 6.093 | 6.214 | 6.334 | 6.275 | 6.181 | 6.054 | 5.898 | 5.715 | 5.508 | 5.312 | 5.126 | 4.95 | 4.782
NPgN | BSP | NPg - Net Zero Early | Total installed non-renewable generation capacity (MW) | CHIRTON GRANGE | 1.188 | 1.235 | 1.283 | 1.33 | 1.404 | 1.411 | 1.411 | 1.419 | 1.43 | 1.438 | 1.422 | 1.424 | 1.42 | 1.38 | 1.297 | 1.256 | 1.261 | 1.265 | 1.27 | 1.274 | 1.279 | 1.283 | 1.281 | 1.278 | 1.273 | 1.267 | 1.26 | 1.252 | 1.245 | 1.238 | 1.231 | 1.225
NPgN | BSP | NPg - Net Zero Early | Total installed non-renewable generation capacity (MW) | COALBURNS | 0 | 1.469 | 2.938 | 4.407 | 6.692 | 6.925 | 6.926 | 7.166 | 7.504 | 7.745 | 7.245 | 7.304 | 7.195 | 5.96 | 3.393 | 2.111 | 2.252 | 2.393 | 2.533 | 2.674 | 2.815 | 2.956 | 2.887 | 2.777 | 2.629 | 2.446 | 2.233 | 1.992 | 1.764 | 1.547 | 1.341 | 1.145
NPgN | BSP | NPg - Net Zero Early | Total installed non-renewable generation capacity (MW) | DARLINGTON CENTRAL | 0 | 0.68 | 1.36 | 2.04 | 3.098 | 3.206 | 3.207 | 3.317 | 3.474 | 3.585 | 3.354 | 3.382 | 3.331 | 2.759 | 1.571 | 0.977 | 1.043 | 1.108 | 1.173 | 1.238 | 1.303 | 1.368 | 1.336 | 1.286 | 1.217 | 1.133 | 1.034 | 0.922 | 0.817 | 0.716 | 0.621 | 0.53
NPgN | BSP | NPg - Net Zero Early | Total installed non-renewable generation capacity (MW) | DARLINGTON NORTH | 15.629 | 15.926 | 16.223 | 16.519 | 16.981 | 17.028 | 17.028 | 17.077 | 17.145 | 17.194 | 17.093 | 17.105 | 17.083 | 16.833 | 16.315 | 16.056 | 16.084 | 16.112 | 16.141 | 16.169 | 16.198 | 16.226 | 16.212 | 16.19 | 16.16 | 16.123 | 16.08 | 16.032 | 15.985 | 15.942 | 15.9 | 15.86
NPgN | BSP | NPg - Net Zero Early | Total installed non-renewable generation capacity (MW) | DUNSTON | 10.175 | 10.338 | 10.5 | 10.663 | 10.916 | 10.941 | 10.941 | 10.968 | 11.005 | 11.032 | 10.977 | 10.983 | 10.971 | 10.834 | 10.55 | 10.409 | 10.424 | 10.44 | 10.455 | 10.471 | 10.486 | 10.502 | 10.494 | 10.482 | 10.466 | 10.446 | 10.422 | 10.395 | 10.37 | 10.346 | 10.323 | 10.302
NPgN | BSP | NPg - Net Zero Early | Total installed non-renewable generation capacity (MW) | FLATWORTH | 34.576 | 34.584 | 34.592 | 34.601 | 34.613 | 34.615 | 34.615 | 34.616 | 34.618 | 34.619 | 34.616 | 34.617 | 34.616 | 34.609 | 34.595 | 34.588 | 34.589 | 34.589 | 34.59 | 34.591 | 34.592 | 34.593 | 34.592 | 34.592 | 34.591 | 34.59 | 34.588 | 34.587 | 34.586 | 34.585 | 34.583 | 34.582
NPgN | BSP | NPg - Net Zero Early | Total installed non-renewable generation capacity (MW) | GOSFORTH | 8.104 | 8.126 | 8.148 | 8.17 | 8.205 | 8.208 | 8.208 | 8.212 | 8.217 | 8.221 | 8.213 | 8.214 | 8.213 | 8.194 | 8.155 | 8.136 | 8.138 | 8.14 | 8.142 | 8.144 | 8.146 | 8.149 | 8.148 | 8.146 | 8.144 | 8.141 | 8.138 | 8.134 | 8.131 | 8.127 | 8.124 | 8.121
NPgN | BSP | NPg - Net Zero Early | Total installed non-renewable generation capacity (MW) | HARROGATE 132/33KV | 0.4 | 0.595 | 0.791 | 0.986 | 1.291 | 1.322 | 1.322 | 1.354 | 1.399 | 1.431 | 1.364 | 1.372 | 1.358 | 1.193 | 0.852 | 0.681 | 0.7 | 0.718 | 0.737 | 0.756 | 0.775 | 0.793 | 0.784 | 0.77 | 0.75 | 0.726 | 0.697 | 0.665 | 0.635 | 0.606 | 0.578 | 0.552
NPgN | BSP | NPg - Net Zero Early | Total installed non-renewable generation capacity (MW) | HUSTHWAITE | 27 | 28.244 | 29.488 | 30.732 | 32.667 | 32.864 | 32.865 | 33.068 | 33.354 | 33.558 | 33.135 | 33.185 | 33.093 | 32.047 | 29.873 | 28.788 | 28.907 | 29.026 | 29.145 | 29.265 | 29.384 | 29.503 | 29.444 | 29.351 | 29.226 | 29.072 | 28.891 | 28.687 | 28.494 | 28.31 | 28.135 | 27.97
NPgN | BSP | NPg - Net Zero Early | Total installed non-renewable generation capacity (MW) | LEEMING BAR_SKEEBY | 1.687 | 4.51 | 7.334 | 10.157 | 14.549 | 14.998 | 15 | 15.46 | 16.111 | 16.573 | 15.613 | 15.727 | 15.517 | 13.142 | 8.209 | 5.745 | 6.016 | 6.286 | 6.557 | 6.827 | 7.098 | 7.368 | 7.235 | 7.024 | 6.74 | 6.389 | 5.979 | 5.517 | 5.077 | 4.66 | 4.264 | 3.889
NPgN | BSP | NPg - Net Zero Early | Total installed non-renewable generation capacity (MW) | LINTON | 0 | 2.178 | 4.356 | 6.535 | 9.923 | 10.27 | 10.271 | 10.626 | 11.128 | 11.484 | 10.744 | 10.831 | 10.67 | 8.837 | 5.031 | 3.131 | 3.339 | 3.548 | 3.757 | 3.966 | 4.174 | 4.383 | 4.281 | 4.118 | 3.899 | 3.628 | 3.311 | 2.954 | 2.616 | 2.294 | 1.988 | 1.698
NPgN | BSP | NPg - Net Zero Early | Total installed non-renewable generation capacity (MW) | MALTON GRID | 0.361 | 4.655 | 8.949 | 13.242 | 19.922 | 20.605 | 20.607 | 21.307 | 22.296 | 22.999 | 21.539 | 21.712 | 21.394 | 17.781 | 10.279 | 6.532 | 6.944 | 7.355 | 7.767 | 8.178 | 8.589 | 9.001 | 8.799 | 8.478 | 8.046 | 7.512 | 6.888 | 6.185 | 5.517 | 4.882 | 4.28 | 3.709
NPgN | BSP | NPg - Net Zero Early | Total installed non-renewable generation capacity (MW) | MELROSEGATE | 31.55 | 32.468 | 33.387 | 34.305 | 35.734 | 35.88 | 35.88 | 36.03 | 36.242 | 36.392 | 36.08 | 36.117 | 36.049 | 35.276 | 33.671 | 32.87 | 32.958 | 33.046 | 33.134 | 33.222 | 33.31 | 33.398 | 33.355 | 33.286 | 33.194 | 33.08 | 32.946 | 32.796 | 32.653 | 32.517 | 32.388 | 32.266
NPgN | BSP | NPg - Net Zero Early | Total installed non-renewable generation capacity (MW) | NORTH TEES | 76.044 | 76.094 | 76.144 | 76.194 | 76.272 | 76.28 | 76.28 | 76.288 | 76.299 | 76.307 | 76.29 | 76.292 | 76.289 | 76.247 | 76.159 | 76.116 | 76.121 | 76.125 | 76.13 | 76.135 | 76.14 | 76.145 | 76.142 | 76.138 | 76.133 | 76.127 | 76.12 | 76.112 | 76.104 | 76.097 | 76.09 | 76.083
NPgN | BSP | NPg - Net Zero Early | Total installed non-renewable generation capacity (MW) | POTTER HOUSE | 0 | 0.528 | 1.055 | 1.583 | 2.403 | 2.487 | 2.487 | 2.573 | 2.695 | 2.781 | 2.602 | 2.623 | 2.584 | 2.14 | 1.219 | 0.758 | 0.809 | 0.859 | 0.91 | 0.96 | 1.011 | 1.061 | 1.037 | 0.997 | 0.944 | 0.879 | 0.802 | 0.716 | 0.633 | 0.555 | 0.481 | 0.411
NPgN | BSP | NPg - Net Zero Early | Total installed non-renewable generation capacity (MW) | RAVENSWORTH | 3.99 | 4.169 | 4.349 | 4.528 | 4.807 | 4.836 | 4.836 | 4.865 | 4.906 | 4.936 | 4.875 | 4.882 | 4.869 | 4.718 | 4.404 | 4.248 | 4.265 | 4.282 | 4.299 | 4.317 | 4.334 | 4.351 | 4.342 | 4.329 | 4.311 | 4.289 | 4.263 | 4.233 | 4.205 | 4.179 | 4.154 | 4.13
NPgN | BSP | NPg - Net Zero Early | Total installed non-renewable generation capacity (MW) | SCARBOROUGH GRID | 1.5 | 2.488 | 3.476 | 4.464 | 6.002 | 6.159 | 6.159 | 6.32 | 6.548 | 6.71 | 6.374 | 6.414 | 6.34 | 5.509 | 3.782 | 2.92 | 3.015 | 3.11 | 3.204 | 3.299 | 3.394 | 3.488 | 3.442 | 3.368 | 3.269 | 3.146 | 3.002 | 2.84 | 2.687 | 2.541 | 2.402 | 2.271
NPgN | BSP | NPg - Net Zero Early | Total installed non-renewable generation capacity (MW) | SEAL SANDS | 144.855 | 144.855 | 144.855 | 144.855 | 144.855 | 144.855 | 144.855 | 144.855 | 144.855 | 144.855 | 144.855 | 144.855 | 144.855 | 144.855 | 144.855 | 144.855 | 144.855 | 144.855 | 144.855 | 144.855 | 144.855 | 144.855 | 144.855 | 144.855 | 144.855 | 144.855 | 144.855 | 144.855 | 144.855 | 144.855 | 144.855 | 144.855
NPgN | BSP | NPg - Net Zero Early | Total installed non-renewable generation capacity (MW) | SPADEADAM 33KV | 0 | 0 | 0 | 0 | 0 | 0 | 0 | 0 | 0 | 0 | 0 | 0 | 0 | 0 | 0 | 0 | 0 | 0 | 0 | 0 | 0 | 0 | 0 | 0 | 0 | 0 | 0 | 0 | 0 | 0 | 0 | 0
NPgN | BSP | NPg - Net Zero Early | Total installed non-renewable generation capacity (MW) | SPENNYMOOR 132/66KV | 5.463 | 7.813 | 10.163 | 12.513 | 16.168 | 16.542 | 16.543 | 16.926 | 17.468 | 17.852 | 17.053 | 17.148 | 16.974 | 14.997 | 10.891 | 8.84 | 9.066 | 9.291 | 9.516 | 9.741 | 9.966 | 10.191 | 10.081 | 9.905 | 9.669 | 9.377 | 9.035 | 8.65 | 8.285 | 7.937 | 7.608 | 7.295
NPgN | BSP | NPg - Net Zero Early | Total installed non-renewable generation capacity (MW) | TORONTO | 4.076 | 5.341 | 6.606 | 7.872 | 9.84 | 10.041 | 10.042 | 10.248 | 10.539 | 10.746 | 10.316 | 10.367 | 10.273 | 9.209 | 6.998 | 5.894 | 6.016 | 6.137 | 6.258 | 6.379 | 6.501 | 6.622 | 6.562 | 6.468 | 6.34 | 6.183 | 5.999 | 5.792 | 5.595 | 5.408 | 5.231 | 5.063
NPgN | BSP | NPg - Net Zero Early | Total installed non-renewable generation capacity (MW) | WORMALD GREEN 132/33KV | 36.135 | 36.806 | 37.478 | 38.149 | 39.194 | 39.301 | 39.301 | 39.411 | 39.565 | 39.675 | 39.447 | 39.474 | 39.424 | 38.859 | 37.686 | 37.1 | 37.164 | 37.229 | 37.293 | 37.357 | 37.422 | 37.486 | 37.455 | 37.404 | 37.337 | 37.253 | 37.156 | 37.046 | 36.941 | 36.842 | 36.748 | 36.659
NPgY | BSP | NPg - Net Zero Early | Total installed non-renewable generation capacity (MW) | ATTERCLIFFE | 20.364 | 20.477 | 20.591 | 20.704 | 20.946 | 20.926 | 20.862 | 20.862 | 20.895 | 20.915 | 20.84 | 20.837 | 20.813 | 20.645 | 20.465 | 20.472 | 20.48 | 20.487 | 20.494 | 20.501 | 20.509 | 20.516 | 20.513 | 20.507 | 20.499 | 20.49 | 20.479 | 20.467 | 20.455 | 20.444 | 20.433 | 20.423
NPgY | BSP | NPg - Net Zero Early | Total installed non-renewable generation capacity (MW) | BARUGH 132/66KV | 0 | 0.91 | 1.82 | 2.731 | 4.674 | 4.521 | 4.005 | 4.005 | 4.266 | 4.426 | 3.828 | 3.803 | 3.605 | 2.254 | 0.812 | 0.87 | 0.928 | 0.986 | 1.044 | 1.102 | 1.16 | 1.221 | 1.193 | 1.147 | 1.086 | 1.011 | 0.923 | 0.823 | 0.729 | 0.639 | 0.554 | 0.473
NPgY | BSP | NPg - Net Zero Early | Total installed non-renewable generation capacity (MW) | BEESTON ROYDS 132/33KV | 6.08 | 6.386 | 6.692 | 6.997 | 7.65 | 7.599 | 7.426 | 7.426 | 7.513 | 7.567 | 7.366 | 7.358 | 7.291 | 6.837 | 6.353 | 6.372 | 6.392 | 6.411 | 6.431 | 6.45 | 6.47 | 6.49 | 6.481 | 6.465 | 6.445 | 6.42 | 6.39 | 6.357 | 6.325 | 6.295 | 6.266 | 6.239
NPgY | BSP | NPg - Net Zero Early | Total installed non-renewable generation capacity (MW) | BEVERLEY 132/33KV | 6.056 | 6.99 | 7.925 | 8.859 | 10.853 | 10.696 | 10.167 | 10.167 | 10.434 | 10.598 | 9.985 | 9.959 | 9.756 | 8.369 | 6.89 | 6.949 | 7.009 | 7.069 | 7.128 | 7.188 | 7.247 | 7.31 | 7.28 | 7.234 | 7.171 | 7.094 | 7.003 | 6.901 | 6.804 | 6.712 | 6.625 | 6.542
NPgY | BSP | NPg - Net Zero Early | Total installed non-renewable generation capacity (MW) | BINGLEY 132/33KV | 0 | 0.013 | 0.027 | 0.04 | 0.068 | 0.066 | 0.059 | 0.059 | 0.062 | 0.065 | 0.056 | 0.056 | 0.053 | 0.033 | 0.012 | 0.013 | 0.014 | 0.014 | 0.015 | 0.016 | 0.017 | 0.018 | 0.017 | 0.017 | 0.016 | 0.015 | 0.013 | 0.012 | 0.011 | 0.009 | 0.008 | 0.007
NPgY | BSP | NPg - Net Zero Early | Total installed non-renewable generation capacity (MW) | BLACKBURN MEADOWS B | 0 | 0.008 | 0.015 | 0.023 | 0.039 | 0.038 | 0.034 | 0.034 | 0.036 | 0.037 | 0.032 | 0.032 | 0.03 | 0.019 | 0.007 | 0.007 | 0.008 | 0.008 | 0.009 | 0.009 | 0.01 | 0.01 | 0.01 | 0.01 | 0.009 | 0.008 | 0.008 | 0.007 | 0.006 | 0.005 | 0.005 | 0.004
NPgY | BSP | NPg - Net Zero Early | Total installed non-renewable generation capacity (MW) | BLYTON | 7.57 | 11.482 | 15.394 | 19.305 | 27.659 | 26.998 | 24.784 | 24.784 | 25.903 | 26.591 | 24.023 | 23.914 | 23.064 | 17.257 | 11.061 | 11.31 | 11.559 | 11.809 | 12.058 | 12.307 | 12.557 | 12.818 | 12.695 | 12.501 | 12.238 | 11.914 | 11.534 | 11.107 | 10.702 | 10.316 | 9.95 | 9.603
NPgY | BSP | NPg - Net Zero Early | Total installed non-renewable generation capacity (MW) | BRADFORD | 0 | 0 | 0 | 0 | 0 | 0 | 0 | 0 | 0 | 0 | 0 | 0 | 0 | 0 | 0 | 0 | 0 | 0 | 0 | 0 | 0 | 0 | 0 | 0 | 0 | 0 | 0 | 0 | 0 | 0 | 0 | 0
NPgY | BSP | NPg - Net Zero Early | Total installed non-renewable generation capacity (MW) | BRAMHAM | 7.04 | 8.794 | 10.548 | 12.302 | 16.048 | 15.751 | 14.759 | 14.759 | 15.26 | 15.569 | 14.418 | 14.369 | 13.988 | 11.384 | 8.606 | 8.717 | 8.829 | 8.941 | 9.053 | 9.165 | 9.276 | 9.394 | 9.339 | 9.251 | 9.134 | 8.988 | 8.818 | 8.627 | 8.445 | 8.272 | 8.108 | 7.952
NPgY | BSP | NPg - Net Zero Early | Total installed non-renewable generation capacity (MW) | BRANSHOLME | 23.75 | 24.032 | 24.314 | 24.595 | 25.197 | 25.15 | 24.99 | 24.99 | 25.071 | 25.12 | 24.935 | 24.927 | 24.866 | 24.448 | 24.001 | 24.019 | 24.037 | 24.055 | 24.073 | 24.091 | 24.109 | 24.128 | 24.119 | 24.105 | 24.086 | 24.063 | 24.036 | 24.005 | 23.976 | 23.948 | 23.922 | 23.897
NPgY | BSP | NPg - Net Zero Early | Total installed non-renewable generation capacity (MW) | BRIGHOUSE 132/33KV | 0 | 0.381 | 0.761 | 1.142 | 1.954 | 1.89 | 1.675 | 1.675 | 1.784 | 1.851 | 1.601 | 1.59 | 1.507 | 0.942 | 0.34 | 0.364 | 0.388 | 0.412 | 0.437 | 0.461 | 0.485 | 0.511 | 0.499 | 0.48 | 0.454 | 0.423 | 0.386 | 0.344 | 0.305 | 0.267 | 0.232 | 0.198
NPgY | BSP | NPg - Net Zero Early | Total installed non-renewable generation capacity (MW) | DONCASTER B/THORPE MARSH | 8.4 | 10.739 | 13.079 | 15.418 | 20.413 | 20.018 | 18.694 | 18.694 | 19.363 | 19.775 | 18.239 | 18.174 | 17.666 | 14.193 | 10.488 | 10.637 | 10.786 | 10.935 | 11.084 | 11.233 | 11.382 | 11.538 | 11.465 | 11.349 | 11.192 | 10.998 | 10.771 | 10.516 | 10.273 | 10.042 | 9.824 | 9.616
NPgY | BSP | NPg - Net Zero Early | Total installed non-renewable generation capacity (MW) | DONCASTER CENTRAL | 0 | 0.102 | 0.204 | 0.307 | 0.525 | 0.508 | 0.45 | 0.45 | 0.479 | 0.497 | 0.43 | 0.427 | 0.405 | 0.253 | 0.091 | 0.098 | 0.104 | 0.111 | 0.117 | 0.124 | 0.13 | 0.137 | 0.134 | 0.129 | 0.122 | 0.114 | 0.104 | 0.092 | 0.082 | 0.072 | 0.062 | 0.053
NPgY | BSP | NPg - Net Zero Early | Total installed non-renewable generation capacity (MW) | DRIFFIELD/BEVERLEY GROUP | 0.5 | 6.285 | 12.07 | 17.855 | 30.209 | 29.231 | 25.957 | 25.957 | 27.611 | 28.629 | 24.832 | 24.67 | 23.414 | 14.826 | 5.662 | 6.031 | 6.4 | 6.769 | 7.137 | 7.506 | 7.875 | 8.261 | 8.08 | 7.792 | 7.404 | 6.924 | 6.363 | 5.732 | 5.131 | 4.561 | 4.02 | 3.507
NPgY | BSP | NPg - Net Zero Early | Total installed non-renewable generation capacity (MW) | FEATHERSTONE | 71.316 | 72.275 | 73.234 | 74.194 | 76.242 | 76.08 | 75.537 | 75.537 | 75.812 | 75.981 | 75.351 | 75.324 | 75.116 | 73.691 | 72.172 | 72.233 | 72.294 | 72.355 | 72.416 | 72.477 | 72.539 | 72.603 | 72.573 | 72.525 | 72.461 | 72.381 | 72.288 | 72.183 | 72.084 | 71.989 | 71.899 | 71.814
NPgY | BSP | NPg - Net Zero Early | Total installed non-renewable generation capacity (MW) | GIRLINGTON | 18.407 | 18.407 | 18.407 | 18.407 | 18.407 | 18.407 | 18.407 | 18.407 | 18.407 | 18.407 | 18.407 | 18.407 | 18.407 | 18.407 | 18.407 | 18.407 | 18.407 | 18.407 | 18.407 | 18.407 | 18.407 | 18.407 | 18.407 | 18.407 | 18.407 | 18.407 | 18.407 | 18.407 | 18.407 | 18.407 | 18.407 | 18.407
NPgY | BSP | NPg - Net Zero Early | Total installed non-renewable generation capacity (MW) | HALIFAX 132/33KV | 0 | 0 | 0 | 0 | 0 | 0 | 0 | 0 | 0 | 0 | 0 | 0 | 0 | 0 | 0 | 0 | 0 | 0 | 0 | 0 | 0 | 0 | 0 | 0 | 0 | 0 | 0 | 0 | 0 | 0 | 0 | 0
NPgY | BSP | NPg - Net Zero Early | Total installed non-renewable generation capacity (MW) | HECKMONDWIKE | 0.4 | 0.4 | 0.4 | 0.4 | 0.4 | 0.4 | 0.4 | 0.4 | 0.4 | 0.4 | 0.4 | 0.4 | 0.4 | 0.4 | 0.4 | 0.4 | 0.4 | 0.4 | 0.4 | 0.4 | 0.4 | 0.4 | 0.4 | 0.4 | 0.4 | 0.4 | 0.4 | 0.4 | 0.4 | 0.4 | 0.4 | 0.4
NPgY | BSP | NPg - Net Zero Early | Total installed non-renewable generation capacity (MW) | HOLMFIELD | 0 | 0 | 0 | 0 | 0 | 0 | 0 | 0 | 0 | 0 | 0 | 0 | 0 | 0 | 0 | 0 | 0 | 0 | 0 | 0 | 0 | 0 | 0 | 0 | 0 | 0 | 0 | 0 | 0 | 0 | 0 | 0
NPgY | BSP | NPg - Net Zero Early | Total installed non-renewable generation capacity (MW) | HULL EAST 132/33KV | 45.153 | 45.157 | 45.161 | 45.166 | 45.175 | 45.175 | 45.172 | 45.172 | 45.173 | 45.174 | 45.171 | 45.171 | 45.17 | 45.164 | 45.157 | 45.157 | 45.157 | 45.157 | 45.158 | 45.158 | 45.158 | 45.159 | 45.158 | 45.158 | 45.158 | 45.157 | 45.157 | 45.157 | 45.156 | 45.156 | 45.155 | 45.155
NPgY | BSP | NPg - Net Zero Early | Total installed non-renewable generation capacity (MW) | HULL SOUTH | 0 | 0 | 0 | 0 | 0 | 0 | 0 | 0 | 0 | 0 | 0 | 0 | 0 | 0 | 0 | 0 | 0 | 0 | 0 | 0 | 0 | 0 | 0 | 0 | 0 | 0 | 0 | 0 | 0 | 0 | 0 | 0
NPgY | BSP | NPg - Net Zero Early | Total installed non-renewable generation capacity (MW) | HULL WEST | 3.86 | 4.011 | 4.163 | 4.314 | 4.638 | 4.612 | 4.527 | 4.527 | 4.57 | 4.597 | 4.497 | 4.493 | 4.46 | 4.235 | 3.995 | 4.005 | 4.014 | 4.024 | 4.034 | 4.043 | 4.053 | 4.063 | 4.058 | 4.051 | 4.041 | 4.028 | 4.013 | 3.997 | 3.981 | 3.966 | 3.952 | 3.939
NPgY | BSP | NPg - Net Zero Early | Total installed non-renewable generation capacity (MW) | HUMBERSTON | 0.95 | 1.041 | 1.132 | 1.222 | 1.416 | 1.401 | 1.35 | 1.35 | 1.376 | 1.392 | 1.332 | 1.329 | 1.31 | 1.175 | 1.031 | 1.037 | 1.043 | 1.048 | 1.054 | 1.06 | 1.066 | 1.072 | 1.069 | 1.064 | 1.058 | 1.051 | 1.042 | 1.032 | 1.023 | 1.014 | 1.005 | 0.997
NPgY | BSP | NPg - Net Zero Early | Total installed non-renewable generation capacity (MW) | HUNNINGLEY | 0 | 0.143 | 0.286 | 0.428 | 0.733 | 0.709 | 0.628 | 0.628 | 0.669 | 0.694 | 0.601 | 0.597 | 0.566 | 0.354 | 0.127 | 0.137 | 0.146 | 0.155 | 0.164 | 0.173 | 0.182 | 0.192 | 0.187 | 0.18 | 0.17 | 0.159 | 0.145 | 0.129 | 0.114 | 0.1 | 0.087 | 0.074
NPgY | BSP | NPg - Net Zero Early | Total installed non-renewable generation capacity (MW) | HUNSHELF | 0 | 0.35 | 0.699 | 1.049 | 1.796 | 1.737 | 1.539 | 1.539 | 1.639 | 1.7 | 1.471 | 1.461 | 1.385 | 0.866 | 0.312 | 0.334 | 0.357 | 0.379 | 0.401 | 0.423 | 0.446 | 0.469 | 0.458 | 0.441 | 0.417 | 0.388 | 0.354 | 0.316 | 0.28 | 0.246 | 0.213 | 0.182
NPgY | BSP | NPg - Net Zero Early | Total installed non-renewable generation capacity (MW) | IMMINGHAM | 109.375 | 110.689 | 112.002 | 113.315 | 116.119 | 115.897 | 115.154 | 115.154 | 115.529 | 115.76 | 114.899 | 114.862 | 114.577 | 112.627 | 110.547 | 110.631 | 110.715 | 110.798 | 110.882 | 110.966 | 111.049 | 111.137 | 111.096 | 111.031 | 110.943 | 110.834 | 110.706 | 110.563 | 110.427 | 110.297 | 110.175 | 110.058
NPgY | BSP | NPg - Net Zero Early | Total installed non-renewable generation capacity (MW) | KIRKHAW LANE | 56.277 | 56.593 | 56.91 | 57.226 | 57.901 | 57.848 | 57.669 | 57.669 | 57.759 | 57.815 | 57.607 | 57.599 | 57.53 | 57.06 | 56.559 | 56.579 | 56.6 | 56.62 | 56.64 | 56.66 | 56.68 | 56.701 | 56.691 | 56.676 | 56.655 | 56.628 | 56.598 | 56.563 | 56.53 | 56.499 | 56.47 | 56.441
NPgY | BSP | NPg - Net Zero Early | Total installed non-renewable generation capacity (MW) | KIRKSTALL C 2/5 | 15 | 15 | 15 | 15 | 15 | 15 | 15 | 15 | 15 | 15 | 15 | 15 | 15 | 15 | 15 | 15 | 15 | 15 | 15 | 15 | 15 | 15 | 15 | 15 | 15 | 15 | 15 | 15 | 15 | 15 | 15 | 15
NPgY | BSP | NPg - Net Zero Early | Total installed non-renewable generation capacity (MW) | KIRKSTALL C/RING ROAD HORSFORTH | 1.204 | 1.304 | 1.405 | 1.506 | 1.721 | 1.704 | 1.647 | 1.647 | 1.675 | 1.693 | 1.627 | 1.624 | 1.602 | 1.453 | 1.293 | 1.3 | 1.306 | 1.313 | 1.319 | 1.326 | 1.332 | 1.339 | 1.336 | 1.331 | 1.324 | 1.315 | 1.306 | 1.295 | 1.284 | 1.274 | 1.265 | 1.256
NPgY | BSP | NPg - Net Zero Early | Total installed non-renewable generation capacity (MW) | LEEDS EAST | 21.44 | 21.654 | 21.868 | 22.082 | 22.539 | 22.503 | 22.382 | 22.382 | 22.443 | 22.48 | 22.34 | 22.334 | 22.288 | 21.97 | 21.631 | 21.644 | 21.658 | 21.672 | 21.685 | 21.699 | 21.713 | 21.727 | 21.72 | 21.709 | 21.695 | 21.677 | 21.657 | 21.633 | 21.611 | 21.59 | 21.57 | 21.551
NPgY | BSP | NPg - Net Zero Early | Total installed non-renewable generation capacity (MW) | LEEDS NORTH | 2 | 2 | 2 | 2 | 2 | 2 | 2 | 2 | 2 | 2 | 2 | 2 | 2 | 2 | 2 | 2 | 2 | 2 | 2 | 2 | 2 | 2 | 2 | 2 | 2 | 2 | 2 | 2 | 2 | 2 | 2 | 2
NPgY | BSP | NPg - Net Zero Early | Total installed non-renewable generation capacity (MW) | LINDLEY | 3.325 | 3.476 | 3.628 | 3.779 | 4.102 | 4.076 | 3.991 | 3.991 | 4.034 | 4.06 | 3.961 | 3.957 | 3.924 | 3.7 | 3.46 | 3.47 | 3.479 | 3.489 | 3.499 | 3.508 | 3.518 | 3.528 | 3.523 | 3.516 | 3.506 | 3.493 | 3.478 | 3.462 | 3.446 | 3.431 | 3.417 | 3.404
NPgY | BSP | NPg - Net Zero Early | Total installed non-renewable generation capacity (MW) | LOW ROAD | 3 | 3.021 | 3.042 | 3.062 | 3.107 | 3.103 | 3.091 | 3.091 | 3.097 | 3.101 | 3.087 | 3.087 | 3.082 | 3.051 | 3.019 | 3.02 | 3.021 | 3.023 | 3.024 | 3.025 | 3.027 | 3.028 | 3.027 | 3.026 | 3.025 | 3.023 | 3.021 | 3.019 | 3.017 | 3.015 | 3.013 | 3.011
NPgY | BSP | NPg - Net Zero Early | Total installed non-renewable generation capacity (MW) | MALLARD WAY | 23.282 | 23.296 | 23.311 | 23.325 | 23.357 | 23.354 | 23.346 | 23.346 | 23.35 | 23.353 | 23.343 | 23.343 | 23.339 | 23.318 | 23.295 | 23.296 | 23.297 | 23.297 | 23.298 | 23.299 | 23.3 | 23.301 | 23.301 | 23.3 | 23.299 | 23.298 | 23.296 | 23.295 | 23.293 | 23.292 | 23.291 | 23.289
NPgY | BSP | NPg - Net Zero Early | Total installed non-renewable generation capacity (MW) | MENSTON | 6.618 | 7.034 | 7.451 | 7.867 | 8.757 | 8.686 | 8.451 | 8.451 | 8.57 | 8.643 | 8.37 | 8.358 | 8.267 | 7.649 | 6.989 | 7.016 | 7.042 | 7.069 | 7.096 | 7.122 | 7.149 | 7.177 | 7.163 | 7.143 | 7.115 | 7.08 | 7.04 | 6.994 | 6.951 | 6.91 | 6.871 | 6.834
NPgY | BSP | NPg - Net Zero Early | Total installed non-renewable generation capacity (MW) | MOSS ROAD | 0 | 0.005 | 0.011 | 0.016 | 0.027 | 0.026 | 0.023 | 0.023 | 0.025 | 0.026 | 0.022 | 0.022 | 0.021 | 0.013 | 0.005 | 0.005 | 0.005 | 0.006 | 0.006 | 0.006 | 0.007 | 0.007 | 0.007 | 0.007 | 0.006 | 0.006 | 0.005 | 0.005 | 0.004 | 0.004 | 0.003 | 0.003
NPgY | BSP | NPg - Net Zero Early | Total installed non-renewable generation capacity (MW) | OSGODBY 1/2 | 53 | 53 | 53 | 53 | 53 | 53 | 53 | 53 | 53 | 53 | 53 | 53 | 53 | 53 | 53 | 53 | 53 | 53 | 53 | 53 | 53 | 53 | 53 | 53 | 53 | 53 | 53 | 53 | 53 | 53 | 53 | 53
NPgY | BSP | NPg - Net Zero Early | Total installed non-renewable generation capacity (MW) | OSGODBY 3/4 | 24.075 | 24.934 | 25.794 | 26.654 | 28.489 | 28.344 | 27.857 | 27.857 | 28.103 | 28.254 | 27.69 | 27.666 | 27.48 | 26.203 | 24.842 | 24.897 | 24.952 | 25.006 | 25.061 | 25.116 | 25.171 | 25.228 | 25.201 | 25.158 | 25.101 | 25.029 | 24.946 | 24.852 | 24.763 | 24.678 | 24.598 | 24.522
NPgY | BSP | NPg - Net Zero Early | Total installed non-renewable generation capacity (MW) | RODLEY | 0 | 0.278 | 0.556 | 0.834 | 1.428 | 1.381 | 1.224 | 1.224 | 1.303 | 1.352 | 1.17 | 1.162 | 1.101 | 0.689 | 0.248 | 0.266 | 0.284 | 0.301 | 0.319 | 0.337 | 0.354 | 0.373 | 0.364 | 0.35 | 0.332 | 0.309 | 0.282 | 0.251 | 0.223 | 0.195 | 0.169 | 0.145
NPgY | BSP | NPg - Net Zero Early | Total installed non-renewable generation capacity (MW) | SAINT ANDREWS ROAD 132/33KV | 31.55 | 31.562 | 31.573 | 31.585 | 31.609 | 31.607 | 31.601 | 31.601 | 31.604 | 31.606 | 31.598 | 31.598 | 31.596 | 31.579 | 31.561 | 31.561 | 31.562 | 31.563 | 31.564 | 31.564 | 31.565 | 31.566 | 31.565 | 31.565 | 31.564 | 31.563 | 31.562 | 31.561 | 31.56 | 31.558 | 31.557 | 31.556
NPgY | BSP | NPg - Net Zero Early | Total installed non-renewable generation capacity (MW) | SALTEND 132/33KV | 11.05 | 11.05 | 11.05 | 11.05 | 11.05 | 11.05 | 11.05 | 11.05 | 11.05 | 11.05 | 11.05 | 11.05 | 11.05 | 11.05 | 11.05 | 11.05 | 11.05 | 11.05 | 11.05 | 11.05 | 11.05 | 11.05 | 11.05 | 11.05 | 11.05 | 11.05 | 11.05 | 11.05 | 11.05 | 11.05 | 11.05 | 11.05
NPgY | BSP | NPg - Net Zero Early | Total installed non-renewable generation capacity (MW) | SANTON | 5.16 | 6.994 | 8.827 | 10.66 | 14.575 | 14.265 | 13.228 | 13.227 | 13.752 | 14.074 | 12.871 | 12.82 | 12.422 | 9.7 | 6.796 | 6.913 | 7.03 | 7.147 | 7.264 | 7.381 | 7.498 | 7.62 | 7.562 | 7.471 | 7.348 | 7.196 | 7.018 | 6.818 | 6.628 | 6.448 | 6.276 | 6.114
NPgY | BSP | NPg - Net Zero Early | Total installed non-renewable generation capacity (MW) | SCUNTHORPE NORTH | 21.165 | 21.341 | 21.518 | 21.694 | 22.07 | 22.041 | 21.941 | 21.941 | 21.991 | 22.022 | 21.906 | 21.902 | 21.863 | 21.602 | 21.322 | 21.334 | 21.345 | 21.356 | 21.367 | 21.379 | 21.39 | 21.402 | 21.396 | 21.387 | 21.375 | 21.361 | 21.344 | 21.324 | 21.306 | 21.289 | 21.272 | 21.257
NPgY | BSP | NPg - Net Zero Early | Total installed non-renewable generation capacity (MW) | SCUNTHORPE SOUTH | 0 | 0.424 | 0.848 | 1.272 | 2.178 | 2.106 | 1.866 | 1.866 | 1.987 | 2.062 | 1.784 | 1.772 | 1.68 | 1.05 | 0.378 | 0.405 | 0.433 | 0.46 | 0.487 | 0.514 | 0.541 | 0.569 | 0.556 | 0.535 | 0.506 | 0.471 | 0.43 | 0.384 | 0.34 | 0.298 | 0.258 | 0.22
NPgY | BSP | NPg - Net Zero Early | Total installed non-renewable generation capacity (MW) | SILSDEN | 6.35 | 6.905 | 7.46 | 8.015 | 9.201 | 9.107 | 8.793 | 8.793 | 8.951 | 9.049 | 8.685 | 8.669 | 8.549 | 7.725 | 6.845 | 6.881 | 6.916 | 6.951 | 6.987 | 7.022 | 7.058 | 7.095 | 7.077 | 7.05 | 7.012 | 6.966 | 6.912 | 6.852 | 6.794 | 6.74 | 6.688 | 6.638
NPgY | BSP | NPg - Net Zero Early | Total installed non-renewable generation capacity (MW) | SOWERBY BRIDGE 132/33KV | 7.6 | 7.679 | 7.758 | 7.837 | 8.006 | 7.992 | 7.948 | 7.948 | 7.97 | 7.984 | 7.932 | 7.93 | 7.913 | 7.796 | 7.671 | 7.676 | 7.681 | 7.686 | 7.691 | 7.696 | 7.701 | 7.706 | 7.704 | 7.7 | 7.694 | 7.688 | 7.68 | 7.671 | 7.663 | 7.655 | 7.648 | 7.641
NPgY | BSP | NPg - Net Zero Early | Total installed non-renewable generation capacity (MW) | STAYGATE | 12.2 | 12.2 | 12.2 | 12.2 | 12.2 | 12.2 | 12.2 | 12.2 | 12.2 | 12.2 | 12.2 | 12.2 | 12.2 | 12.2 | 12.2 | 12.2 | 12.2 | 12.2 | 12.2 | 12.2 | 12.2 | 12.2 | 12.2 | 12.2 | 12.2 | 12.2 | 12.2 | 12.2 | 12.2 | 12.2 | 12.2 | 12.2
NPgY | BSP | NPg - Net Zero Early | Total installed non-renewable generation capacity (MW) | THORNHILL 132KV | 49 | 49.363 | 49.725 | 50.088 | 50.862 | 50.801 | 50.596 | 50.596 | 50.7 | 50.764 | 50.525 | 50.515 | 50.437 | 49.898 | 49.324 | 49.347 | 49.37 | 49.393 | 49.416 | 49.439 | 49.462 | 49.487 | 49.475 | 49.457 | 49.433 | 49.403 | 49.368 | 49.328 | 49.29 | 49.255 | 49.221 | 49.189
NPgY | BSP | NPg - Net Zero Early | Total installed non-renewable generation capacity (MW) | WAKEFIELD MONCKTON ROAD | 0.415 | 0.679 | 0.943 | 1.207 | 1.77 | 1.725 | 1.576 | 1.576 | 1.651 | 1.698 | 1.525 | 1.517 | 1.46 | 1.068 | 0.651 | 0.667 | 0.684 | 0.701 | 0.718 | 0.735 | 0.751 | 0.769 | 0.761 | 0.748 | 0.73 | 0.708 | 0.683 | 0.654 | 0.626 | 0.6 | 0.576 | 0.552
NPgY | BSP | NPg - Net Zero Early | Total installed non-renewable generation capacity (MW) | WAKEFIELD NORTH | 2.896 | 3.418 | 3.94 | 4.463 | 5.578 | 5.49 | 5.194 | 5.194 | 5.344 | 5.436 | 5.093 | 5.078 | 4.965 | 4.189 | 3.362 | 3.395 | 3.428 | 3.462 | 3.495 | 3.528 | 3.562 | 3.596 | 3.58 | 3.554 | 3.519 | 3.476 | 3.425 | 3.368 | 3.314 | 3.262 | 3.214 | 3.167
NPgY | BSP | NPg - Net Zero Early | Total installed non-renewable generation capacity (MW) | WEST MELTON | 17.905 | 19.178 | 20.452 | 21.726 | 24.446 | 24.23 | 23.51 | 23.509 | 23.874 | 24.098 | 23.262 | 23.226 | 22.95 | 21.059 | 19.041 | 19.122 | 19.204 | 19.285 | 19.366 | 19.447 | 19.528 | 19.613 | 19.574 | 19.51 | 19.425 | 19.319 | 19.196 | 19.057 | 18.924 | 18.799 | 18.68 | 18.567
NPgY | BSP | NPg - Net Zero Early | Total installed non-renewable generation capacity (MW) | WHINMOOR | 0 | 0.579 | 1.158 | 1.736 | 2.972 | 2.875 | 2.547 | 2.547 | 2.713 | 2.814 | 2.434 | 2.418 | 2.293 | 1.433 | 0.517 | 0.553 | 0.59 | 0.627 | 0.664 | 0.701 | 0.738 | 0.777 | 0.758 | 0.73 | 0.691 | 0.643 | 0.587 | 0.523 | 0.463 | 0.406 | 0.352 | 0.301
NPgY | BSP | NPg - Net Zero Early | Total installed non-renewable generation capacity (MW) | WOLD NEWTON | 0 | 5.589 | 11.179 | 16.768 | 28.703 | 27.759 | 24.596 | 24.595 | 26.194 | 27.178 | 23.509 | 23.352 | 22.139 | 13.841 | 4.988 | 5.344 | 5.7 | 6.057 | 6.413 | 6.769 | 7.126 | 7.499 | 7.324 | 7.045 | 6.67 | 6.207 | 5.665 | 5.055 | 4.475 | 3.924 | 3.402 | 2.906
NPgY | BSP | NPg - Net Zero Early | Total installed non-renewable generation capacity (MW) | YARBOROUGH ROAD 132/33KV | 78.7 | 79.607 | 80.514 | 81.421 | 83.358 | 83.205 | 82.691 | 82.691 | 82.951 | 83.11 | 82.515 | 82.49 | 82.293 | 80.946 | 79.509 | 79.567 | 79.625 | 79.683 | 79.741 | 79.798 | 79.856 | 79.917 | 79.888 | 79.843 | 79.782 | 79.707 | 79.619 | 79.52 | 79.426 | 79.337 | 79.252 | 79.171
NPgN | BSP | NPg - Net Zero Early | Total installed PV capacity - domestic (MW) | ANNFIELD | 4.9 | 5.245 | 5.734 | 6.341 | 7.02 | 7.751 | 8.569 | 9.442 | 10.285 | 11.101 | 11.902 | 12.687 | 13.411 | 14.071 | 14.696 | 15.284 | 15.834 | 16.348 | 16.825 | 17.272 | 17.69 | 18.079 | 18.392 | 18.638 | 18.879 | 19.115 | 19.346 | 19.571 | 19.791 | 20.005 | 20.214 | 20.417
NPgN | BSP | NPg - Net Zero Early | Total installed PV capacity - domestic (MW) | BARRACK ROAD | 0.411 | 0.534 | 0.709 | 0.927 | 1.171 | 1.433 | 1.727 | 2.04 | 2.342 | 2.635 | 2.923 | 3.204 | 3.464 | 3.701 | 3.925 | 4.136 | 4.334 | 4.518 | 4.689 | 4.85 | 5 | 5.139 | 5.251 | 5.34 | 5.426 | 5.511 | 5.594 | 5.675 | 5.754 | 5.831 | 5.905 | 5.978
NPgN | BSP | NPg - Net Zero Early | Total installed PV capacity - domestic (MW) | BLUCHER | 3.901 | 4.182 | 4.586 | 5.087 | 5.649 | 6.253 | 6.929 | 7.65 | 8.347 | 9.021 | 9.684 | 10.332 | 10.93 | 11.476 | 11.992 | 12.479 | 12.934 | 13.358 | 13.752 | 14.122 | 14.467 | 14.789 | 15.047 | 15.25 | 15.45 | 15.645 | 15.835 | 16.022 | 16.204 | 16.381 | 16.553 | 16.721
NPgN | BSP | NPg - Net Zero Early | Total installed PV capacity - domestic (MW) | BOWESFIELD | 6.719 | 7.153 | 7.776 | 8.55 | 9.416 | 10.349 | 11.392 | 12.505 | 13.58 | 14.62 | 15.642 | 16.643 | 17.566 | 18.407 | 19.204 | 19.955 | 20.657 | 21.311 | 21.919 | 22.49 | 23.023 | 23.52 | 23.918 | 24.232 | 24.539 | 24.84 | 25.134 | 25.422 | 25.702 | 25.975 | 26.241 | 26.5
NPgN | BSP | NPg - Net Zero Early | Total installed PV capacity - domestic (MW) | CHIRTON GRANGE | 3.301 | 3.586 | 3.995 | 4.502 | 5.07 | 5.682 | 6.366 | 7.096 | 7.802 | 8.484 | 9.154 | 9.811 | 10.416 | 10.968 | 11.491 | 11.983 | 12.443 | 12.873 | 13.272 | 13.646 | 13.996 | 14.321 | 14.582 | 14.788 | 14.99 | 15.187 | 15.381 | 15.569 | 15.753 | 15.932 | 16.107 | 16.276
NPgN | BSP | NPg - Net Zero Early | Total installed PV capacity - domestic (MW) | COALBURNS | 2.982 | 3.168 | 3.436 | 3.768 | 4.14 | 4.54 | 4.988 | 5.466 | 5.928 | 6.374 | 6.813 | 7.243 | 7.64 | 8.001 | 8.343 | 8.666 | 8.967 | 9.248 | 9.509 | 9.754 | 9.983 | 10.196 | 10.367 | 10.502 | 10.634 | 10.763 | 10.89 | 11.013 | 11.133 | 11.251 | 11.365 | 11.476
NPgN | BSP | NPg - Net Zero Early | Total installed PV capacity - domestic (MW) | DARLINGTON CENTRAL | 2.601 | 2.756 | 2.979 | 3.256 | 3.566 | 3.9 | 4.273 | 4.671 | 5.056 | 5.428 | 5.794 | 6.152 | 6.482 | 6.783 | 7.068 | 7.337 | 7.588 | 7.822 | 8.04 | 8.244 | 8.435 | 8.612 | 8.755 | 8.867 | 8.977 | 9.085 | 9.19 | 9.293 | 9.393 | 9.491 | 9.586 | 9.679
NPgN | BSP | NPg - Net Zero Early | Total installed PV capacity - domestic (MW) | DARLINGTON NORTH | 3.631 | 3.872 | 4.218 | 4.648 | 5.128 | 5.646 | 6.225 | 6.843 | 7.44 | 8.017 | 8.584 | 9.14 | 9.652 | 10.119 | 10.562 | 10.978 | 11.368 | 11.731 | 12.069 | 12.386 | 12.681 | 12.957 | 13.178 | 13.352 | 13.523 | 13.69 | 13.853 | 14.013 | 14.169 | 14.32 | 14.468 | 14.611
NPgN | BSP | NPg - Net Zero Early | Total installed PV capacity - domestic (MW) | DUNSTON | 3.376 | 3.754 | 4.298 | 4.972 | 5.727 | 6.54 | 7.449 | 8.419 | 9.357 | 10.263 | 11.154 | 12.026 | 12.831 | 13.565 | 14.259 | 14.914 | 15.525 | 16.096 | 16.626 | 17.123 | 17.588 | 18.021 | 18.368 | 18.641 | 18.909 | 19.172 | 19.428 | 19.679 | 19.923 | 20.162 | 20.393 | 20.619
NPgN | BSP | NPg - Net Zero Early | Total installed PV capacity - domestic (MW) | FLATWORTH | 2.545 | 2.694 | 2.908 | 3.174 | 3.471 | 3.792 | 4.15 | 4.533 | 4.902 | 5.259 | 5.611 | 5.954 | 6.272 | 6.561 | 6.835 | 7.093 | 7.334 | 7.559 | 7.768 | 7.964 | 8.147 | 8.317 | 8.454 | 8.562 | 8.668 | 8.771 | 8.872 | 8.971 | 9.067 | 9.161 | 9.253 | 9.341
NPgN | BSP | NPg - Net Zero Early | Total installed PV capacity - domestic (MW) | GOSFORTH | 2.877 | 3.146 | 3.531 | 4.009 | 4.544 | 5.12 | 5.765 | 6.453 | 7.117 | 7.76 | 8.391 | 9.01 | 9.58 | 10.1 | 10.593 | 11.057 | 11.49 | 11.895 | 12.271 | 12.623 | 12.953 | 13.259 | 13.505 | 13.699 | 13.889 | 14.075 | 14.257 | 14.435 | 14.608 | 14.777 | 14.941 | 15.101
NPgN | BSP | NPg - Net Zero Early | Total installed PV capacity - domestic (MW) | HARROGATE 132/33KV | 1.931 | 2.175 | 2.526 | 2.961 | 3.448 | 3.972 | 4.558 | 5.184 | 5.789 | 6.373 | 6.948 | 7.511 | 8.03 | 8.503 | 8.951 | 9.373 | 9.768 | 10.136 | 10.478 | 10.798 | 11.098 | 11.377 | 11.601 | 11.778 | 11.951 | 12.12 | 12.285 | 12.447 | 12.605 | 12.758 | 12.908 | 13.053
NPgN | BSP | NPg - Net Zero Early | Total installed PV capacity - domestic (MW) | HUSTHWAITE | 1.847 | 1.967 | 2.14 | 2.355 | 2.595 | 2.853 | 3.143 | 3.451 | 3.75 | 4.038 | 4.321 | 4.599 | 4.855 | 5.088 | 5.309 | 5.518 | 5.712 | 5.894 | 6.062 | 6.221 | 6.368 | 6.506 | 6.616 | 6.703 | 6.789 | 6.872 | 6.954 | 7.034 | 7.111 | 7.187 | 7.261 | 7.333
NPgN | BSP | NPg - Net Zero Early | Total installed PV capacity - domestic (MW) | LEEMING BAR_SKEEBY | 7.856 | 8.453 | 9.309 | 10.372 | 11.562 | 12.843 | 14.276 | 15.805 | 17.282 | 18.71 | 20.114 | 21.489 | 22.757 | 23.913 | 25.008 | 26.039 | 27.003 | 27.902 | 28.738 | 29.522 | 30.254 | 30.936 | 31.483 | 31.914 | 32.336 | 32.75 | 33.154 | 33.549 | 33.934 | 34.31 | 34.675 | 35.03
NPgN | BSP | NPg - Net Zero Early | Total installed PV capacity - domestic (MW) | LINTON | 4.892 | 5.208 | 5.66 | 6.222 | 6.851 | 7.528 | 8.285 | 9.093 | 9.874 | 10.629 | 11.371 | 12.098 | 12.768 | 13.379 | 13.958 | 14.503 | 15.012 | 15.488 | 15.929 | 16.344 | 16.731 | 17.091 | 17.38 | 17.608 | 17.831 | 18.05 | 18.263 | 18.472 | 18.676 | 18.874 | 19.067 | 19.255
NPgN | BSP | NPg - Net Zero Early | Total installed PV capacity - domestic (MW) | MALTON GRID | 6.256 | 6.724 | 7.396 | 8.231 | 9.164 | 10.17 | 11.295 | 12.495 | 13.654 | 14.775 | 15.877 | 16.957 | 17.952 | 18.859 | 19.719 | 20.528 | 21.284 | 21.99 | 22.646 | 23.261 | 23.836 | 24.371 | 24.801 | 25.139 | 25.471 | 25.795 | 26.113 | 26.423 | 26.725 | 27.02 | 27.306 | 27.585
NPgN | BSP | NPg - Net Zero Early | Total installed PV capacity - domestic (MW) | MELROSEGATE | 7.502 | 8.009 | 8.737 | 9.64 | 10.651 | 11.74 | 12.958 | 14.257 | 15.513 | 16.727 | 17.92 | 19.088 | 20.166 | 21.149 | 22.079 | 22.956 | 23.775 | 24.539 | 25.249 | 25.915 | 26.538 | 27.117 | 27.582 | 27.949 | 28.308 | 28.659 | 29.003 | 29.338 | 29.666 | 29.985 | 30.295 | 30.597
NPgN | BSP | NPg - Net Zero Early | Total installed PV capacity - domestic (MW) | NORTH TEES | 4.536 | 4.887 | 5.39 | 6.015 | 6.714 | 7.467 | 8.31 | 9.208 | 10.077 | 10.916 | 11.741 | 12.549 | 13.295 | 13.974 | 14.618 | 15.224 | 15.79 | 16.319 | 16.81 | 17.271 | 17.701 | 18.102 | 18.423 | 18.677 | 18.925 | 19.168 | 19.406 | 19.638 | 19.864 | 20.085 | 20.3 | 20.508
NPgN | BSP | NPg - Net Zero Early | Total installed PV capacity - domestic (MW) | POTTER HOUSE | 4.851 | 5.205 | 5.712 | 6.342 | 7.047 | 7.806 | 8.655 | 9.561 | 10.436 | 11.283 | 12.114 | 12.929 | 13.68 | 14.365 | 15.014 | 15.625 | 16.196 | 16.729 | 17.224 | 17.688 | 18.122 | 18.526 | 18.85 | 19.106 | 19.356 | 19.601 | 19.841 | 20.075 | 20.303 | 20.525 | 20.742 | 20.952
NPgN | BSP | NPg - Net Zero Early | Total installed PV capacity - domestic (MW) | RAVENSWORTH | 1.636 | 1.749 | 1.91 | 2.11 | 2.334 | 2.575 | 2.845 | 3.132 | 3.411 | 3.679 | 3.944 | 4.202 | 4.441 | 4.659 | 4.865 | 5.059 | 5.24 | 5.41 | 5.567 | 5.714 | 5.852 | 5.981 | 6.084 | 6.165 | 6.244 | 6.322 | 6.398 | 6.473 | 6.545 | 6.616 | 6.685 | 6.751
NPgN | BSP | NPg - Net Zero Early | Total installed PV capacity - domestic (MW) | SCARBOROUGH GRID | 4.362 | 4.743 | 5.289 | 5.966 | 6.725 | 7.541 | 8.455 | 9.43 | 10.372 | 11.282 | 12.177 | 13.054 | 13.862 | 14.6 | 15.298 | 15.955 | 16.57 | 17.143 | 17.676 | 18.175 | 18.642 | 19.077 | 19.426 | 19.701 | 19.97 | 20.234 | 20.491 | 20.743 | 20.989 | 21.228 | 21.461 | 21.687
NPgN | BSP | NPg - Net Zero Early | Total installed PV capacity - domestic (MW) | SEAL SANDS | 0 | 0 | 0 | 0 | 0 | 0.001 | 0.001 | 0.001 | 0.001 | 0.001 | 0.001 | 0.001 | 0.001 | 0.001 | 0.001 | 0.001 | 0.001 | 0.001 | 0.001 | 0.001 | 0.001 | 0.001 | 0.001 | 0.002 | 0.002 | 0.002 | 0.002 | 0.002 | 0.002 | 0.002 | 0.002 | 0.002
NPgN | BSP | NPg - Net Zero Early | Total installed PV capacity - domestic (MW) | SPADEADAM 33KV | 0.124 | 0.129 | 0.136 | 0.145 | 0.155 | 0.166 | 0.178 | 0.191 | 0.203 | 0.215 | 0.227 | 0.238 | 0.249 | 0.259 | 0.268 | 0.277 | 0.285 | 0.292 | 0.299 | 0.306 | 0.312 | 0.318 | 0.322 | 0.326 | 0.33 | 0.333 | 0.336 | 0.34 | 0.343 | 0.346 | 0.349 | 0.352
NPgN | BSP | NPg - Net Zero Early | Total installed PV capacity - domestic (MW) | SPENNYMOOR 132/66KV | 7.98 | 8.497 | 9.239 | 10.159 | 11.19 | 12.3 | 13.541 | 14.866 | 16.146 | 17.383 | 18.599 | 19.79 | 20.889 | 21.89 | 22.839 | 23.732 | 24.567 | 25.346 | 26.07 | 26.749 | 27.383 | 27.974 | 28.448 | 28.821 | 29.187 | 29.545 | 29.896 | 30.238 | 30.572 | 30.897 | 31.213 | 31.521
NPgN | BSP | NPg - Net Zero Early | Total installed PV capacity - domestic (MW) | TORONTO | 4.705 | 4.998 | 5.418 | 5.94 | 6.524 | 7.153 | 7.856 | 8.606 | 9.332 | 10.033 | 10.722 | 11.397 | 12.019 | 12.586 | 13.124 | 13.63 | 14.103 | 14.545 | 14.955 | 15.339 | 15.699 | 16.034 | 16.302 | 16.514 | 16.721 | 16.924 | 17.122 | 17.316 | 17.505 | 17.69 | 17.869 | 18.043
NPgN | BSP | NPg - Net Zero Early | Total installed PV capacity - domestic (MW) | WORMALD GREEN 132/33KV | 3.173 | 3.39 | 3.7 | 4.086 | 4.518 | 4.983 | 5.504 | 6.059 | 6.595 | 7.114 | 7.623 | 8.123 | 8.583 | 9.003 | 9.4 | 9.775 | 10.125 | 10.451 | 10.754 | 11.039 | 11.305 | 11.553 | 11.751 | 11.908 | 12.061 | 12.211 | 12.358 | 12.501 | 12.641 | 12.777 | 12.91 | 13.039
NPgY | BSP | NPg - Net Zero Early | Total installed PV capacity - domestic (MW) | ATTERCLIFFE | 2.048 | 2.195 | 2.405 | 2.666 | 2.958 | 3.272 | 3.624 | 4 | 4.362 | 4.713 | 5.058 | 5.395 | 5.706 | 5.99 | 6.259 | 6.512 | 6.749 | 6.969 | 7.175 | 7.367 | 7.547 | 7.714 | 7.848 | 7.954 | 8.058 | 8.159 | 8.259 | 8.356 | 8.45 | 8.542 | 8.632 | 8.719
NPgY | BSP | NPg - Net Zero Early | Total installed PV capacity - domestic (MW) | BARUGH 132/66KV | 5.996 | 6.313 | 6.767 | 7.331 | 7.962 | 8.642 | 9.402 | 10.213 | 10.997 | 11.755 | 12.5 | 13.229 | 13.902 | 14.515 | 15.096 | 15.643 | 16.155 | 16.632 | 17.075 | 17.491 | 17.88 | 18.241 | 18.532 | 18.76 | 18.984 | 19.204 | 19.418 | 19.628 | 19.832 | 20.031 | 20.225 | 20.414
NPgY | BSP | NPg - Net Zero Early | Total installed PV capacity - domestic (MW) | BEESTON ROYDS 132/33KV | 4.162 | 4.474 | 4.923 | 5.479 | 6.102 | 6.773 | 7.524 | 8.324 | 9.098 | 9.846 | 10.581 | 11.301 | 11.965 | 12.571 | 13.144 | 13.684 | 14.189 | 14.66 | 15.097 | 15.508 | 15.891 | 16.248 | 16.535 | 16.761 | 16.982 | 17.198 | 17.41 | 17.617 | 17.819 | 18.015 | 18.207 | 18.392
NPgY | BSP | NPg - Net Zero Early | Total installed PV capacity - domestic (MW) | BEVERLEY 132/33KV | 5.587 | 6.121 | 6.887 | 7.837 | 8.901 | 10.047 | 11.328 | 12.695 | 14.017 | 15.294 | 16.549 | 17.779 | 18.913 | 19.947 | 20.926 | 21.848 | 22.71 | 23.514 | 24.261 | 24.962 | 25.617 | 26.227 | 26.716 | 27.102 | 27.479 | 27.849 | 28.211 | 28.564 | 28.908 | 29.244 | 29.571 | 29.888
NPgY | BSP | NPg - Net Zero Early | Total installed PV capacity - domestic (MW) | BINGLEY 132/33KV | 2.771 | 3.036 | 3.417 | 3.89 | 4.419 | 4.988 | 5.625 | 6.305 | 6.962 | 7.597 | 8.221 | 8.832 | 9.396 | 9.91 | 10.396 | 10.855 | 11.283 | 11.683 | 12.055 | 12.403 | 12.729 | 13.032 | 13.275 | 13.467 | 13.654 | 13.838 | 14.018 | 14.194 | 14.365 | 14.532 | 14.694 | 14.852
NPgY | BSP | NPg - Net Zero Early | Total installed PV capacity - domestic (MW) | BLACKBURN MEADOWS B | 1.382 | 1.463 | 1.579 | 1.723 | 1.884 | 2.057 | 2.252 | 2.459 | 2.659 | 2.852 | 3.043 | 3.229 | 3.401 | 3.557 | 3.706 | 3.845 | 3.976 | 4.098 | 4.211 | 4.317 | 4.416 | 4.509 | 4.583 | 4.641 | 4.698 | 4.754 | 4.809 | 4.863 | 4.915 | 4.966 | 5.015 | 5.063
NPgY | BSP | NPg - Net Zero Early | Total installed PV capacity - domestic (MW) | BLYTON | 6.187 | 6.346 | 6.573 | 6.856 | 7.172 | 7.512 | 7.893 | 8.299 | 8.692 | 9.071 | 9.445 | 9.81 | 10.147 | 10.454 | 10.745 | 11.019 | 11.275 | 11.514 | 11.736 | 11.944 | 12.139 | 12.32 | 12.465 | 12.58 | 12.692 | 12.802 | 12.91 | 13.014 | 13.117 | 13.217 | 13.314 | 13.408
NPgY | BSP | NPg - Net Zero Early | Total installed PV capacity - domestic (MW) | BRADFORD | 2.061 | 2.402 | 2.891 | 3.498 | 4.178 | 4.911 | 5.73 | 6.603 | 7.448 | 8.264 | 9.066 | 9.852 | 10.577 | 11.238 | 11.863 | 12.453 | 13.004 | 13.518 | 13.995 | 14.443 | 14.862 | 15.251 | 15.564 | 15.81 | 16.052 | 16.288 | 16.519 | 16.745 | 16.965 | 17.179 | 17.388 | 17.591
NPgY | BSP | NPg - Net Zero Early | Total installed PV capacity - domestic (MW) | BRAMHAM | 3.735 | 3.976 | 4.32 | 4.748 | 5.227 | 5.743 | 6.32 | 6.935 | 7.53 | 8.105 | 8.67 | 9.223 | 9.733 | 10.199 | 10.64 | 11.055 | 11.443 | 11.805 | 12.141 | 12.456 | 12.751 | 13.026 | 13.246 | 13.419 | 13.589 | 13.756 | 13.918 | 14.077 | 14.233 | 14.384 | 14.531 | 14.674
NPgY | BSP | NPg - Net Zero Early | Total installed PV capacity - domestic (MW) | BRANSHOLME | 4.735 | 4.98 | 5.332 | 5.769 | 6.257 | 6.784 | 7.372 | 8 | 8.607 | 9.194 | 9.771 | 10.335 | 10.856 | 11.331 | 11.781 | 12.204 | 12.6 | 12.97 | 13.313 | 13.635 | 13.936 | 14.216 | 14.441 | 14.618 | 14.791 | 14.961 | 15.127 | 15.289 | 15.448 | 15.602 | 15.752 | 15.898
NPgY | BSP | NPg - Net Zero Early | Total installed PV capacity - domestic (MW) | BRIGHOUSE 132/33KV | 3.427 | 3.71 | 4.115 | 4.618 | 5.181 | 5.788 | 6.466 | 7.19 | 7.889 | 8.566 | 9.23 | 9.881 | 10.481 | 11.029 | 11.547 | 12.035 | 12.491 | 12.917 | 13.313 | 13.684 | 14.03 | 14.353 | 14.612 | 14.816 | 15.016 | 15.212 | 15.403 | 15.59 | 15.772 | 15.95 | 16.123 | 16.291
NPgY | BSP | NPg - Net Zero Early | Total installed PV capacity - domestic (MW) | DONCASTER B/THORPE MARSH | 19.824 | 20.616 | 21.754 | 23.165 | 24.745 | 26.446 | 28.349 | 30.379 | 32.34 | 34.237 | 36.101 | 37.927 | 39.61 | 41.146 | 42.599 | 43.969 | 45.248 | 46.443 | 47.552 | 48.593 | 49.565 | 50.471 | 51.197 | 51.769 | 52.33 | 52.879 | 53.416 | 53.94 | 54.452 | 54.951 | 55.436 | 55.907
NPgY | BSP | NPg - Net Zero Early | Total installed PV capacity - domestic (MW) | DONCASTER CENTRAL | 1.961 | 2.082 | 2.256 | 2.472 | 2.713 | 2.974 | 3.265 | 3.575 | 3.875 | 4.165 | 4.451 | 4.73 | 4.987 | 5.222 | 5.445 | 5.654 | 5.85 | 6.033 | 6.202 | 6.362 | 6.51 | 6.649 | 6.76 | 6.848 | 6.933 | 7.017 | 7.099 | 7.18 | 7.258 | 7.334 | 7.408 | 7.481
NPgY | BSP | NPg - Net Zero Early | Total installed PV capacity - domestic (MW) | DRIFFIELD/BEVERLEY GROUP | 9.577 | 10.251 | 11.218 | 12.418 | 13.762 | 15.21 | 16.828 | 18.555 | 20.224 | 21.837 | 23.423 | 24.976 | 26.409 | 27.715 | 28.952 | 30.116 | 31.205 | 32.221 | 33.165 | 34.05 | 34.877 | 35.648 | 36.265 | 36.752 | 37.23 | 37.697 | 38.153 | 38.599 | 39.035 | 39.459 | 39.872 | 40.273
NPgY | BSP | NPg - Net Zero Early | Total installed PV capacity - domestic (MW) | FEATHERSTONE | 4.669 | 4.968 | 5.399 | 5.933 | 6.531 | 7.175 | 7.895 | 8.664 | 9.406 | 10.124 | 10.83 | 11.521 | 12.158 | 12.739 | 13.289 | 13.808 | 14.292 | 14.744 | 15.164 | 15.558 | 15.926 | 16.269 | 16.544 | 16.761 | 16.973 | 17.181 | 17.384 | 17.582 | 17.776 | 17.965 | 18.148 | 18.327
NPgY | BSP | NPg - Net Zero Early | Total installed PV capacity - domestic (MW) | GIRLINGTON | 1.041 | 1.248 | 1.544 | 1.911 | 2.322 | 2.765 | 3.26 | 3.789 | 4.3 | 4.793 | 5.279 | 5.754 | 6.192 | 6.592 | 6.97 | 7.327 | 7.66 | 7.971 | 8.259 | 8.53 | 8.784 | 9.019 | 9.208 | 9.357 | 9.503 | 9.646 | 9.786 | 9.922 | 10.056 | 10.185 | 10.312 | 10.435
NPgY | BSP | NPg - Net Zero Early | Total installed PV capacity - domestic (MW) | HALIFAX 132/33KV | 0.796 | 0.907 | 1.066 | 1.263 | 1.484 | 1.722 | 1.988 | 2.271 | 2.546 | 2.811 | 3.071 | 3.326 | 3.561 | 3.776 | 3.979 | 4.17 | 4.349 | 4.516 | 4.671 | 4.817 | 4.953 | 5.079 | 5.181 | 5.261 | 5.339 | 5.416 | 5.491 | 5.564 | 5.635 | 5.705 | 5.773 | 5.839
NPgY | BSP | NPg - Net Zero Early | Total installed PV capacity - domestic (MW) | HECKMONDWIKE | 3.457 | 3.691 | 4.028 | 4.446 | 4.914 | 5.418 | 5.981 | 6.582 | 7.163 | 7.725 | 8.277 | 8.818 | 9.316 | 9.771 | 10.201 | 10.607 | 10.986 | 11.34 | 11.668 | 11.976 | 12.264 | 12.532 | 12.747 | 12.917 | 13.083 | 13.246 | 13.405 | 13.56 | 13.711 | 13.859 | 14.003 | 14.142
NPgY | BSP | NPg - Net Zero Early | Total installed PV capacity - domestic (MW) | HOLMFIELD | 4.303 | 4.675 | 5.209 | 5.871 | 6.612 | 7.41 | 8.303 | 9.256 | 10.176 | 11.066 | 11.941 | 12.797 | 13.587 | 14.308 | 14.99 | 15.632 | 16.233 | 16.793 | 17.314 | 17.802 | 18.258 | 18.683 | 19.024 | 19.293 | 19.556 | 19.813 | 20.065 | 20.311 | 20.551 | 20.785 | 21.013 | 21.234
NPgY | BSP | NPg - Net Zero Early | Total installed PV capacity - domestic (MW) | HULL EAST 132/33KV | 3.741 | 4.025 | 4.433 | 4.939 | 5.506 | 6.116 | 6.798 | 7.526 | 8.23 | 8.91 | 9.578 | 10.233 | 10.837 | 11.387 | 11.909 | 12.4 | 12.859 | 13.287 | 13.685 | 14.058 | 14.407 | 14.732 | 14.992 | 15.197 | 15.398 | 15.595 | 15.788 | 15.976 | 16.159 | 16.338 | 16.512 | 16.681
NPgY | BSP | NPg - Net Zero Early | Total installed PV capacity - domestic (MW) | HULL SOUTH | 2.225 | 2.538 | 2.987 | 3.545 | 4.169 | 4.841 | 5.592 | 6.394 | 7.169 | 7.918 | 8.655 | 9.376 | 10.041 | 10.647 | 11.222 | 11.763 | 12.268 | 12.74 | 13.178 | 13.589 | 13.973 | 14.331 | 14.618 | 14.844 | 15.066 | 15.282 | 15.494 | 15.702 | 15.904 | 16.101 | 16.292 | 16.479
NPgY | BSP | NPg - Net Zero Early | Total installed PV capacity - domestic (MW) | HULL WEST | 3.478 | 3.798 | 4.257 | 4.827 | 5.466 | 6.153 | 6.922 | 7.742 | 8.535 | 9.301 | 10.054 | 10.791 | 11.472 | 12.092 | 12.679 | 13.233 | 13.75 | 14.232 | 14.68 | 15.101 | 15.494 | 15.859 | 16.153 | 16.384 | 16.611 | 16.833 | 17.049 | 17.261 | 17.468 | 17.669 | 17.865 | 18.056
NPgY | BSP | NPg - Net Zero Early | Total installed PV capacity - domestic (MW) | HUMBERSTON | 1.708 | 1.914 | 2.209 | 2.576 | 2.986 | 3.428 | 3.923 | 4.45 | 4.96 | 5.452 | 5.937 | 6.411 | 6.849 | 7.247 | 7.625 | 7.981 | 8.313 | 8.624 | 8.912 | 9.182 | 9.435 | 9.67 | 9.859 | 10.007 | 10.153 | 10.296 | 10.435 | 10.571 | 10.704 | 10.834 | 10.96 | 11.082
NPgY | BSP | NPg - Net Zero Early | Total installed PV capacity - domestic (MW) | HUNNINGLEY | 3.251 | 3.374 | 3.55 | 3.769 | 4.013 | 4.277 | 4.571 | 4.885 | 5.189 | 5.483 | 5.772 | 6.054 | 6.315 | 6.553 | 6.778 | 6.99 | 7.188 | 7.373 | 7.545 | 7.706 | 7.856 | 7.996 | 8.109 | 8.198 | 8.284 | 8.369 | 8.453 | 8.534 | 8.613 | 8.69 | 8.765 | 8.838
NPgY | BSP | NPg - Net Zero Early | Total installed PV capacity - domestic (MW) | HUNSHELF | 3.347 | 3.478 | 3.667 | 3.901 | 4.163 | 4.445 | 4.76 | 5.097 | 5.422 | 5.736 | 6.045 | 6.348 | 6.627 | 6.882 | 7.123 | 7.35 | 7.562 | 7.76 | 7.944 | 8.116 | 8.277 | 8.428 | 8.548 | 8.643 | 8.736 | 8.827 | 8.916 | 9.003 | 9.088 | 9.17 | 9.251 | 9.329
NPgY | BSP | NPg - Net Zero Early | Total installed PV capacity - domestic (MW) | IMMINGHAM | 2.916 | 3.023 | 3.176 | 3.366 | 3.579 | 3.808 | 4.064 | 4.337 | 4.601 | 4.856 | 5.107 | 5.353 | 5.58 | 5.786 | 5.982 | 6.167 | 6.339 | 6.5 | 6.649 | 6.789 | 6.92 | 7.042 | 7.14 | 7.217 | 7.292 | 7.366 | 7.438 | 7.509 | 7.578 | 7.645 | 7.71 | 7.774
NPgY | BSP | NPg - Net Zero Early | Total installed PV capacity - domestic (MW) | KIRKHAW LANE | 3.005 | 3.185 | 3.445 | 3.767 | 4.127 | 4.515 | 4.95 | 5.413 | 5.86 | 6.293 | 6.719 | 7.135 | 7.519 | 7.87 | 8.201 | 8.514 | 8.806 | 9.078 | 9.331 | 9.569 | 9.791 | 9.997 | 10.163 | 10.294 | 10.422 | 10.547 | 10.669 | 10.789 | 10.906 | 11.02 | 11.13 | 11.238
NPgY | BSP | NPg - Net Zero Early | Total installed PV capacity - domestic (MW) | KIRKSTALL C 2/5 | 0.217 | 0.285 | 0.383 | 0.504 | 0.639 | 0.785 | 0.948 | 1.122 | 1.29 | 1.453 | 1.613 | 1.769 | 1.914 | 2.045 | 2.17 | 2.287 | 2.397 | 2.499 | 2.594 | 2.684 | 2.767 | 2.845 | 2.907 | 2.956 | 3.004 | 3.051 | 3.097 | 3.142 | 3.186 | 3.229 | 3.27 | 3.311
NPgY | BSP | NPg - Net Zero Early | Total installed PV capacity - domestic (MW) | KIRKSTALL C/RING ROAD HORSFORTH | 3.996 | 4.437 | 5.07 | 5.855 | 6.735 | 7.682 | 8.741 | 9.872 | 10.964 | 12.019 | 13.057 | 14.074 | 15.011 | 15.866 | 16.675 | 17.437 | 18.15 | 18.815 | 19.433 | 20.012 | 20.553 | 21.057 | 21.462 | 21.78 | 22.093 | 22.398 | 22.697 | 22.989 | 23.274 | 23.551 | 23.822 | 24.084
NPgY | BSP | NPg - Net Zero Early | Total installed PV capacity - domestic (MW) | LEEDS EAST | 1.762 | 2.066 | 2.501 | 3.042 | 3.647 | 4.298 | 5.027 | 5.805 | 6.556 | 7.282 | 7.996 | 8.696 | 9.341 | 9.929 | 10.485 | 11.01 | 11.5 | 11.957 | 12.382 | 12.781 | 13.153 | 13.5 | 13.778 | 13.998 | 14.212 | 14.423 | 14.628 | 14.829 | 15.025 | 15.216 | 15.402 | 15.583
NPgY | BSP | NPg - Net Zero Early | Total installed PV capacity - domestic (MW) | LEEDS NORTH | 1.164 | 1.379 | 1.688 | 2.071 | 2.499 | 2.961 | 3.477 | 4.028 | 4.56 | 5.075 | 5.581 | 6.076 | 6.533 | 6.949 | 7.344 | 7.716 | 8.063 | 8.387 | 8.688 | 8.97 | 9.234 | 9.48 | 9.677 | 9.832 | 9.984 | 10.133 | 10.279 | 10.421 | 10.56 | 10.695 | 10.827 | 10.955
NPgY | BSP | NPg - Net Zero Early | Total installed PV capacity - domestic (MW) | LINDLEY | 4.612 | 4.954 | 5.446 | 6.055 | 6.738 | 7.473 | 8.295 | 9.172 | 10.02 | 10.84 | 11.645 | 12.434 | 13.161 | 13.825 | 14.453 | 15.045 | 15.598 | 16.114 | 16.593 | 17.043 | 17.463 | 17.854 | 18.168 | 18.415 | 18.658 | 18.895 | 19.127 | 19.353 | 19.574 | 19.79 | 19.999 | 20.203
NPgY | BSP | NPg - Net Zero Early | Total installed PV capacity - domestic (MW) | LOW ROAD | 1.574 | 1.751 | 2.005 | 2.32 | 2.673 | 3.053 | 3.478 | 3.931 | 4.369 | 4.793 | 5.209 | 5.617 | 5.993 | 6.336 | 6.661 | 6.966 | 7.252 | 7.519 | 7.767 | 7.999 | 8.216 | 8.419 | 8.581 | 8.709 | 8.834 | 8.956 | 9.076 | 9.193 | 9.308 | 9.419 | 9.527 | 9.633
NPgY | BSP | NPg - Net Zero Early | Total installed PV capacity - domestic (MW) | MALLARD WAY | 1.483 | 1.627 | 1.834 | 2.091 | 2.379 | 2.688 | 3.035 | 3.405 | 3.762 | 4.107 | 4.447 | 4.779 | 5.086 | 5.366 | 5.63 | 5.88 | 6.113 | 6.33 | 6.532 | 6.722 | 6.899 | 7.064 | 7.196 | 7.3 | 7.402 | 7.502 | 7.6 | 7.696 | 7.789 | 7.88 | 7.968 | 8.054
NPgY | BSP | NPg - Net Zero Early | Total installed PV capacity - domestic (MW) | MENSTON | 2.807 | 3.019 | 3.323 | 3.701 | 4.124 | 4.58 | 5.09 | 5.633 | 6.159 | 6.667 | 7.166 | 7.655 | 8.106 | 8.517 | 8.907 | 9.274 | 9.616 | 9.936 | 10.233 | 10.512 | 10.773 | 11.015 | 11.21 | 11.363 | 11.513 | 11.66 | 11.804 | 11.944 | 12.081 | 12.215 | 12.345 | 12.471
NPgY | BSP | NPg - Net Zero Early | Total installed PV capacity - domestic (MW) | MOSS ROAD | 0.88 | 1.022 | 1.227 | 1.48 | 1.764 | 2.07 | 2.412 | 2.777 | 3.13 | 3.471 | 3.806 | 4.135 | 4.438 | 4.714 | 4.975 | 5.221 | 5.451 | 5.666 | 5.866 | 6.053 | 6.228 | 6.39 | 6.521 | 6.624 | 6.725 | 6.824 | 6.92 | 7.014 | 7.106 | 7.196 | 7.283 | 7.368
NPgY | BSP | NPg - Net Zero Early | Total installed PV capacity - domestic (MW) | OSGODBY 1/2 | 0 | 0 | 0 | 0 | 0 | 0 | 0 | 0 | 0 | 0 | 0 | 0 | 0 | 0 | 0 | 0 | 0 | 0 | 0 | 0 | 0 | 0 | 0 | 0 | 0 | 0 | 0 | 0 | 0 | 0 | 0 | 0
NPgY | BSP | NPg - Net Zero Early | Total installed PV capacity - domestic (MW) | OSGODBY 3/4 | 0.764 | 1.014 | 1.372 | 1.818 | 2.316 | 2.853 | 3.453 | 4.094 | 4.713 | 5.311 | 5.899 | 6.475 | 7.006 | 7.491 | 7.949 | 8.382 | 8.785 | 9.162 | 9.512 | 9.84 | 10.147 | 10.433 | 10.662 | 10.843 | 11.02 | 11.193 | 11.362 | 11.528 | 11.689 | 11.846 | 12 | 12.148
NPgY | BSP | NPg - Net Zero Early | Total installed PV capacity - domestic (MW) | RODLEY | 2.629 | 2.935 | 3.374 | 3.918 | 4.528 | 5.184 | 5.918 | 6.701 | 7.458 | 8.189 | 8.909 | 9.613 | 10.262 | 10.855 | 11.416 | 11.944 | 12.438 | 12.898 | 13.326 | 13.728 | 14.103 | 14.452 | 14.732 | 14.953 | 15.17 | 15.381 | 15.588 | 15.791 | 15.988 | 16.18 | 16.368 | 16.549
NPgY | BSP | NPg - Net Zero Early | Total installed PV capacity - domestic (MW) | SAINT ANDREWS ROAD 132/33KV | 2.976 | 3.255 | 3.656 | 4.152 | 4.709 | 5.307 | 5.977 | 6.692 | 7.383 | 8.05 | 8.707 | 9.349 | 9.942 | 10.483 | 10.994 | 11.477 | 11.927 | 12.348 | 12.738 | 13.105 | 13.447 | 13.766 | 14.021 | 14.223 | 14.42 | 14.614 | 14.803 | 14.987 | 15.167 | 15.343 | 15.514 | 15.68
NPgY | BSP | NPg - Net Zero Early | Total installed PV capacity - domestic (MW) | SALTEND 132/33KV | 0.003 | 0.003 | 0.004 | 0.004 | 0.005 | 0.005 | 0.006 | 0.006 | 0.007 | 0.007 | 0.008 | 0.008 | 0.009 | 0.009 | 0.009 | 0.01 | 0.01 | 0.011 | 0.011 | 0.011 | 0.011 | 0.012 | 0.012 | 0.012 | 0.012 | 0.012 | 0.012 | 0.013 | 0.013 | 0.013 | 0.013 | 0.013
NPgY | BSP | NPg - Net Zero Early | Total installed PV capacity - domestic (MW) | SANTON | 6.309 | 6.564 | 6.929 | 7.381 | 7.888 | 8.434 | 9.045 | 9.696 | 10.325 | 10.934 | 11.532 | 12.118 | 12.658 | 13.151 | 13.617 | 14.056 | 14.467 | 14.85 | 15.206 | 15.54 | 15.852 | 16.143 | 16.376 | 16.559 | 16.739 | 16.915 | 17.088 | 17.256 | 17.42 | 17.58 | 17.736 | 17.887
NPgY | BSP | NPg - Net Zero Early | Total installed PV capacity - domestic (MW) | SCUNTHORPE NORTH | 3.058 | 3.22 | 3.453 | 3.742 | 4.065 | 4.413 | 4.802 | 5.217 | 5.619 | 6.006 | 6.388 | 6.761 | 7.106 | 7.42 | 7.717 | 7.997 | 8.259 | 8.503 | 8.73 | 8.943 | 9.142 | 9.327 | 9.476 | 9.593 | 9.707 | 9.82 | 9.929 | 10.037 | 10.141 | 10.243 | 10.343 | 10.439
NPgY | BSP | NPg - Net Zero Early | Total installed PV capacity - domestic (MW) | SCUNTHORPE SOUTH | 7.437 | 7.738 | 8.169 | 8.704 | 9.303 | 9.949 | 10.67 | 11.44 | 12.184 | 12.903 | 13.61 | 14.302 | 14.941 | 15.523 | 16.074 | 16.594 | 17.079 | 17.532 | 17.953 | 18.347 | 18.716 | 19.059 | 19.335 | 19.552 | 19.765 | 19.973 | 20.177 | 20.375 | 20.569 | 20.758 | 20.942 | 21.121
NPgY | BSP | NPg - Net Zero Early | Total installed PV capacity - domestic (MW) | SILSDEN | 5.071 | 5.583 | 6.319 | 7.232 | 8.254 | 9.355 | 10.586 | 11.899 | 13.168 | 14.395 | 15.601 | 16.782 | 17.872 | 18.865 | 19.805 | 20.691 | 21.519 | 22.292 | 23.01 | 23.683 | 24.312 | 24.898 | 25.368 | 25.738 | 26.101 | 26.456 | 26.804 | 27.143 | 27.474 | 27.796 | 28.11 | 28.415
NPgY | BSP | NPg - Net Zero Early | Total installed PV capacity - domestic (MW) | SOWERBY BRIDGE 132/33KV | 3.511 | 3.809 | 4.237 | 4.768 | 5.363 | 6.004 | 6.721 | 7.485 | 8.224 | 8.938 | 9.64 | 10.328 | 10.962 | 11.54 | 12.087 | 12.603 | 13.085 | 13.534 | 13.952 | 14.344 | 14.71 | 15.051 | 15.325 | 15.54 | 15.752 | 15.958 | 16.161 | 16.358 | 16.551 | 16.738 | 16.921 | 17.099
NPgY | BSP | NPg - Net Zero Early | Total installed PV capacity - domestic (MW) | STAYGATE | 2.858 | 3.13 | 3.52 | 4.004 | 4.545 | 5.129 | 5.781 | 6.477 | 7.15 | 7.8 | 8.44 | 9.066 | 9.643 | 10.17 | 10.668 | 11.138 | 11.577 | 11.986 | 12.366 | 12.723 | 13.057 | 13.367 | 13.616 | 13.813 | 14.005 | 14.193 | 14.377 | 14.557 | 14.733 | 14.904 | 15.07 | 15.232
NPgY | BSP | NPg - Net Zero Early | Total installed PV capacity - domestic (MW) | THORNHILL 132KV | 6.364 | 6.795 | 7.413 | 8.18 | 9.039 | 9.964 | 10.998 | 12.102 | 13.168 | 14.199 | 15.213 | 16.205 | 17.121 | 17.955 | 18.746 | 19.49 | 20.186 | 20.835 | 21.438 | 22.004 | 22.533 | 23.025 | 23.42 | 23.731 | 24.036 | 24.334 | 24.626 | 24.911 | 25.189 | 25.46 | 25.724 | 25.981
NPgY | BSP | NPg - Net Zero Early | Total installed PV capacity - domestic (MW) | WAKEFIELD MONCKTON ROAD | 2.367 | 2.562 | 2.842 | 3.19 | 3.579 | 3.998 | 4.467 | 4.967 | 5.451 | 5.918 | 6.377 | 6.827 | 7.242 | 7.621 | 7.979 | 8.316 | 8.632 | 8.926 | 9.199 | 9.456 | 9.695 | 9.918 | 10.097 | 10.238 | 10.377 | 10.512 | 10.644 | 10.773 | 10.9 | 11.022 | 11.142 | 11.258
NPgY | BSP | NPg - Net Zero Early | Total installed PV capacity - domestic (MW) | WAKEFIELD NORTH | 4.025 | 4.353 | 4.825 | 5.41 | 6.065 | 6.77 | 7.56 | 8.401 | 9.215 | 10.001 | 10.774 | 11.531 | 12.23 | 12.866 | 13.469 | 14.037 | 14.568 | 15.063 | 15.523 | 15.954 | 16.358 | 16.733 | 17.034 | 17.272 | 17.504 | 17.732 | 17.955 | 18.172 | 18.384 | 18.591 | 18.792 | 18.988
NPgY | BSP | NPg - Net Zero Early | Total installed PV capacity - domestic (MW) | WEST MELTON | 10.6 | 11.173 | 11.997 | 13.018 | 14.161 | 15.393 | 16.77 | 18.239 | 19.659 | 21.032 | 22.381 | 23.703 | 24.921 | 26.033 | 27.085 | 28.076 | 29.002 | 29.867 | 30.67 | 31.423 | 32.127 | 32.782 | 33.308 | 33.722 | 34.128 | 34.526 | 34.914 | 35.294 | 35.664 | 36.025 | 36.376 | 36.717
NPgY | BSP | NPg - Net Zero Early | Total installed PV capacity - domestic (MW) | WHINMOOR | 3.897 | 4.205 | 4.647 | 5.195 | 5.809 | 6.47 | 7.209 | 7.998 | 8.76 | 9.497 | 10.221 | 10.93 | 11.584 | 12.181 | 12.746 | 13.278 | 13.775 | 14.239 | 14.67 | 15.074 | 15.452 | 15.804 | 16.086 | 16.308 | 16.526 | 16.74 | 16.948 | 17.152 | 17.351 | 17.544 | 17.733 | 17.916
NPgY | BSP | NPg - Net Zero Early | Total installed PV capacity - domestic (MW) | WOLD NEWTON | 5.44 | 5.603 | 5.838 | 6.129 | 6.455 | 6.806 | 7.199 | 7.618 | 8.023 | 8.415 | 8.799 | 9.176 | 9.524 | 9.841 | 10.141 | 10.423 | 10.688 | 10.934 | 11.163 | 11.378 | 11.579 | 11.765 | 11.915 | 12.034 | 12.149 | 12.263 | 12.373 | 12.482 | 12.587 | 12.69 | 12.79 | 12.888
NPgY | BSP | NPg - Net Zero Early | Total installed PV capacity - domestic (MW) | YARBOROUGH ROAD 132/33KV | 5.122 | 5.422 | 5.854 | 6.389 | 6.989 | 7.634 | 8.356 | 9.127 | 9.871 | 10.591 | 11.298 | 11.991 | 12.63 | 13.212 | 13.764 | 14.284 | 14.769 | 15.222 | 15.643 | 16.038 | 16.407 | 16.751 | 17.026 | 17.244 | 17.457 | 17.665 | 17.869 | 18.068 | 18.262 | 18.451 | 18.635 | 18.814
NPgN | BSP | NPg - Net Zero Early | Total installed PV capacity - I&C and large (MW) | ANNFIELD | 4.9 | 5.031 | 5.316 | 5.754 | 6.337 | 6.93 | 7.542 | 8.163 | 8.839 | 9.576 | 10.377 | 11.503 | 12.952 | 14.73 | 16.375 | 18.041 | 19.368 | 20.04 | 20.618 | 21.088 | 21.56 | 22.033 | 22.46 | 22.824 | 23.062 | 23.174 | 23.295 | 23.415 | 23.534 | 23.696 | 23.884 | 24.099
NPgN | BSP | NPg - Net Zero Early | Total installed PV capacity - I&C and large (MW) | BARRACK ROAD | 0.505 | 0.558 | 0.634 | 0.729 | 0.835 | 0.949 | 1.077 | 1.214 | 1.345 | 1.473 | 1.598 | 1.721 | 1.834 | 1.937 | 2.035 | 2.127 | 2.213 | 2.293 | 2.368 | 2.437 | 2.503 | 2.564 | 2.612 | 2.651 | 2.689 | 2.725 | 2.762 | 2.797 | 2.831 | 2.865 | 2.897 | 2.929
NPgN | BSP | NPg - Net Zero Early | Total installed PV capacity - I&C and large (MW) | BLUCHER | 0.485 | 0.534 | 0.637 | 0.79 | 0.994 | 1.201 | 1.416 | 1.635 | 1.872 | 2.128 | 2.405 | 2.789 | 3.279 | 3.877 | 4.43 | 4.989 | 5.436 | 5.666 | 5.864 | 6.027 | 6.189 | 6.352 | 6.497 | 6.622 | 6.704 | 6.744 | 6.788 | 6.831 | 6.874 | 6.931 | 6.996 | 7.071
NPgN | BSP | NPg - Net Zero Early | Total installed PV capacity - I&C and large (MW) | BOWESFIELD | 4.528 | 4.856 | 5.646 | 6.905 | 8.632 | 10.372 | 12.146 | 13.931 | 15.91 | 18.105 | 20.521 | 24.037 | 28.659 | 34.409 | 39.726 | 45.125 | 49.396 | 51.479 | 53.257 | 54.681 | 56.125 | 57.58 | 58.907 | 60.047 | 60.762 | 61.055 | 61.382 | 61.708 | 62.033 | 62.504 | 63.063 | 63.716
NPgN | BSP | NPg - Net Zero Early | Total installed PV capacity - I&C and large (MW) | CHIRTON GRANGE | 0.211 | 0.266 | 0.356 | 0.479 | 0.628 | 0.784 | 0.953 | 1.128 | 1.307 | 1.491 | 1.681 | 1.911 | 2.175 | 2.473 | 2.751 | 3.027 | 3.256 | 3.398 | 3.524 | 3.633 | 3.739 | 3.842 | 3.931 | 4.004 | 4.061 | 4.102 | 4.142 | 4.183 | 4.222 | 4.267 | 4.313 | 4.363
NPgN | BSP | NPg - Net Zero Early | Total installed PV capacity - I&C and large (MW) | COALBURNS | 1.36 | 1.689 | 2.535 | 3.909 | 5.817 | 7.734 | 9.675 | 11.621 | 13.798 | 16.231 | 18.925 | 22.904 | 28.181 | 34.785 | 40.888 | 47.093 | 51.989 | 54.338 | 56.338 | 57.929 | 59.548 | 61.184 | 62.684 | 63.975 | 64.771 | 65.077 | 65.422 | 65.766 | 66.112 | 66.628 | 67.247 | 67.977
NPgN | BSP | NPg - Net Zero Early | Total installed PV capacity - I&C and large (MW) | DARLINGTON CENTRAL | 5.631 | 5.808 | 6.236 | 6.916 | 7.849 | 8.79 | 9.749 | 10.714 | 11.784 | 12.97 | 14.276 | 16.176 | 18.672 | 21.778 | 24.649 | 27.565 | 29.872 | 30.997 | 31.958 | 32.728 | 33.508 | 34.294 | 35.011 | 35.627 | 36.013 | 36.172 | 36.349 | 36.525 | 36.701 | 36.956 | 37.257 | 37.61
NPgN | BSP | NPg - Net Zero Early | Total installed PV capacity - I&C and large (MW) | DARLINGTON NORTH | 4.238 | 4.334 | 4.547 | 4.877 | 5.321 | 5.771 | 6.233 | 6.702 | 7.214 | 7.776 | 8.389 | 9.261 | 10.389 | 11.78 | 13.067 | 14.372 | 15.408 | 15.927 | 16.372 | 16.732 | 17.095 | 17.459 | 17.789 | 18.071 | 18.253 | 18.335 | 18.425 | 18.514 | 18.602 | 18.725 | 18.868 | 19.033
NPgN | BSP | NPg - Net Zero Early | Total installed PV capacity - I&C and large (MW) | DUNSTON | 0.967 | 1.085 | 1.297 | 1.594 | 1.969 | 2.356 | 2.768 | 3.193 | 3.636 | 4.101 | 4.592 | 5.221 | 5.979 | 6.868 | 7.693 | 8.522 | 9.195 | 9.579 | 9.915 | 10.198 | 10.478 | 10.752 | 10.993 | 11.195 | 11.341 | 11.432 | 11.525 | 11.618 | 11.709 | 11.817 | 11.936 | 12.066
NPgN | BSP | NPg - Net Zero Early | Total installed PV capacity - I&C and large (MW) | FLATWORTH | 0.122 | 0.142 | 0.173 | 0.213 | 0.26 | 0.309 | 0.364 | 0.422 | 0.479 | 0.536 | 0.594 | 0.658 | 0.726 | 0.798 | 0.866 | 0.932 | 0.989 | 1.029 | 1.066 | 1.099 | 1.13 | 1.16 | 1.185 | 1.206 | 1.223 | 1.237 | 1.252 | 1.266 | 1.279 | 1.294 | 1.308 | 1.323
NPgN | BSP | NPg - Net Zero Early | Total installed PV capacity - I&C and large (MW) | GOSFORTH | 0.948 | 0.988 | 1.052 | 1.135 | 1.234 | 1.339 | 1.453 | 1.573 | 1.693 | 1.815 | 1.938 | 2.08 | 2.234 | 2.402 | 2.559 | 2.714 | 2.845 | 2.933 | 3.013 | 3.083 | 3.151 | 3.216 | 3.271 | 3.316 | 3.353 | 3.382 | 3.411 | 3.44 | 3.468 | 3.498 | 3.529 | 3.561
NPgN | BSP | NPg - Net Zero Early | Total installed PV capacity - I&C and large (MW) | HARROGATE 132/33KV | 1.381 | 1.462 | 1.628 | 1.877 | 2.205 | 2.54 | 2.888 | 3.242 | 3.623 | 4.036 | 4.482 | 5.097 | 5.879 | 6.829 | 7.71 | 8.6 | 9.311 | 9.68 | 9.998 | 10.259 | 10.52 | 10.78 | 11.014 | 11.212 | 11.345 | 11.411 | 11.482 | 11.552 | 11.623 | 11.715 | 11.82 | 11.939
NPgN | BSP | NPg - Net Zero Early | Total installed PV capacity - I&C and large (MW) | HUSTHWAITE | 8.352 | 8.637 | 9.362 | 10.536 | 12.163 | 13.799 | 15.457 | 17.12 | 18.978 | 21.053 | 23.348 | 26.731 | 31.212 | 36.816 | 41.995 | 47.26 | 51.416 | 53.414 | 55.115 | 56.471 | 57.849 | 59.241 | 60.516 | 61.614 | 62.293 | 62.555 | 62.852 | 63.147 | 63.444 | 63.885 | 64.412 | 65.034
NPgN | BSP | NPg - Net Zero Early | Total installed PV capacity - I&C and large (MW) | LEEMING BAR_SKEEBY | 27.1 | 27.812 | 29.552 | 32.334 | 36.159 | 40.012 | 43.934 | 47.877 | 52.257 | 57.123 | 62.487 | 70.317 | 80.629 | 93.475 | 105.351 | 117.415 | 126.954 | 131.588 | 135.543 | 138.705 | 141.913 | 145.149 | 148.104 | 150.643 | 152.23 | 152.872 | 153.589 | 154.303 | 155.019 | 156.06 | 157.298 | 158.749
NPgN | BSP | NPg - Net Zero Early | Total installed PV capacity - I&C and large (MW) | LINTON | 0.886 | 1.403 | 2.699 | 4.788 | 7.675 | 10.579 | 13.528 | 16.488 | 19.787 | 23.464 | 27.527 | 33.494 | 41.381 | 51.23 | 60.333 | 69.585 | 76.892 | 80.419 | 83.425 | 85.823 | 88.258 | 90.718 | 92.968 | 94.904 | 96.105 | 96.578 | 97.11 | 97.64 | 98.171 | 98.954 | 99.889 | 100.99
NPgN | BSP | NPg - Net Zero Early | Total installed PV capacity - I&C and large (MW) | MALTON GRID | 5.928 | 6.885 | 9.352 | 13.362 | 18.93 | 24.523 | 30.187 | 35.865 | 42.217 | 49.319 | 57.184 | 68.805 | 84.222 | 103.517 | 121.35 | 139.481 | 153.786 | 160.646 | 166.485 | 171.132 | 175.857 | 180.636 | 185.015 | 188.786 | 191.111 | 192.002 | 193.008 | 194.012 | 195.02 | 196.525 | 198.331 | 200.464
NPgN | BSP | NPg - Net Zero Early | Total installed PV capacity - I&C and large (MW) | MELROSEGATE | 1.548 | 1.817 | 2.437 | 3.409 | 4.729 | 6.063 | 7.429 | 8.808 | 10.326 | 11.999 | 13.833 | 16.467 | 19.901 | 24.153 | 28.085 | 32.074 | 35.238 | 36.802 | 38.141 | 39.22 | 40.309 | 41.405 | 42.401 | 43.254 | 43.797 | 44.032 | 44.29 | 44.548 | 44.805 | 45.167 | 45.593 | 46.088
NPgN | BSP | NPg - Net Zero Early | Total installed PV capacity - I&C and large (MW) | NORTH TEES | 12.554 | 12.67 | 12.85 | 13.084 | 13.358 | 13.649 | 13.967 | 14.303 | 14.637 | 14.971 | 15.31 | 15.688 | 16.091 | 16.519 | 16.919 | 17.312 | 17.648 | 17.887 | 18.102 | 18.294 | 18.478 | 18.654 | 18.801 | 18.921 | 19.023 | 19.106 | 19.189 | 19.27 | 19.35 | 19.433 | 19.519 | 19.606
NPgN | BSP | NPg - Net Zero Early | Total installed PV capacity - I&C and large (MW) | POTTER HOUSE | 0.597 | 0.78 | 1.178 | 1.787 | 2.602 | 3.43 | 4.284 | 5.15 | 6.093 | 7.123 | 8.244 | 9.822 | 11.856 | 14.354 | 16.665 | 19.007 | 20.87 | 21.812 | 22.621 | 23.278 | 23.94 | 24.602 | 25.2 | 25.711 | 26.043 | 26.198 | 26.366 | 26.533 | 26.699 | 26.925 | 27.187 | 27.488
NPgN | BSP | NPg - Net Zero Early | Total installed PV capacity - I&C and large (MW) | RAVENSWORTH | 0.503 | 0.573 | 0.719 | 0.939 | 1.232 | 1.529 | 1.838 | 2.152 | 2.491 | 2.859 | 3.258 | 3.812 | 4.52 | 5.383 | 6.183 | 6.992 | 7.638 | 7.97 | 8.255 | 8.489 | 8.723 | 8.957 | 9.167 | 9.346 | 9.464 | 9.522 | 9.584 | 9.646 | 9.707 | 9.789 | 9.883 | 9.99
NPgN | BSP | NPg - Net Zero Early | Total installed PV capacity - I&C and large (MW) | SCARBOROUGH GRID | 0.979 | 1.239 | 1.864 | 2.857 | 4.218 | 5.591 | 6.99 | 8.399 | 9.96 | 11.69 | 13.593 | 16.36 | 19.992 | 24.51 | 28.687 | 32.929 | 36.285 | 37.924 | 39.324 | 40.445 | 41.582 | 42.727 | 43.771 | 44.668 | 45.231 | 45.464 | 45.722 | 45.98 | 46.238 | 46.609 | 47.049 | 47.564
NPgN | BSP | NPg - Net Zero Early | Total installed PV capacity - I&C and large (MW) | SEAL SANDS | 0.026 | 0.026 | 0.026 | 0.027 | 0.027 | 0.028 | 0.028 | 0.029 | 0.029 | 0.03 | 0.03 | 0.031 | 0.031 | 0.032 | 0.032 | 0.033 | 0.033 | 0.033 | 0.034 | 0.034 | 0.034 | 0.034 | 0.035 | 0.035 | 0.035 | 0.035 | 0.035 | 0.035 | 0.036 | 0.036 | 0.036 | 0.036
NPgN | BSP | NPg - Net Zero Early | Total installed PV capacity - I&C and large (MW) | SPADEADAM 33KV | 0.013 | 0.016 | 0.021 | 0.028 | 0.035 | 0.042 | 0.051 | 0.06 | 0.069 | 0.077 | 0.086 | 0.094 | 0.101 | 0.108 | 0.115 | 0.121 | 0.126 | 0.132 | 0.137 | 0.141 | 0.146 | 0.15 | 0.153 | 0.155 | 0.158 | 0.16 | 0.163 | 0.165 | 0.167 | 0.17 | 0.172 | 0.174
NPgN | BSP | NPg - Net Zero Early | Total installed PV capacity - I&C and large (MW) | SPENNYMOOR 132/66KV | 2.006 | 2.562 | 3.958 | 6.209 | 9.321 | 12.45 | 15.628 | 18.817 | 22.373 | 26.337 | 30.717 | 37.15 | 45.656 | 56.278 | 66.096 | 76.075 | 83.955 | 87.758 | 90.999 | 93.584 | 96.209 | 98.861 | 101.287 | 103.374 | 104.669 | 105.179 | 105.751 | 106.322 | 106.894 | 107.738 | 108.746 | 109.933
NPgN | BSP | NPg - Net Zero Early | Total installed PV capacity - I&C and large (MW) | TORONTO | 1.111 | 1.442 | 2.239 | 3.507 | 5.245 | 6.997 | 8.784 | 10.581 | 12.573 | 14.783 | 17.215 | 20.751 | 25.397 | 31.177 | 36.521 | 41.948 | 46.241 | 48.336 | 50.125 | 51.558 | 53.01 | 54.474 | 55.809 | 56.955 | 57.675 | 57.971 | 58.3 | 58.628 | 58.957 | 59.431 | 59.993 | 60.65
NPgN | BSP | NPg - Net Zero Early | Total installed PV capacity - I&C and large (MW) | WORMALD GREEN 132/33KV | 1.873 | 2.063 | 2.505 | 3.202 | 4.152 | 5.111 | 6.092 | 7.081 | 8.172 | 9.377 | 10.7 | 12.608 | 15.103 | 18.197 | 21.058 | 23.962 | 26.263 | 27.395 | 28.364 | 29.142 | 29.929 | 30.722 | 31.443 | 32.061 | 32.453 | 32.619 | 32.803 | 32.986 | 33.17 | 33.43 | 33.736 | 34.094
NPgY | BSP | NPg - Net Zero Early | Total installed PV capacity - I&C and large (MW) | ATTERCLIFFE | 0.35 | 0.382 | 0.445 | 0.543 | 0.677 | 0.813 | 0.951 | 1.09 | 1.244 | 1.414 | 1.601 | 1.873 | 2.228 | 2.669 | 3.078 | 3.492 | 3.821 | 3.981 | 4.119 | 4.229 | 4.341 | 4.454 | 4.557 | 4.645 | 4.701 | 4.724 | 4.75 | 4.776 | 4.802 | 4.839 | 4.882 | 4.933
NPgY | BSP | NPg - Net Zero Early | Total installed PV capacity - I&C and large (MW) | BARUGH 132/66KV | 1.893 | 2.149 | 2.641 | 3.42 | 4.486 | 5.566 | 6.663 | 7.769 | 8.99 | 10.344 | 11.839 | 14.006 | 16.85 | 20.389 | 23.66 | 26.982 | 29.616 | 30.898 | 31.998 | 32.878 | 33.77 | 34.671 | 35.492 | 36.195 | 36.64 | 36.822 | 37.029 | 37.232 | 37.437 | 37.731 | 38.079 | 38.483
NPgY | BSP | NPg - Net Zero Early | Total installed PV capacity - I&C and large (MW) | BEESTON ROYDS 132/33KV | 0.906 | 0.994 | 1.163 | 1.428 | 1.791 | 2.158 | 2.532 | 2.909 | 3.324 | 3.784 | 4.292 | 5.025 | 5.985 | 7.178 | 8.281 | 9.4 | 10.289 | 10.723 | 11.095 | 11.393 | 11.696 | 12.001 | 12.279 | 12.517 | 12.667 | 12.73 | 12.801 | 12.871 | 12.941 | 13.041 | 13.159 | 13.296
NPgY | BSP | NPg - Net Zero Early | Total installed PV capacity - I&C and large (MW) | BEVERLEY 132/33KV | 3.745 | 4.15 | 4.859 | 5.913 | 7.291 | 8.706 | 10.173 | 11.673 | 13.279 | 15.011 | 16.881 | 19.432 | 22.654 | 26.562 | 30.181 | 33.837 | 36.77 | 38.301 | 39.629 | 40.719 | 41.81 | 42.897 | 43.87 | 44.696 | 45.253 | 45.538 | 45.847 | 46.15 | 46.453 | 46.844 | 47.288 | 47.788
NPgY | BSP | NPg - Net Zero Early | Total installed PV capacity - I&C and large (MW) | BINGLEY 132/33KV | 0.542 | 0.552 | 0.569 | 0.592 | 0.62 | 0.65 | 0.682 | 0.715 | 0.749 | 0.785 | 0.822 | 0.869 | 0.924 | 0.989 | 1.049 | 1.109 | 1.158 | 1.186 | 1.211 | 1.233 | 1.254 | 1.275 | 1.293 | 1.308 | 1.319 | 1.326 | 1.334 | 1.341 | 1.348 | 1.357 | 1.366 | 1.376
NPgY | BSP | NPg - Net Zero Early | Total installed PV capacity - I&C and large (MW) | BLACKBURN MEADOWS B | 0.184 | 0.195 | 0.213 | 0.236 | 0.263 | 0.292 | 0.323 | 0.356 | 0.389 | 0.422 | 0.457 | 0.496 | 0.539 | 0.587 | 0.631 | 0.675 | 0.712 | 0.736 | 0.758 | 0.778 | 0.797 | 0.815 | 0.83 | 0.843 | 0.853 | 0.861 | 0.869 | 0.877 | 0.884 | 0.892 | 0.901 | 0.91
NPgY | BSP | NPg - Net Zero Early | Total installed PV capacity - I&C and large (MW) | BLYTON | 12.215 | 13.569 | 16.045 | 19.846 | 24.933 | 30.117 | 35.437 | 40.838 | 46.713 | 53.14 | 60.163 | 70.056 | 82.816 | 98.516 | 113.042 | 127.756 | 139.486 | 145.377 | 150.456 | 154.57 | 158.717 | 162.878 | 166.636 | 169.844 | 171.934 | 172.892 | 173.952 | 174.993 | 176.038 | 177.46 | 179.11 | 180.998
NPgY | BSP | NPg - Net Zero Early | Total installed PV capacity - I&C and large (MW) | BRADFORD | 0.522 | 0.531 | 0.544 | 0.559 | 0.577 | 0.595 | 0.616 | 0.639 | 0.661 | 0.681 | 0.702 | 0.722 | 0.741 | 0.758 | 0.774 | 0.789 | 0.803 | 0.816 | 0.829 | 0.84 | 0.851 | 0.861 | 0.869 | 0.875 | 0.881 | 0.887 | 0.893 | 0.899 | 0.905 | 0.91 | 0.916 | 0.921
NPgY | BSP | NPg - Net Zero Early | Total installed PV capacity - I&C and large (MW) | BRAMHAM | 7.853 | 8.409 | 9.446 | 11.06 | 13.239 | 15.455 | 17.718 | 20.01 | 22.518 | 25.278 | 28.307 | 32.626 | 38.239 | 45.18 | 51.6 | 58.109 | 63.286 | 65.851 | 68.057 | 69.835 | 71.632 | 73.439 | 75.078 | 76.479 | 77.381 | 77.775 | 78.216 | 78.649 | 79.085 | 79.69 | 80.399 | 81.215
NPgY | BSP | NPg - Net Zero Early | Total installed PV capacity - I&C and large (MW) | BRANSHOLME | 8.628 | 8.709 | 8.864 | 9.109 | 9.443 | 9.781 | 10.125 | 10.473 | 10.855 | 11.279 | 11.747 | 12.422 | 13.307 | 14.406 | 15.423 | 16.454 | 17.273 | 17.673 | 18.016 | 18.291 | 18.569 | 18.851 | 19.106 | 19.326 | 19.465 | 19.522 | 19.588 | 19.652 | 19.717 | 19.809 | 19.918 | 20.044
NPgY | BSP | NPg - Net Zero Early | Total installed PV capacity - I&C and large (MW) | BRIGHOUSE 132/33KV | 0.775 | 0.869 | 1.056 | 1.359 | 1.779 | 2.203 | 2.63 | 3.059 | 3.537 | 4.073 | 4.667 | 5.543 | 6.705 | 8.159 | 9.503 | 10.87 | 11.95 | 12.467 | 12.908 | 13.259 | 13.616 | 13.978 | 14.309 | 14.594 | 14.771 | 14.838 | 14.916 | 14.992 | 15.069 | 15.184 | 15.322 | 15.483
NPgY | BSP | NPg - Net Zero Early | Total installed PV capacity - I&C and large (MW) | DONCASTER B/THORPE MARSH | 12.217 | 12.904 | 14.209 | 16.263 | 19.06 | 21.897 | 24.783 | 27.699 | 30.908 | 34.458 | 38.368 | 44.001 | 51.371 | 60.522 | 68.984 | 77.57 | 84.387 | 87.724 | 90.59 | 92.889 | 95.218 | 97.566 | 99.701 | 101.531 | 102.694 | 103.181 | 103.732 | 104.273 | 104.819 | 105.592 | 106.504 | 107.56
NPgY | BSP | NPg - Net Zero Early | Total installed PV capacity - I&C and large (MW) | DONCASTER CENTRAL | 0.195 | 0.242 | 0.324 | 0.444 | 0.601 | 0.762 | 0.929 | 1.101 | 1.284 | 1.481 | 1.692 | 1.978 | 2.337 | 2.77 | 3.171 | 3.576 | 3.902 | 4.074 | 4.223 | 4.347 | 4.469 | 4.592 | 4.701 | 4.793 | 4.856 | 4.89 | 4.925 | 4.961 | 4.996 | 5.04 | 5.091 | 5.147
NPgY | BSP | NPg - Net Zero Early | Total installed PV capacity - I&C and large (MW) | DRIFFIELD/BEVERLEY GROUP | 10.193 | 11.908 | 15.158 | 20.268 | 27.218 | 34.268 | 41.447 | 48.699 | 56.676 | 65.494 | 75.203 | 89.172 | 107.433 | 130.095 | 151.05 | 172.313 | 189.196 | 197.475 | 204.585 | 210.292 | 216.072 | 221.897 | 227.192 | 231.729 | 234.617 | 235.835 | 237.208 | 238.557 | 239.917 | 241.84 | 244.104 | 246.725
NPgY | BSP | NPg - Net Zero Early | Total installed PV capacity - I&C and large (MW) | FEATHERSTONE | 0.983 | 1.267 | 1.806 | 2.653 | 3.806 | 4.975 | 6.165 | 7.367 | 8.69 | 10.152 | 11.761 | 14.078 | 17.106 | 20.864 | 24.339 | 27.865 | 30.664 | 32.037 | 33.216 | 34.162 | 35.121 | 36.087 | 36.965 | 37.717 | 38.196 | 38.398 | 38.625 | 38.849 | 39.074 | 39.393 | 39.768 | 40.203
NPgY | BSP | NPg - Net Zero Early | Total installed PV capacity - I&C and large (MW) | GIRLINGTON | 0.349 | 0.354 | 0.361 | 0.371 | 0.381 | 0.393 | 0.406 | 0.419 | 0.432 | 0.445 | 0.457 | 0.47 | 0.481 | 0.491 | 0.501 | 0.51 | 0.518 | 0.526 | 0.534 | 0.541 | 0.547 | 0.553 | 0.558 | 0.562 | 0.566 | 0.569 | 0.573 | 0.577 | 0.58 | 0.583 | 0.587 | 0.59
NPgY | BSP | NPg - Net Zero Early | Total installed PV capacity - I&C and large (MW) | HALIFAX 132/33KV | 0.406 | 0.408 | 0.411 | 0.415 | 0.419 | 0.423 | 0.428 | 0.433 | 0.438 | 0.443 | 0.448 | 0.453 | 0.457 | 0.462 | 0.465 | 0.469 | 0.472 | 0.475 | 0.478 | 0.481 | 0.484 | 0.486 | 0.488 | 0.489 | 0.491 | 0.492 | 0.494 | 0.495 | 0.496 | 0.498 | 0.499 | 0.5
NPgY | BSP | NPg - Net Zero Early | Total installed PV capacity - I&C and large (MW) | HECKMONDWIKE | 0.275 | 0.286 | 0.301 | 0.321 | 0.342 | 0.366 | 0.392 | 0.42 | 0.447 | 0.473 | 0.499 | 0.524 | 0.547 | 0.568 | 0.588 | 0.607 | 0.624 | 0.641 | 0.656 | 0.67 | 0.684 | 0.696 | 0.706 | 0.714 | 0.722 | 0.729 | 0.737 | 0.744 | 0.751 | 0.758 | 0.764 | 0.771
NPgY | BSP | NPg - Net Zero Early | Total installed PV capacity - I&C and large (MW) | HOLMFIELD | 1.25 | 1.256 | 1.264 | 1.275 | 1.287 | 1.3 | 1.314 | 1.329 | 1.344 | 1.358 | 1.372 | 1.385 | 1.398 | 1.41 | 1.42 | 1.431 | 1.44 | 1.449 | 1.458 | 1.465 | 1.473 | 1.479 | 1.485 | 1.489 | 1.493 | 1.497 | 1.501 | 1.505 | 1.509 | 1.513 | 1.517 | 1.52
NPgY | BSP | NPg - Net Zero Early | Total installed PV capacity - I&C and large (MW) | HULL EAST 132/33KV | 6.929 | 7.011 | 7.128 | 7.274 | 7.439 | 7.616 | 7.813 | 8.024 | 8.228 | 8.426 | 8.622 | 8.817 | 9 | 9.173 | 9.335 | 9.49 | 9.632 | 9.759 | 9.876 | 9.986 | 10.088 | 10.184 | 10.261 | 10.323 | 10.381 | 10.438 | 10.493 | 10.547 | 10.6 | 10.651 | 10.702 | 10.752
NPgY | BSP | NPg - Net Zero Early | Total installed PV capacity - I&C and large (MW) | HULL SOUTH | 0.796 | 0.823 | 0.862 | 0.91 | 0.964 | 1.021 | 1.086 | 1.155 | 1.221 | 1.286 | 1.349 | 1.411 | 1.468 | 1.52 | 1.57 | 1.616 | 1.66 | 1.7 | 1.738 | 1.773 | 1.806 | 1.837 | 1.862 | 1.881 | 1.9 | 1.919 | 1.937 | 1.955 | 1.972 | 1.989 | 2.005 | 2.021
NPgY | BSP | NPg - Net Zero Early | Total installed PV capacity - I&C and large (MW) | HULL WEST | 3.017 | 3.176 | 3.424 | 3.76 | 4.168 | 4.597 | 5.058 | 5.539 | 6.029 | 6.532 | 7.053 | 7.681 | 8.4 | 9.214 | 9.971 | 10.724 | 11.35 | 11.738 | 12.083 | 12.382 | 12.673 | 12.955 | 13.198 | 13.399 | 13.555 | 13.665 | 13.778 | 13.889 | 13.998 | 14.119 | 14.248 | 14.385
NPgY | BSP | NPg - Net Zero Early | Total installed PV capacity - I&C and large (MW) | HUMBERSTON | 0.259 | 0.317 | 0.413 | 0.549 | 0.72 | 0.898 | 1.086 | 1.279 | 1.482 | 1.695 | 1.921 | 2.212 | 2.565 | 2.981 | 3.368 | 3.755 | 4.071 | 4.248 | 4.403 | 4.534 | 4.663 | 4.79 | 4.901 | 4.995 | 5.063 | 5.103 | 5.146 | 5.188 | 5.229 | 5.279 | 5.334 | 5.394
NPgY | BSP | NPg - Net Zero Early | Total installed PV capacity - I&C and large (MW) | HUNNINGLEY | 0.305 | 0.362 | 0.463 | 0.615 | 0.816 | 1.021 | 1.233 | 1.45 | 1.682 | 1.935 | 2.209 | 2.587 | 3.069 | 3.656 | 4.2 | 4.75 | 5.191 | 5.417 | 5.613 | 5.773 | 5.933 | 6.094 | 6.238 | 6.36 | 6.442 | 6.482 | 6.526 | 6.568 | 6.611 | 6.668 | 6.733 | 6.806
NPgY | BSP | NPg - Net Zero Early | Total installed PV capacity - I&C and large (MW) | HUNSHELF | 0.498 | 0.596 | 0.784 | 1.083 | 1.491 | 1.905 | 2.325 | 2.749 | 3.217 | 3.736 | 4.31 | 5.141 | 6.233 | 7.591 | 8.847 | 10.123 | 11.134 | 11.626 | 12.047 | 12.385 | 12.727 | 13.073 | 13.388 | 13.658 | 13.828 | 13.898 | 13.977 | 14.055 | 14.133 | 14.246 | 14.379 | 14.534
NPgY | BSP | NPg - Net Zero Early | Total installed PV capacity - I&C and large (MW) | IMMINGHAM | 1.146 | 1.475 | 2.126 | 3.178 | 4.636 | 6.107 | 7.591 | 9.083 | 10.744 | 12.602 | 14.664 | 17.695 | 21.712 | 26.739 | 31.385 | 36.108 | 39.842 | 41.631 | 43.16 | 44.376 | 45.614 | 46.868 | 48.014 | 49.001 | 49.613 | 49.848 | 50.119 | 50.385 | 50.655 | 51.054 | 51.531 | 52.09
NPgY | BSP | NPg - Net Zero Early | Total installed PV capacity - I&C and large (MW) | KIRKHAW LANE | 11.435 | 11.56 | 11.781 | 12.115 | 12.556 | 13.008 | 13.474 | 13.949 | 14.461 | 15.016 | 15.619 | 16.453 | 17.517 | 18.815 | 20.017 | 21.232 | 22.205 | 22.704 | 23.135 | 23.488 | 23.841 | 24.195 | 24.512 | 24.782 | 24.962 | 25.05 | 25.146 | 25.24 | 25.334 | 25.458 | 25.601 | 25.762
NPgY | BSP | NPg - Net Zero Early | Total installed PV capacity - I&C and large (MW) | KIRKSTALL C 2/5 | 0.743 | 0.747 | 0.754 | 0.761 | 0.77 | 0.779 | 0.789 | 0.8 | 0.811 | 0.821 | 0.832 | 0.842 | 0.851 | 0.859 | 0.867 | 0.874 | 0.881 | 0.888 | 0.894 | 0.9 | 0.905 | 0.91 | 0.914 | 0.917 | 0.92 | 0.923 | 0.926 | 0.929 | 0.931 | 0.934 | 0.937 | 0.939
NPgY | BSP | NPg - Net Zero Early | Total installed PV capacity - I&C and large (MW) | KIRKSTALL C/RING ROAD HORSFORTH | 0.734 | 0.785 | 0.871 | 0.997 | 1.159 | 1.326 | 1.5 | 1.679 | 1.869 | 2.072 | 2.29 | 2.58 | 2.942 | 3.376 | 3.779 | 4.185 | 4.512 | 4.687 | 4.84 | 4.966 | 5.092 | 5.217 | 5.328 | 5.422 | 5.487 | 5.522 | 5.56 | 5.597 | 5.634 | 5.681 | 5.733 | 5.791
NPgY | BSP | NPg - Net Zero Early | Total installed PV capacity - I&C and large (MW) | LEEDS EAST | 0.346 | 0.414 | 0.539 | 0.735 | 0.999 | 1.268 | 1.542 | 1.82 | 2.124 | 2.459 | 2.827 | 3.353 | 4.036 | 4.882 | 5.664 | 6.457 | 7.088 | 7.4 | 7.668 | 7.884 | 8.102 | 8.322 | 8.521 | 8.692 | 8.801 | 8.849 | 8.902 | 8.955 | 9.007 | 9.081 | 9.167 | 9.266
NPgY | BSP | NPg - Net Zero Early | Total installed PV capacity - I&C and large (MW) | LEEDS NORTH | 0.233 | 0.246 | 0.266 | 0.29 | 0.317 | 0.346 | 0.379 | 0.414 | 0.448 | 0.481 | 0.513 | 0.544 | 0.573 | 0.599 | 0.624 | 0.648 | 0.67 | 0.691 | 0.71 | 0.728 | 0.744 | 0.76 | 0.772 | 0.782 | 0.792 | 0.801 | 0.811 | 0.82 | 0.828 | 0.837 | 0.845 | 0.853
NPgY | BSP | NPg - Net Zero Early | Total installed PV capacity - I&C and large (MW) | LINDLEY | 0.817 | 0.867 | 0.959 | 1.102 | 1.294 | 1.49 | 1.69 | 1.893 | 2.114 | 2.357 | 2.623 | 3 | 3.488 | 4.091 | 4.648 | 5.213 | 5.663 | 5.887 | 6.08 | 6.237 | 6.394 | 6.552 | 6.695 | 6.818 | 6.897 | 6.932 | 6.972 | 7.01 | 7.049 | 7.103 | 7.165 | 7.237
NPgY | BSP | NPg - Net Zero Early | Total installed PV capacity - I&C and large (MW) | LOW ROAD | 1.177 | 1.193 | 1.219 | 1.254 | 1.299 | 1.345 | 1.394 | 1.445 | 1.497 | 1.552 | 1.61 | 1.682 | 1.768 | 1.868 | 1.961 | 2.054 | 2.131 | 2.175 | 2.214 | 2.247 | 2.28 | 2.312 | 2.34 | 2.363 | 2.38 | 2.391 | 2.403 | 2.414 | 2.425 | 2.438 | 2.452 | 2.468
NPgY | BSP | NPg - Net Zero Early | Total installed PV capacity - I&C and large (MW) | MALLARD WAY | 0.406 | 0.438 | 0.487 | 0.549 | 0.623 | 0.701 | 0.786 | 0.876 | 0.966 | 1.055 | 1.146 | 1.245 | 1.351 | 1.462 | 1.567 | 1.669 | 1.757 | 1.82 | 1.877 | 1.928 | 1.977 | 2.024 | 2.063 | 2.095 | 2.122 | 2.144 | 2.167 | 2.189 | 2.21 | 2.233 | 2.255 | 2.279
NPgY | BSP | NPg - Net Zero Early | Total installed PV capacity - I&C and large (MW) | MENSTON | 0.446 | 0.553 | 0.763 | 1.102 | 1.57 | 2.043 | 2.52 | 3.001 | 3.535 | 4.13 | 4.791 | 5.759 | 7.039 | 8.639 | 10.118 | 11.621 | 12.81 | 13.381 | 13.87 | 14.26 | 14.656 | 15.057 | 15.423 | 15.738 | 15.934 | 16.01 | 16.098 | 16.185 | 16.272 | 16.4 | 16.553 | 16.732
NPgY | BSP | NPg - Net Zero Early | Total installed PV capacity - I&C and large (MW) | MOSS ROAD | 0.688 | 0.716 | 0.755 | 0.806 | 0.863 | 0.925 | 0.993 | 1.065 | 1.136 | 1.205 | 1.275 | 1.346 | 1.417 | 1.488 | 1.554 | 1.617 | 1.674 | 1.72 | 1.763 | 1.802 | 1.838 | 1.873 | 1.901 | 1.924 | 1.945 | 1.964 | 1.982 | 2.001 | 2.018 | 2.036 | 2.054 | 2.072
NPgY | BSP | NPg - Net Zero Early | Total installed PV capacity - I&C and large (MW) | OSGODBY 1/2 | 0 | 0 | 0 | 0 | 0 | 0 | 0 | 0 | 0 | 0 | 0 | 0 | 0 | 0 | 0 | 0 | 0 | 0 | 0 | 0 | 0 | 0 | 0 | 0 | 0 | 0 | 0 | 0 | 0 | 0 | 0 | 0
NPgY | BSP | NPg - Net Zero Early | Total installed PV capacity - I&C and large (MW) | OSGODBY 3/4 | 1.331 | 1.653 | 2.233 | 3.113 | 4.281 | 5.474 | 6.703 | 7.954 | 9.307 | 10.779 | 12.381 | 14.612 | 17.469 | 20.968 | 24.205 | 27.482 | 30.099 | 31.432 | 32.583 | 33.52 | 34.462 | 35.404 | 36.253 | 36.976 | 37.453 | 37.681 | 37.931 | 38.176 | 38.422 | 38.75 | 39.128 | 39.558
NPgY | BSP | NPg - Net Zero Early | Total installed PV capacity - I&C and large (MW) | RODLEY | 0.431 | 0.51 | 0.662 | 0.903 | 1.231 | 1.563 | 1.901 | 2.243 | 2.619 | 3.036 | 3.495 | 4.16 | 5.032 | 6.115 | 7.117 | 8.134 | 8.941 | 9.334 | 9.672 | 9.943 | 10.217 | 10.493 | 10.745 | 10.961 | 11.098 | 11.155 | 11.219 | 11.281 | 11.345 | 11.436 | 11.543 | 11.667
NPgY | BSP | NPg - Net Zero Early | Total installed PV capacity - I&C and large (MW) | SAINT ANDREWS ROAD 132/33KV | 1.558 | 1.574 | 1.598 | 1.63 | 1.669 | 1.709 | 1.753 | 1.799 | 1.846 | 1.893 | 1.941 | 1.997 | 2.06 | 2.129 | 2.193 | 2.256 | 2.31 | 2.345 | 2.376 | 2.404 | 2.43 | 2.456 | 2.478 | 2.496 | 2.51 | 2.521 | 2.532 | 2.543 | 2.554 | 2.565 | 2.577 | 2.59
NPgY | BSP | NPg - Net Zero Early | Total installed PV capacity - I&C and large (MW) | SALTEND 132/33KV | 0.042 | 0.042 | 0.042 | 0.043 | 0.043 | 0.043 | 0.043 | 0.043 | 0.044 | 0.044 | 0.044 | 0.044 | 0.045 | 0.045 | 0.045 | 0.045 | 0.045 | 0.045 | 0.046 | 0.046 | 0.046 | 0.046 | 0.046 | 0.046 | 0.046 | 0.046 | 0.046 | 0.046 | 0.046 | 0.047 | 0.047 | 0.047
NPgY | BSP | NPg - Net Zero Early | Total installed PV capacity - I&C and large (MW) | SANTON | 2.882 | 3.432 | 4.471 | 6.102 | 8.317 | 10.565 | 12.855 | 15.17 | 17.713 | 20.523 | 23.615 | 28.056 | 33.857 | 41.051 | 47.703 | 54.452 | 59.812 | 62.446 | 64.708 | 66.525 | 68.364 | 70.217 | 71.901 | 73.343 | 74.263 | 74.653 | 75.093 | 75.525 | 75.96 | 76.573 | 77.295 | 78.129
NPgY | BSP | NPg - Net Zero Early | Total installed PV capacity - I&C and large (MW) | SCUNTHORPE NORTH | 1.818 | 1.92 | 2.091 | 2.336 | 2.647 | 2.97 | 3.309 | 3.658 | 4.025 | 4.413 | 4.827 | 5.368 | 6.03 | 6.818 | 7.548 | 8.282 | 8.878 | 9.205 | 9.492 | 9.732 | 9.969 | 10.204 | 10.411 | 10.586 | 10.709 | 10.781 | 10.856 | 10.931 | 11.004 | 11.094 | 11.194 | 11.304
NPgY | BSP | NPg - Net Zero Early | Total installed PV capacity - I&C and large (MW) | SCUNTHORPE SOUTH | 34.645 | 34.856 | 35.217 | 35.744 | 36.425 | 37.126 | 37.858 | 38.609 | 39.406 | 40.257 | 41.17 | 42.392 | 43.912 | 45.74 | 47.433 | 49.14 | 50.516 | 51.252 | 51.893 | 52.424 | 52.953 | 53.478 | 53.944 | 54.339 | 54.611 | 54.76 | 54.918 | 55.074 | 55.229 | 55.424 | 55.642 | 55.885
NPgY | BSP | NPg - Net Zero Early | Total installed PV capacity - I&C and large (MW) | SILSDEN | 0.582 | 0.752 | 1.072 | 1.573 | 2.251 | 2.94 | 3.642 | 4.353 | 5.133 | 5.992 | 6.938 | 8.291 | 10.056 | 12.241 | 14.263 | 16.313 | 17.942 | 18.745 | 19.435 | 19.991 | 20.552 | 21.118 | 21.631 | 22.071 | 22.352 | 22.473 | 22.608 | 22.741 | 22.876 | 23.064 | 23.284 | 23.539
NPgY | BSP | NPg - Net Zero Early | Total installed PV capacity - I&C and large (MW) | SOWERBY BRIDGE 132/33KV | 0.582 | 0.603 | 0.643 | 0.708 | 0.797 | 0.887 | 0.978 | 1.07 | 1.172 | 1.286 | 1.411 | 1.596 | 1.839 | 2.143 | 2.424 | 2.71 | 2.936 | 3.044 | 3.138 | 3.212 | 3.287 | 3.364 | 3.433 | 3.493 | 3.531 | 3.545 | 3.562 | 3.579 | 3.595 | 3.62 | 3.649 | 3.683
NPgY | BSP | NPg - Net Zero Early | Total installed PV capacity - I&C and large (MW) | STAYGATE | 1.277 | 1.284 | 1.294 | 1.306 | 1.32 | 1.335 | 1.352 | 1.37 | 1.388 | 1.405 | 1.421 | 1.437 | 1.452 | 1.466 | 1.479 | 1.491 | 1.502 | 1.513 | 1.523 | 1.532 | 1.541 | 1.549 | 1.555 | 1.56 | 1.565 | 1.57 | 1.575 | 1.58 | 1.584 | 1.588 | 1.593 | 1.597
NPgY | BSP | NPg - Net Zero Early | Total installed PV capacity - I&C and large (MW) | THORNHILL 132KV | 1.245 | 1.361 | 1.578 | 1.914 | 2.368 | 2.83 | 3.301 | 3.779 | 4.302 | 4.876 | 5.506 | 6.403 | 7.567 | 9.005 | 10.336 | 11.684 | 12.757 | 13.29 | 13.748 | 14.118 | 14.492 | 14.867 | 15.207 | 15.498 | 15.686 | 15.768 | 15.861 | 15.951 | 16.042 | 16.169 | 16.316 | 16.486
NPgY | BSP | NPg - Net Zero Early | Total installed PV capacity - I&C and large (MW) | WAKEFIELD MONCKTON ROAD | 0.327 | 0.431 | 0.617 | 0.897 | 1.266 | 1.643 | 2.034 | 2.431 | 2.86 | 3.325 | 3.829 | 4.526 | 5.415 | 6.499 | 7.502 | 8.517 | 9.329 | 9.746 | 10.107 | 10.402 | 10.697 | 10.993 | 11.258 | 11.484 | 11.634 | 11.708 | 11.788 | 11.867 | 11.946 | 12.05 | 12.169 | 12.304
NPgY | BSP | NPg - Net Zero Early | Total installed PV capacity - I&C and large (MW) | WAKEFIELD NORTH | 5.994 | 6.17 | 6.495 | 6.995 | 7.666 | 8.349 | 9.049 | 9.759 | 10.533 | 11.381 | 12.309 | 13.62 | 15.315 | 17.404 | 19.335 | 21.293 | 22.852 | 23.633 | 24.305 | 24.849 | 25.397 | 25.948 | 26.446 | 26.871 | 27.147 | 27.272 | 27.411 | 27.547 | 27.684 | 27.871 | 28.089 | 28.339
NPgY | BSP | NPg - Net Zero Early | Total installed PV capacity - I&C and large (MW) | WEST MELTON | 2.584 | 2.965 | 3.685 | 4.815 | 6.351 | 7.91 | 9.497 | 11.101 | 12.865 | 14.813 | 16.958 | 20.04 | 24.067 | 29.062 | 33.681 | 38.368 | 42.089 | 43.917 | 45.486 | 46.747 | 48.023 | 49.308 | 50.477 | 51.478 | 52.116 | 52.386 | 52.69 | 52.989 | 53.291 | 53.716 | 54.216 | 54.795
NPgY | BSP | NPg - Net Zero Early | Total installed PV capacity - I&C and large (MW) | WHINMOOR | 1.219 | 1.368 | 1.662 | 2.134 | 2.786 | 3.444 | 4.11 | 4.779 | 5.523 | 6.353 | 7.272 | 8.619 | 10.4 | 12.625 | 14.681 | 16.771 | 18.424 | 19.22 | 19.9 | 20.442 | 20.994 | 21.551 | 22.061 | 22.499 | 22.773 | 22.879 | 23.002 | 23.122 | 23.244 | 23.423 | 23.636 | 23.885
NPgY | BSP | NPg - Net Zero Early | Total installed PV capacity - I&C and large (MW) | WOLD NEWTON | 23.277 | 25.093 | 28.461 | 33.681 | 40.713 | 47.866 | 55.183 | 62.597 | 70.698 | 79.598 | 89.352 | 103.215 | 121.196 | 143.399 | 163.936 | 184.755 | 201.323 | 209.562 | 216.653 | 222.376 | 228.156 | 233.965 | 239.227 | 243.725 | 246.628 | 247.914 | 249.349 | 250.758 | 252.174 | 254.132 | 256.417 | 259.044
NPgY | BSP | NPg - Net Zero Early | Total installed PV capacity - I&C and large (MW) | YARBOROUGH ROAD 132/33KV | 1.83 | 2.109 | 2.632 | 3.451 | 4.56 | 5.686 | 6.835 | 7.997 | 9.271 | 10.677 | 12.222 | 14.435 | 17.319 | 20.891 | 24.194 | 27.544 | 30.207 | 31.52 | 32.648 | 33.556 | 34.474 | 35.398 | 36.237 | 36.956 | 37.415 | 37.613 | 37.835 | 38.053 | 38.272 | 38.58 | 38.941 | 39.358
NPgN | BSP | NPg - Net Zero Early | Total installed renewable generation capacity (MW) | ANNFIELD | 36.8 | 37.312 | 37.968 | 38.768 | 39.648 | 40.592 | 41.586 | 42.661 | 43.699 | 44.666 | 45.622 | 46.583 | 47.465 | 48.269 | 49.062 | 49.845 | 50.572 | 51.246 | 51.874 | 52.466 | 53.02 | 53.533 | 53.956 | 54.303 | 54.646 | 54.984 | 55.318 | 55.646 | 55.968 | 56.285 | 56.596 | 56.901
NPgN | BSP | NPg - Net Zero Early | Total installed renewable generation capacity (MW) | BARRACK ROAD | 0.916 | 1.091 | 1.343 | 1.656 | 2.006 | 2.383 | 2.804 | 3.254 | 3.689 | 4.109 | 4.523 | 4.929 | 5.303 | 5.644 | 5.967 | 6.272 | 6.557 | 6.823 | 7.07 | 7.302 | 7.519 | 7.721 | 7.883 | 8.012 | 8.138 | 8.261 | 8.381 | 8.499 | 8.614 | 8.726 | 8.835 | 8.941
NPgN | BSP | NPg - Net Zero Early | Total installed renewable generation capacity (MW) | BLUCHER | 4.386 | 4.719 | 5.186 | 5.76 | 6.399 | 7.085 | 7.832 | 8.634 | 9.408 | 10.144 | 10.869 | 11.588 | 12.248 | 12.85 | 13.431 | 13.99 | 14.51 | 14.994 | 15.444 | 15.868 | 16.263 | 16.63 | 16.928 | 17.168 | 17.403 | 17.634 | 17.861 | 18.083 | 18.3 | 18.513 | 18.721 | 18.924
NPgN | BSP | NPg - Net Zero Early | Total installed renewable generation capacity (MW) | BOWESFIELD | 21.609 | 22.389 | 23.403 | 24.61 | 25.913 | 27.302 | 28.646 | 30.121 | 31.527 | 32.744 | 33.932 | 35.157 | 36.255 | 37.234 | 38.26 | 39.344 | 40.327 | 41.222 | 42.05 | 42.829 | 43.547 | 44.198 | 44.734 | 45.173 | 45.608 | 46.041 | 46.469 | 46.888 | 47.301 | 47.709 | 48.109 | 48.503
NPgN | BSP | NPg - Net Zero Early | Total installed renewable generation capacity (MW) | CHIRTON GRANGE | 3.512 | 3.853 | 4.337 | 4.936 | 5.605 | 6.325 | 7.123 | 7.976 | 8.801 | 9.594 | 10.376 | 11.146 | 11.855 | 12.503 | 13.121 | 13.708 | 14.256 | 14.768 | 15.243 | 15.69 | 16.108 | 16.498 | 16.812 | 17.063 | 17.309 | 17.551 | 17.788 | 18.019 | 18.246 | 18.467 | 18.683 | 18.893
NPgN | BSP | NPg - Net Zero Early | Total installed renewable generation capacity (MW) | COALBURNS | 8.831 | 9.369 | 10.017 | 10.761 | 11.538 | 12.358 | 13.032 | 13.801 | 14.526 | 15.066 | 15.594 | 16.191 | 16.708 | 17.161 | 17.705 | 18.358 | 18.936 | 19.452 | 19.93 | 20.384 | 20.797 | 21.166 | 21.485 | 21.764 | 22.044 | 22.326 | 22.611 | 22.89 | 23.169 | 23.448 | 23.725 | 24.002
NPgN | BSP | NPg - Net Zero Early | Total installed renewable generation capacity (MW) | DARLINGTON CENTRAL | 8.409 | 8.752 | 9.186 | 9.697 | 10.244 | 10.825 | 11.362 | 11.956 | 12.52 | 12.986 | 13.44 | 13.916 | 14.337 | 14.709 | 15.114 | 15.558 | 15.957 | 16.317 | 16.649 | 16.962 | 17.247 | 17.504 | 17.716 | 17.891 | 18.065 | 18.239 | 18.411 | 18.58 | 18.747 | 18.912 | 19.074 | 19.235
NPgN | BSP | NPg - Net Zero Early | Total installed renewable generation capacity (MW) | DARLINGTON NORTH | 20.317 | 20.658 | 21.124 | 21.689 | 22.31 | 22.976 | 23.672 | 24.425 | 25.151 | 25.822 | 26.484 | 27.151 | 27.761 | 28.316 | 28.865 | 29.412 | 29.917 | 30.385 | 30.82 | 31.23 | 31.613 | 31.966 | 32.258 | 32.496 | 32.73 | 32.962 | 33.191 | 33.416 | 33.637 | 33.854 | 34.067 | 34.276
NPgN | BSP | NPg - Net Zero Early | Total installed renewable generation capacity (MW) | DUNSTON | 4.343 | 4.842 | 5.545 | 6.411 | 7.374 | 8.409 | 9.54 | 10.751 | 11.92 | 13.032 | 14.124 | 15.203 | 16.193 | 17.094 | 17.96 | 18.791 | 19.564 | 20.283 | 20.95 | 21.577 | 22.161 | 22.703 | 23.14 | 23.487 | 23.828 | 24.162 | 24.49 | 24.811 | 25.124 | 25.43 | 25.728 | 26.019
NPgN | BSP | NPg - Net Zero Early | Total installed renewable generation capacity (MW) | FLATWORTH | 2.666 | 2.836 | 3.078 | 3.379 | 3.715 | 4.077 | 4.48 | 4.911 | 5.327 | 5.729 | 6.124 | 6.511 | 6.869 | 7.194 | 7.503 | 7.796 | 8.068 | 8.323 | 8.559 | 8.781 | 8.989 | 9.182 | 9.337 | 9.46 | 9.58 | 9.698 | 9.813 | 9.925 | 10.035 | 10.142 | 10.247 | 10.348
NPgN | BSP | NPg - Net Zero Early | Total installed renewable generation capacity (MW) | GOSFORTH | 3.831 | 4.14 | 4.582 | 5.129 | 5.741 | 6.399 | 7.132 | 7.915 | 8.672 | 9.4 | 10.117 | 10.821 | 11.469 | 12.06 | 12.622 | 13.153 | 13.65 | 14.112 | 14.542 | 14.946 | 15.323 | 15.674 | 15.956 | 16.179 | 16.398 | 16.612 | 16.822 | 17.027 | 17.227 | 17.422 | 17.612 | 17.797
NPgN | BSP | NPg - Net Zero Early | Total installed renewable generation capacity (MW) | HARROGATE 132/33KV | 19.541 | 19.87 | 20.326 | 20.883 | 21.499 | 22.16 | 22.868 | 23.633 | 24.374 | 25.076 | 25.774 | 26.475 | 27.123 | 27.718 | 28.299 | 28.867 | 29.397 | 29.891 | 30.354 | 30.791 | 31.201 | 31.583 | 31.902 | 32.166 | 32.426 | 32.684 | 32.938 | 33.188 | 33.434 | 33.677 | 33.915 | 34.149
NPgN | BSP | NPg - Net Zero Early | Total installed renewable generation capacity (MW) | HUSTHWAITE | 10.676 | 11.099 | 11.601 | 12.174 | 12.769 | 13.394 | 13.888 | 14.455 | 14.985 | 15.357 | 15.715 | 16.128 | 16.477 | 16.775 | 17.154 | 17.628 | 18.042 | 18.406 | 18.742 | 19.059 | 19.345 | 19.595 | 19.81 | 19.997 | 20.185 | 20.376 | 20.568 | 20.756 | 20.944 | 21.132 | 21.319 | 21.507
NPgN | BSP | NPg - Net Zero Early | Total installed renewable generation capacity (MW) | LEEMING BAR_SKEEBY | 35.156 | 36.509 | 38.211 | 40.208 | 42.337 | 44.596 | 46.659 | 48.96 | 51.158 | 52.986 | 54.796 | 56.736 | 58.471 | 60.03 | 61.733 | 63.613 | 65.313 | 66.859 | 68.301 | 69.668 | 70.932 | 72.083 | 73.07 | 73.917 | 74.761 | 75.608 | 76.454 | 77.286 | 78.114 | 78.936 | 79.751 | 80.561
NPgN | BSP | NPg - Net Zero Early | Total installed renewable generation capacity (MW) | LINTON | 82.821 | 83.686 | 84.744 | 85.968 | 87.256 | 88.618 | 89.781 | 91.097 | 92.344 | 93.312 | 94.265 | 95.318 | 96.242 | 97.058 | 98.005 | 99.105 | 100.086 | 100.968 | 101.787 | 102.564 | 103.276 | 103.915 | 104.467 | 104.946 | 105.424 | 105.907 | 106.39 | 106.866 | 107.341 | 107.813 | 108.283 | 108.752
NPgN | BSP | NPg - Net Zero Early | Total installed renewable generation capacity (MW) | MALTON GRID | 14.524 | 16.014 | 17.79 | 19.82 | 21.929 | 24.151 | 25.925 | 27.963 | 29.876 | 31.252 | 32.593 | 34.135 | 35.455 | 36.601 | 38.023 | 39.772 | 41.31 | 42.674 | 43.937 | 45.135 | 46.224 | 47.186 | 48.024 | 48.758 | 49.496 | 50.243 | 50.996 | 51.736 | 52.477 | 53.216 | 53.954 | 54.692
NPgN | BSP | NPg - Net Zero Early | Total installed renewable generation capacity (MW) | MELROSEGATE | 9.182 | 9.972 | 11.027 | 12.301 | 13.691 | 15.178 | 16.688 | 18.33 | 19.903 | 21.319 | 22.706 | 24.111 | 25.382 | 26.527 | 27.682 | 28.857 | 29.933 | 30.921 | 31.837 | 32.698 | 33.495 | 34.224 | 34.821 | 35.303 | 35.779 | 36.251 | 36.716 | 37.17 | 37.617 | 38.056 | 38.486 | 38.908
NPgN | BSP | NPg - Net Zero Early | Total installed renewable generation capacity (MW) | NORTH TEES | 17.595 | 18.063 | 18.73 | 19.556 | 20.479 | 21.472 | 22.575 | 23.753 | 24.892 | 25.988 | 27.067 | 28.127 | 29.104 | 29.995 | 30.843 | 31.647 | 32.397 | 33.097 | 33.748 | 34.359 | 34.93 | 35.461 | 35.889 | 36.228 | 36.561 | 36.888 | 37.207 | 37.52 | 37.825 | 38.123 | 38.413 | 38.696
NPgN | BSP | NPg - Net Zero Early | Total installed renewable generation capacity (MW) | POTTER HOUSE | 13.357 | 13.903 | 14.64 | 15.534 | 16.515 | 17.565 | 18.654 | 19.833 | 20.969 | 22.013 | 23.043 | 24.083 | 25.033 | 25.896 | 26.757 | 27.618 | 28.414 | 29.149 | 29.833 | 30.478 | 31.079 | 31.633 | 32.091 | 32.467 | 32.837 | 33.204 | 33.566 | 33.921 | 34.27 | 34.614 | 34.952 | 35.283
NPgN | BSP | NPg - Net Zero Early | Total installed renewable generation capacity (MW) | RAVENSWORTH | 2.15 | 2.335 | 2.585 | 2.888 | 3.22 | 3.577 | 3.945 | 4.344 | 4.728 | 5.079 | 5.423 | 5.769 | 6.084 | 6.369 | 6.653 | 6.938 | 7.199 | 7.44 | 7.664 | 7.875 | 8.07 | 8.25 | 8.397 | 8.515 | 8.632 | 8.748 | 8.862 | 8.973 | 9.082 | 9.19 | 9.295 | 9.398
NPgN | BSP | NPg - Net Zero Early | Total installed renewable generation capacity (MW) | SCARBOROUGH GRID | 5.79 | 6.446 | 7.304 | 8.329 | 9.438 | 10.621 | 11.782 | 13.056 | 14.277 | 15.354 | 16.417 | 17.516 | 18.511 | 19.409 | 20.34 | 21.312 | 22.201 | 23.017 | 23.776 | 24.493 | 25.159 | 25.769 | 26.281 | 26.708 | 27.132 | 27.554 | 27.972 | 28.383 | 28.789 | 29.191 | 29.587 | 29.977
NPgN | BSP | NPg - Net Zero Early | Total installed renewable generation capacity (MW) | SEAL SANDS | 0.026 | 0.026 | 0.027 | 0.027 | 0.028 | 0.028 | 0.029 | 0.029 | 0.03 | 0.031 | 0.031 | 0.032 | 0.032 | 0.033 | 0.033 | 0.034 | 0.034 | 0.035 | 0.035 | 0.035 | 0.036 | 0.036 | 0.036 | 0.036 | 0.037 | 0.037 | 0.037 | 0.037 | 0.037 | 0.037 | 0.038 | 0.038
NPgN | BSP | NPg - Net Zero Early | Total installed renewable generation capacity (MW) | SPADEADAM 33KV | 6.138 | 6.147 | 6.159 | 6.174 | 6.192 | 6.21 | 6.231 | 6.253 | 6.274 | 6.296 | 6.317 | 6.338 | 6.358 | 6.376 | 6.394 | 6.41 | 6.426 | 6.441 | 6.454 | 6.467 | 6.48 | 6.492 | 6.501 | 6.509 | 6.517 | 6.525 | 6.533 | 6.541 | 6.548 | 6.556 | 6.563 | 6.57
NPgN | BSP | NPg - Net Zero Early | Total installed renewable generation capacity (MW) | SPENNYMOOR 132/66KV | 70.913 | 72.02 | 73.411 | 75.043 | 76.78 | 78.624 | 80.296 | 82.158 | 83.923 | 85.366 | 86.773 | 88.27 | 89.592 | 90.761 | 92.051 | 93.488 | 94.776 | 95.938 | 97.013 | 98.026 | 98.954 | 99.788 | 100.487 | 101.073 | 101.655 | 102.239 | 102.821 | 103.391 | 103.956 | 104.515 | 105.068 | 105.616
NPgN | BSP | NPg - Net Zero Early | Total installed renewable generation capacity (MW) | TORONTO | 29.085 | 29.727 | 30.542 | 31.502 | 32.53 | 33.621 | 34.632 | 35.752 | 36.817 | 37.705 | 38.571 | 39.485 | 40.295 | 41.015 | 41.796 | 42.65 | 43.42 | 44.116 | 44.761 | 45.368 | 45.926 | 46.429 | 46.849 | 47.199 | 47.547 | 47.895 | 48.241 | 48.58 | 48.915 | 49.247 | 49.575 | 49.899
NPgN | BSP | NPg - Net Zero Early | Total installed renewable generation capacity (MW) | WORMALD GREEN 132/33KV | 5.124 | 5.54 | 6.081 | 6.724 | 7.419 | 8.16 | 8.877 | 9.666 | 10.422 | 11.081 | 11.73 | 12.404 | 13.012 | 13.56 | 14.133 | 14.737 | 15.287 | 15.791 | 16.26 | 16.702 | 17.112 | 17.487 | 17.802 | 18.064 | 18.325 | 18.585 | 18.843 | 19.096 | 19.346 | 19.594 | 19.838 | 20.079
NPgY | BSP | NPg - Net Zero Early | Total installed renewable generation capacity (MW) | ATTERCLIFFE | 2.805 | 3.017 | 3.297 | 3.634 | 4.001 | 4.393 | 4.785 | 5.214 | 5.625 | 6.007 | 6.383 | 6.767 | 7.116 | 7.432 | 7.734 | 8.031 | 8.301 | 8.547 | 8.795 | 9.028 | 9.244 | 9.442 | 9.607 | 9.742 | 9.875 | 10.008 | 10.139 | 10.267 | 10.394 | 10.519 | 10.642 | 10.763
NPgY | BSP | NPg - Net Zero Early | Total installed renewable generation capacity (MW) | BARUGH 132/66KV | 18.645 | 19.473 | 20.476 | 21.633 | 22.845 | 24.124 | 25.195 | 26.41 | 27.551 | 28.521 | 29.464 | 30.501 | 31.409 | 32.212 | 32.983 | 33.805 | 34.51 | 35.12 | 35.828 | 36.496 | 37.102 | 37.636 | 38.091 | 38.48 | 38.869 | 39.262 | 39.656 | 40.043 | 40.428 | 40.811 | 41.193 | 41.572
NPgY | BSP | NPg - Net Zero Early | Total installed renewable generation capacity (MW) | BEESTON ROYDS 132/33KV | 7.624 | 8.111 | 8.749 | 9.51 | 10.334 | 11.213 | 12.073 | 13.017 | 13.919 | 14.748 | 15.562 | 16.4 | 17.159 | 17.843 | 18.496 | 19.144 | 19.73 | 20.26 | 20.802 | 21.313 | 21.784 | 22.214 | 22.571 | 22.865 | 23.156 | 23.445 | 23.732 | 24.013 | 24.29 | 24.564 | 24.833 | 25.099
NPgY | BSP | NPg - Net Zero Early | Total installed renewable generation capacity (MW) | BEVERLEY 132/33KV | 69.686 | 70.922 | 72.492 | 74.341 | 76.321 | 78.424 | 80.384 | 82.565 | 84.671 | 86.619 | 88.579 | 90.67 | 92.586 | 94.352 | 96.052 | 97.77 | 99.33 | 100.758 | 102.251 | 103.677 | 105.01 | 106.243 | 107.318 | 108.26 | 109.2 | 110.142 | 111.083 | 112.013 | 112.939 | 113.86 | 114.776 | 115.688
NPgY | BSP | NPg - Net Zero Early | Total installed renewable generation capacity (MW) | BINGLEY 132/33KV | 3.998 | 4.281 | 4.683 | 5.179 | 5.733 | 6.329 | 6.988 | 7.694 | 8.379 | 9.043 | 9.702 | 10.354 | 10.958 | 11.514 | 12.041 | 12.541 | 13.009 | 13.448 | 13.859 | 14.247 | 14.611 | 14.952 | 15.232 | 15.459 | 15.682 | 15.902 | 16.118 | 16.33 | 16.538 | 16.741 | 16.941 | 17.136
NPgY | BSP | NPg - Net Zero Early | Total installed renewable generation capacity (MW) | BLACKBURN MEADOWS B | 35.565 | 35.661 | 35.796 | 35.963 | 36.148 | 36.348 | 36.567 | 36.803 | 37.031 | 37.252 | 37.471 | 37.689 | 37.89 | 38.075 | 38.251 | 38.419 | 38.575 | 38.721 | 38.859 | 38.989 | 39.111 | 39.225 | 39.319 | 39.395 | 39.471 | 39.545 | 39.617 | 39.689 | 39.759 | 39.828 | 39.895 | 39.961
NPgY | BSP | NPg - Net Zero Early | Total installed renewable generation capacity (MW) | BLYTON | 29.404 | 31.998 | 34.934 | 38.203 | 41.504 | 44.952 | 47.265 | 50.043 | 52.572 | 54.428 | 56.182 | 58.371 | 60.164 | 61.673 | 63.145 | 64.934 | 66.325 | 67.411 | 69.019 | 70.537 | 71.867 | 72.967 | 73.943 | 74.816 | 75.704 | 76.621 | 77.559 | 78.475 | 79.4 | 80.332 | 81.269 | 82.214
NPgY | BSP | NPg - Net Zero Early | Total installed renewable generation capacity (MW) | BRADFORD | 2.583 | 2.937 | 3.444 | 4.071 | 4.773 | 5.529 | 6.371 | 7.272 | 8.146 | 8.997 | 9.841 | 10.675 | 11.448 | 12.159 | 12.834 | 13.473 | 14.072 | 14.634 | 15.158 | 15.653 | 16.118 | 16.554 | 16.91 | 17.2 | 17.485 | 17.764 | 18.039 | 18.309 | 18.573 | 18.832 | 19.086 | 19.333
NPgY | BSP | NPg - Net Zero Early | Total installed renewable generation capacity (MW) | BRAMHAM | 27.859 | 29.149 | 30.644 | 32.328 | 34.053 | 35.862 | 37.188 | 38.745 | 40.187 | 41.33 | 42.435 | 43.742 | 44.855 | 45.824 | 46.766 | 47.837 | 48.718 | 49.449 | 50.403 | 51.307 | 52.116 | 52.814 | 53.43 | 53.977 | 54.53 | 55.095 | 55.668 | 56.23 | 56.795 | 57.362 | 57.93 | 58.501
NPgY | BSP | NPg - Net Zero Early | Total installed renewable generation capacity (MW) | BRANSHOLME | 13.887 | 14.294 | 14.82 | 15.446 | 16.12 | 16.837 | 17.527 | 18.287 | 19.012 | 19.674 | 20.324 | 20.999 | 21.607 | 22.157 | 22.681 | 23.205 | 23.676 | 24.102 | 24.543 | 24.958 | 25.341 | 25.69 | 25.98 | 26.222 | 26.461 | 26.699 | 26.936 | 27.168 | 27.397 | 27.624 | 27.847 | 28.068
NPgY | BSP | NPg - Net Zero Early | Total installed renewable generation capacity (MW) | BRIGHOUSE 132/33KV | 6.754 | 7.241 | 7.861 | 8.592 | 9.376 | 10.209 | 10.988 | 11.851 | 12.674 | 13.419 | 14.153 | 14.925 | 15.621 | 16.249 | 16.851 | 17.459 | 18.003 | 18.493 | 19.01 | 19.498 | 19.948 | 20.358 | 20.703 | 20.995 | 21.285 | 21.575 | 21.864 | 22.147 | 22.428 | 22.707 | 22.982 | 23.255
NPgY | BSP | NPg - Net Zero Early | Total installed renewable generation capacity (MW) | DONCASTER B/THORPE MARSH | 149.772 | 151.913 | 154.508 | 157.501 | 160.635 | 163.946 | 166.717 | 169.864 | 172.826 | 175.357 | 177.825 | 180.546 | 182.936 | 185.057 | 187.099 | 189.27 | 191.139 | 192.765 | 194.642 | 196.418 | 198.031 | 199.461 | 200.687 | 201.741 | 202.797 | 203.863 | 204.933 | 205.983 | 207.03 | 208.073 | 209.111 | 210.144
NPgY | BSP | NPg - Net Zero Early | Total installed renewable generation capacity (MW) | DONCASTER CENTRAL | 2.155 | 2.355 | 2.621 | 2.939 | 3.286 | 3.656 | 4.028 | 4.435 | 4.826 | 5.194 | 5.559 | 5.934 | 6.278 | 6.592 | 6.892 | 7.187 | 7.457 | 7.706 | 7.955 | 8.19 | 8.41 | 8.613 | 8.784 | 8.927 | 9.07 | 9.211 | 9.351 | 9.489 | 9.625 | 9.76 | 9.893 | 10.024
NPgY | BSP | NPg - Net Zero Early | Total installed renewable generation capacity (MW) | DRIFFIELD/BEVERLEY GROUP | 163.37 | 167.402 | 172.007 | 177.156 | 182.387 | 187.856 | 191.666 | 196.207 | 200.405 | 203.65 | 206.807 | 210.659 | 213.926 | 216.773 | 219.553 | 222.789 | 225.422 | 227.591 | 230.519 | 233.304 | 235.801 | 237.949 | 239.883 | 241.637 | 243.414 | 245.237 | 247.092 | 248.916 | 250.754 | 252.604 | 254.462 | 256.332
NPgY | BSP | NPg - Net Zero Early | Total installed renewable generation capacity (MW) | FEATHERSTONE | 25.573 | 26.423 | 27.45 | 28.632 | 29.868 | 31.172 | 32.252 | 33.481 | 34.63 | 35.598 | 36.534 | 37.566 | 38.464 | 39.252 | 40.01 | 40.823 | 41.514 | 42.107 | 42.805 | 43.463 | 44.057 | 44.576 | 45.016 | 45.39 | 45.765 | 46.143 | 46.524 | 46.896 | 47.266 | 47.635 | 48.002 | 48.367
NPgY | BSP | NPg - Net Zero Early | Total installed renewable generation capacity (MW) | GIRLINGTON | 1.39 | 1.604 | 1.911 | 2.29 | 2.715 | 3.172 | 3.681 | 4.226 | 4.755 | 5.269 | 5.78 | 6.284 | 6.752 | 7.182 | 7.59 | 7.976 | 8.339 | 8.678 | 8.996 | 9.295 | 9.576 | 9.84 | 10.055 | 10.231 | 10.403 | 10.572 | 10.738 | 10.901 | 11.061 | 11.218 | 11.371 | 11.521
NPgY | BSP | NPg - Net Zero Early | Total installed renewable generation capacity (MW) | HALIFAX 132/33KV | 1.748 | 1.865 | 2.031 | 2.236 | 2.465 | 2.711 | 2.984 | 3.277 | 3.563 | 3.846 | 4.13 | 4.414 | 4.681 | 4.929 | 5.166 | 5.391 | 5.604 | 5.805 | 5.994 | 6.173 | 6.343 | 6.504 | 6.64 | 6.754 | 6.867 | 6.979 | 7.089 | 7.198 | 7.305 | 7.41 | 7.515 | 7.617
NPgY | BSP | NPg - Net Zero Early | Total installed renewable generation capacity (MW) | HECKMONDWIKE | 4.657 | 4.906 | 5.263 | 5.704 | 6.198 | 6.729 | 7.321 | 7.954 | 8.569 | 9.169 | 9.766 | 10.356 | 10.905 | 11.41 | 11.89 | 12.345 | 12.772 | 13.173 | 13.548 | 13.902 | 14.235 | 14.547 | 14.805 | 15.015 | 15.221 | 15.425 | 15.625 | 15.821 | 16.014 | 16.203 | 16.389 | 16.57
NPgY | BSP | NPg - Net Zero Early | Total installed renewable generation capacity (MW) | HOLMFIELD | 29.517 | 29.905 | 30.456 | 31.139 | 31.902 | 32.722 | 33.635 | 34.611 | 35.564 | 36.498 | 37.432 | 38.361 | 39.228 | 40.031 | 40.796 | 41.521 | 42.204 | 42.847 | 43.45 | 44.022 | 44.561 | 45.07 | 45.494 | 45.845 | 46.191 | 46.533 | 46.87 | 47.201 | 47.527 | 47.848 | 48.163 | 48.473
NPgY | BSP | NPg - Net Zero Early | Total installed renewable generation capacity (MW) | HULL EAST 132/33KV | 48.93 | 49.314 | 49.857 | 50.527 | 51.273 | 52.076 | 52.961 | 53.913 | 54.849 | 55.776 | 56.717 | 57.664 | 58.557 | 59.393 | 60.193 | 60.956 | 61.679 | 62.363 | 63.01 | 63.627 | 64.214 | 64.772 | 65.248 | 65.655 | 66.058 | 66.457 | 66.852 | 67.243 | 67.63 | 68.012 | 68.389 | 68.762
NPgY | BSP | NPg - Net Zero Early | Total installed renewable generation capacity (MW) | HULL SOUTH | 3.056 | 3.402 | 3.895 | 4.507 | 5.19 | 5.926 | 6.745 | 7.621 | 8.474 | 9.305 | 10.132 | 10.95 | 11.711 | 12.412 | 13.079 | 13.71 | 14.303 | 14.859 | 15.38 | 15.872 | 16.335 | 16.769 | 17.127 | 17.42 | 17.708 | 17.992 | 18.27 | 18.544 | 18.813 | 19.077 | 19.336 | 19.589
NPgY | BSP | NPg - Net Zero Early | Total installed renewable generation capacity (MW) | HULL WEST | 28.032 | 28.58 | 29.323 | 30.225 | 31.218 | 32.28 | 33.392 | 34.602 | 35.789 | 36.95 | 38.131 | 39.346 | 40.488 | 41.557 | 42.584 | 43.58 | 44.515 | 45.395 | 46.253 | 47.072 | 47.851 | 48.587 | 49.225 | 49.78 | 50.331 | 50.88 | 51.425 | 51.965 | 52.501 | 53.032 | 53.559 | 54.081
NPgY | BSP | NPg - Net Zero Early | Total installed renewable generation capacity (MW) | HUMBERSTON | 26.568 | 26.86 | 27.26 | 27.747 | 28.283 | 28.858 | 29.463 | 30.117 | 30.748 | 31.349 | 31.943 | 32.541 | 33.091 | 33.593 | 34.071 | 34.533 | 34.959 | 35.354 | 35.737 | 36.098 | 36.435 | 36.748 | 37.007 | 37.219 | 37.428 | 37.635 | 37.839 | 38.039 | 38.236 | 38.429 | 38.62 | 38.806
NPgY | BSP | NPg - Net Zero Early | Total installed renewable generation capacity (MW) | HUNNINGLEY | 3.557 | 3.778 | 4.066 | 4.41 | 4.781 | 5.176 | 5.56 | 5.983 | 6.387 | 6.76 | 7.129 | 7.51 | 7.856 | 8.17 | 8.471 | 8.769 | 9.04 | 9.286 | 9.538 | 9.776 | 9.996 | 10.198 | 10.368 | 10.51 | 10.65 | 10.79 | 10.93 | 11.066 | 11.201 | 11.335 | 11.467 | 11.597
NPgY | BSP | NPg - Net Zero Early | Total installed renewable generation capacity (MW) | HUNSHELF | 11.559 | 11.887 | 12.286 | 12.747 | 13.231 | 13.743 | 14.177 | 14.668 | 15.13 | 15.526 | 15.912 | 16.334 | 16.705 | 17.034 | 17.35 | 17.685 | 17.973 | 18.224 | 18.512 | 18.784 | 19.031 | 19.249 | 19.436 | 19.595 | 19.754 | 19.914 | 20.075 | 20.233 | 20.39 | 20.546 | 20.702 | 20.856
NPgY | BSP | NPg - Net Zero Early | Total installed renewable generation capacity (MW) | IMMINGHAM | 8.568 | 9.366 | 10.247 | 11.215 | 12.179 | 13.181 | 13.784 | 14.532 | 15.201 | 15.649 | 16.065 | 16.63 | 17.074 | 17.435 | 17.792 | 18.262 | 18.607 | 18.858 | 19.291 | 19.7 | 20.052 | 20.333 | 20.589 | 20.824 | 21.065 | 21.317 | 21.576 | 21.83 | 22.088 | 22.349 | 22.613 | 22.881
NPgY | BSP | NPg - Net Zero Early | Total installed renewable generation capacity (MW) | KIRKHAW LANE | 16.421 | 16.819 | 17.325 | 17.921 | 18.558 | 19.236 | 19.865 | 20.564 | 21.232 | 21.838 | 22.437 | 23.07 | 23.643 | 24.162 | 24.659 | 25.164 | 25.615 | 26.023 | 26.454 | 26.862 | 27.24 | 27.584 | 27.877 | 28.126 | 28.375 | 28.624 | 28.872 | 29.116 | 29.359 | 29.599 | 29.837 | 30.073
NPgY | BSP | NPg - Net Zero Early | Total installed renewable generation capacity (MW) | KIRKSTALL C 2/5 | 0.961 | 1.034 | 1.138 | 1.268 | 1.413 | 1.569 | 1.743 | 1.928 | 2.109 | 2.285 | 2.459 | 2.63 | 2.79 | 2.936 | 3.075 | 3.207 | 3.33 | 3.445 | 3.553 | 3.655 | 3.751 | 3.84 | 3.913 | 3.973 | 4.031 | 4.088 | 4.145 | 4.2 | 4.254 | 4.307 | 4.359 | 4.41
NPgY | BSP | NPg - Net Zero Early | Total installed renewable generation capacity (MW) | KIRKSTALL C/RING ROAD HORSFORTH | 4.749 | 5.273 | 6.004 | 6.9 | 7.892 | 8.958 | 10.108 | 11.344 | 12.54 | 13.687 | 14.822 | 15.953 | 16.996 | 17.951 | 18.858 | 19.726 | 20.533 | 21.283 | 21.999 | 22.673 | 23.304 | 23.892 | 24.374 | 24.766 | 25.152 | 25.533 | 25.908 | 26.275 | 26.636 | 26.99 | 27.337 | 27.677
NPgY | BSP | NPg - Net Zero Early | Total installed renewable generation capacity (MW) | LEEDS EAST | 2.128 | 2.561 | 3.138 | 3.832 | 4.59 | 5.4 | 6.219 | 7.111 | 7.968 | 8.768 | 9.555 | 10.356 | 11.085 | 11.747 | 12.378 | 12.995 | 13.559 | 14.074 | 14.588 | 15.072 | 15.522 | 15.934 | 16.275 | 16.555 | 16.832 | 17.106 | 17.377 | 17.642 | 17.904 | 18.161 | 18.415 | 18.664
NPgY | BSP | NPg - Net Zero Early | Total installed renewable generation capacity (MW) | LEEDS NORTH | 3.297 | 3.528 | 3.859 | 4.269 | 4.728 | 5.221 | 5.772 | 6.36 | 6.931 | 7.487 | 8.038 | 8.582 | 9.086 | 9.55 | 9.99 | 10.406 | 10.796 | 11.162 | 11.503 | 11.825 | 12.128 | 12.411 | 12.643 | 12.831 | 13.015 | 13.197 | 13.375 | 13.55 | 13.721 | 13.889 | 14.053 | 14.213
NPgY | BSP | NPg - Net Zero Early | Total installed renewable generation capacity (MW) | LINDLEY | 9.173 | 9.612 | 10.21 | 10.937 | 11.735 | 12.591 | 13.485 | 14.453 | 15.387 | 16.274 | 17.152 | 18.038 | 18.852 | 19.596 | 20.305 | 20.991 | 21.624 | 22.209 | 22.779 | 23.318 | 23.82 | 24.286 | 24.672 | 24.99 | 25.304 | 25.614 | 25.921 | 26.221 | 26.518 | 26.809 | 27.096 | 27.377
NPgY | BSP | NPg - Net Zero Early | Total installed renewable generation capacity (MW) | LOW ROAD | 2.801 | 3.002 | 3.285 | 3.633 | 4.022 | 4.439 | 4.896 | 5.386 | 5.861 | 6.32 | 6.775 | 7.225 | 7.642 | 8.024 | 8.388 | 8.733 | 9.055 | 9.356 | 9.641 | 9.908 | 10.16 | 10.394 | 10.586 | 10.742 | 10.896 | 11.047 | 11.195 | 11.341 | 11.484 | 11.624 | 11.761 | 11.895
NPgY | BSP | NPg - Net Zero Early | Total installed renewable generation capacity (MW) | MALLARD WAY | 20.889 | 21.074 | 21.335 | 21.656 | 22.014 | 22.398 | 22.82 | 23.273 | 23.714 | 24.144 | 24.574 | 25.004 | 25.404 | 25.774 | 26.127 | 26.463 | 26.778 | 27.075 | 27.355 | 27.62 | 27.871 | 28.106 | 28.303 | 28.466 | 28.628 | 28.787 | 28.944 | 29.099 | 29.251 | 29.401 | 29.549 | 29.694
NPgY | BSP | NPg - Net Zero Early | Total installed renewable generation capacity (MW) | MENSTON | 4.25 | 4.685 | 5.226 | 5.857 | 6.526 | 7.234 | 7.861 | 8.563 | 9.227 | 9.806 | 10.371 | 10.975 | 11.509 | 11.984 | 12.439 | 12.911 | 13.322 | 13.685 | 14.085 | 14.463 | 14.807 | 15.113 | 15.371 | 15.586 | 15.801 | 16.017 | 16.233 | 16.444 | 16.653 | 16.861 | 17.067 | 17.271
NPgY | BSP | NPg - Net Zero Early | Total installed renewable generation capacity (MW) | MOSS ROAD | 1.568 | 1.742 | 1.989 | 2.294 | 2.636 | 3.003 | 3.41 | 3.845 | 4.269 | 4.68 | 5.089 | 5.493 | 5.869 | 6.214 | 6.542 | 6.853 | 7.145 | 7.418 | 7.674 | 7.916 | 8.143 | 8.356 | 8.531 | 8.674 | 8.815 | 8.953 | 9.089 | 9.222 | 9.353 | 9.481 | 9.607 | 9.73
NPgY | BSP | NPg - Net Zero Early | Total installed renewable generation capacity (MW) | OSGODBY 1/2 | 3 | 3 | 3 | 3 | 3 | 3 | 3 | 3 | 3 | 3 | 3 | 3 | 3 | 3 | 3 | 3 | 3 | 3 | 3 | 3 | 3 | 3 | 3 | 3 | 3 | 3 | 3 | 3 | 3 | 3 | 3 | 3
NPgY | BSP | NPg - Net Zero Early | Total installed renewable generation capacity (MW) | OSGODBY 3/4 | 38.201 | 39.033 | 40.045 | 41.213 | 42.439 | 43.734 | 44.83 | 46.077 | 47.267 | 48.317 | 49.368 | 50.534 | 51.583 | 52.538 | 53.463 | 54.433 | 55.29 | 56.056 | 56.912 | 57.73 | 58.487 | 59.175 | 59.783 | 60.324 | 60.866 | 61.413 | 61.963 | 62.505 | 63.048 | 63.59 | 64.131 | 64.671
NPgY | BSP | NPg - Net Zero Early | Total installed renewable generation capacity (MW) | RODLEY | 3.079 | 3.544 | 4.154 | 4.883 | 5.674 | 6.518 | 7.351 | 8.263 | 9.135 | 9.94 | 10.731 | 11.543 | 12.278 | 12.943 | 13.578 | 14.205 | 14.773 | 15.289 | 15.813 | 16.307 | 16.764 | 17.181 | 17.526 | 17.811 | 18.093 | 18.373 | 18.65 | 18.922 | 19.19 | 19.455 | 19.715 | 19.971
NPgY | BSP | NPg - Net Zero Early | Total installed renewable generation capacity (MW) | SAINT ANDREWS ROAD 132/33KV | 4.696 | 4.998 | 5.428 | 5.96 | 6.553 | 7.191 | 7.898 | 8.654 | 9.39 | 10.105 | 10.815 | 11.52 | 12.174 | 12.777 | 13.349 | 13.892 | 14.402 | 14.879 | 15.327 | 15.751 | 16.149 | 16.522 | 16.83 | 17.081 | 17.329 | 17.572 | 17.812 | 18.047 | 18.278 | 18.505 | 18.728 | 18.945
NPgY | BSP | NPg - Net Zero Early | Total installed renewable generation capacity (MW) | SALTEND 132/33KV | 0.095 | 0.096 | 0.096 | 0.097 | 0.097 | 0.098 | 0.099 | 0.1 | 0.101 | 0.101 | 0.102 | 0.103 | 0.104 | 0.105 | 0.105 | 0.106 | 0.107 | 0.107 | 0.108 | 0.109 | 0.109 | 0.11 | 0.11 | 0.111 | 0.111 | 0.111 | 0.112 | 0.112 | 0.112 | 0.113 | 0.113 | 0.114
NPgY | BSP | NPg - Net Zero Early | Total installed renewable generation capacity (MW) | SANTON | 61.635 | 62.956 | 64.478 | 66.19 | 67.937 | 69.767 | 71.085 | 72.641 | 74.08 | 75.208 | 76.3 | 77.604 | 78.712 | 79.675 | 80.612 | 81.688 | 82.567 | 83.294 | 84.255 | 85.168 | 85.984 | 86.686 | 87.309 | 87.865 | 88.428 | 89.004 | 89.589 | 90.164 | 90.742 | 91.322 | 91.904 | 92.488
NPgY | BSP | NPg - Net Zero Early | Total installed renewable generation capacity (MW) | SCUNTHORPE NORTH | 49.202 | 49.525 | 49.95 | 50.457 | 51.007 | 51.594 | 52.175 | 52.813 | 53.431 | 54.016 | 54.605 | 55.218 | 55.785 | 56.309 | 56.811 | 57.308 | 57.766 | 58.189 | 58.616 | 59.022 | 59.404 | 59.759 | 60.066 | 60.331 | 60.594 | 60.856 | 61.118 | 61.376 | 61.632 | 61.886 | 62.138 | 62.388
NPgY | BSP | NPg - Net Zero Early | Total installed renewable generation capacity (MW) | SCUNTHORPE SOUTH | 42.645 | 43.293 | 44.13 | 45.122 | 46.193 | 47.332 | 48.428 | 49.639 | 50.809 | 51.901 | 52.996 | 54.149 | 55.207 | 56.181 | 57.118 | 58.053 | 58.907 | 59.691 | 60.497 | 61.264 | 61.981 | 62.647 | 63.221 | 63.718 | 64.214 | 64.709 | 65.202 | 65.689 | 66.173 | 66.653 | 67.13 | 67.603
NPgY | BSP | NPg - Net Zero Early | Total installed renewable generation capacity (MW) | SILSDEN | 7.883 | 8.812 | 9.994 | 11.384 | 12.879 | 14.467 | 15.966 | 17.649 | 19.335 | 21.006 | 22.786 | 24.733 | 26.596 | 28.393 | 30.143 | 31.895 | 33.544 | 35.107 | 36.7 | 38.247 | 39.735 | 41.157 | 42.463 | 43.671 | 44.882 | 46.097 | 47.316 | 48.532 | 49.75 | 50.968 | 52.188 | 53.408
NPgY | BSP | NPg - Net Zero Early | Total installed renewable generation capacity (MW) | SOWERBY BRIDGE 132/33KV | 26.677 | 27.028 | 27.511 | 28.101 | 28.753 | 29.452 | 30.197 | 31.001 | 31.785 | 32.544 | 33.304 | 34.074 | 34.79 | 35.453 | 36.086 | 36.695 | 37.265 | 37.798 | 38.312 | 38.799 | 39.259 | 39.691 | 40.055 | 40.362 | 40.666 | 40.968 | 41.266 | 41.56 | 41.85 | 42.136 | 42.419 | 42.698
NPgY | BSP | NPg - Net Zero Early | Total installed renewable generation capacity (MW) | STAYGATE | 4.207 | 4.49 | 4.893 | 5.393 | 5.953 | 6.555 | 7.226 | 7.944 | 8.641 | 9.319 | 9.992 | 10.656 | 11.272 | 11.839 | 12.377 | 12.886 | 13.363 | 13.811 | 14.229 | 14.623 | 14.994 | 15.341 | 15.625 | 15.856 | 16.083 | 16.306 | 16.525 | 16.74 | 16.951 | 17.157 | 17.359 | 17.557
NPgY | BSP | NPg - Net Zero Early | Total installed renewable generation capacity (MW) | THORNHILL 132KV | 26.327 | 26.981 | 27.843 | 28.877 | 30.001 | 31.2 | 32.396 | 33.702 | 34.955 | 36.12 | 37.268 | 38.444 | 39.514 | 40.486 | 41.413 | 42.326 | 43.157 | 43.916 | 44.68 | 45.401 | 46.07 | 46.684 | 47.194 | 47.617 | 48.035 | 48.451 | 48.862 | 49.266 | 49.664 | 50.057 | 50.444 | 50.825
NPgY | BSP | NPg - Net Zero Early | Total installed renewable generation capacity (MW) | WAKEFIELD MONCKTON ROAD | 21.746 | 22.121 | 22.605 | 23.179 | 23.798 | 24.457 | 25.089 | 25.784 | 26.448 | 27.053 | 27.646 | 28.262 | 28.816 | 29.316 | 29.794 | 30.272 | 30.701 | 31.088 | 31.489 | 31.867 | 32.216 | 32.533 | 32.797 | 33.015 | 33.232 | 33.448 | 33.663 | 33.873 | 34.081 | 34.287 | 34.489 | 34.689
NPgY | BSP | NPg - Net Zero Early | Total installed renewable generation capacity (MW) | WAKEFIELD NORTH | 19.377 | 20.03 | 20.86 | 21.839 | 22.887 | 24.001 | 25.04 | 26.19 | 27.284 | 28.266 | 29.227 | 30.235 | 31.137 | 31.947 | 32.721 | 33.505 | 34.202 | 34.826 | 35.487 | 36.11 | 36.682 | 37.198 | 37.629 | 37.988 | 38.344 | 38.7 | 39.055 | 39.402 | 39.745 | 40.085 | 40.421 | 40.752
NPgY | BSP | NPg - Net Zero Early | Total installed renewable generation capacity (MW) | WEST MELTON | 31.799 | 33.112 | 34.736 | 36.629 | 38.63 | 40.75 | 42.615 | 44.708 | 46.686 | 48.415 | 50.101 | 51.915 | 53.521 | 54.952 | 56.324 | 57.75 | 58.996 | 60.092 | 61.31 | 62.459 | 63.507 | 64.442 | 65.232 | 65.9 | 66.567 | 67.236 | 67.906 | 68.562 | 69.214 | 69.861 | 70.502 | 71.139
NPgY | BSP | NPg - Net Zero Early | Total installed renewable generation capacity (MW) | WHINMOOR | 9.514 | 10.133 | 10.905 | 11.806 | 12.762 | 13.776 | 14.68 | 15.691 | 16.647 | 17.486 | 18.302 | 19.173 | 19.945 | 20.632 | 21.29 | 21.97 | 22.564 | 23.089 | 23.665 | 24.208 | 24.704 | 25.145 | 25.516 | 25.826 | 26.135 | 26.445 | 26.754 | 27.057 | 27.357 | 27.655 | 27.95 | 28.242
NPgY | BSP | NPg - Net Zero Early | Total installed renewable generation capacity (MW) | WOLD NEWTON | 64.982 | 68.506 | 72.439 | 76.784 | 81.138 | 85.673 | 88.542 | 92.046 | 95.208 | 97.421 | 99.494 | 102.194 | 104.361 | 106.155 | 107.914 | 110.146 | 111.829 | 113.096 | 115.128 | 117.047 | 118.713 | 120.066 | 121.283 | 122.386 | 123.514 | 124.687 | 125.891 | 127.068 | 128.26 | 129.465 | 130.68 | 131.908
NPgY | BSP | NPg - Net Zero Early | Total installed renewable generation capacity (MW) | YARBOROUGH ROAD 132/33KV | 8.424 | 9.256 | 10.266 | 11.434 | 12.657 | 13.949 | 15.036 | 16.267 | 17.423 | 18.407 | 19.361 | 20.408 | 21.323 | 22.131 | 22.907 | 23.732 | 24.439 | 25.051 | 25.76 | 26.428 | 27.033 | 27.566 | 28.018 | 28.402 | 28.787 | 29.175 | 29.564 | 29.945 | 30.325 | 30.702 | 31.077 | 31.45
NPgN | BSP | NPg - Net Zero Early | Total installed storage capacity (MW) | ANNFIELD | 0.3 | 0.263 | 0.391 | 0.632 | 0.751 | 0.876 | 1.084 | 1.358 | 1.552 | 2.146 | 2.492 | 3.29 | 3.984 | 4.555 | 5.904 | 6.893 | 7.838 | 9.142 | 10.337 | 12.167 | 12.876 | 13.208 | 14.083 | 14.322 | 14.744 | 14.956 | 14.956 | 14.968 | 14.968 | 14.972 | 14.975 | 14.975
NPgN | BSP | NPg - Net Zero Early | Total installed storage capacity (MW) | BARRACK ROAD | 0.183 | 0.183 | 0.213 | 0.289 | 0.338 | 0.37 | 0.429 | 0.511 | 0.562 | 0.756 | 0.881 | 1.155 | 1.415 | 1.612 | 2.072 | 2.421 | 2.742 | 3.187 | 3.59 | 4.217 | 4.474 | 4.618 | 5.018 | 5.118 | 5.289 | 5.376 | 5.376 | 5.382 | 5.382 | 5.384 | 5.386 | 5.386
NPgN | BSP | NPg - Net Zero Early | Total installed storage capacity (MW) | BLUCHER | 0.131 | 0.131 | 0.179 | 0.337 | 0.388 | 0.435 | 0.538 | 0.646 | 0.719 | 1.092 | 1.342 | 1.935 | 2.458 | 2.885 | 3.868 | 4.583 | 5.26 | 6.198 | 7.034 | 8.371 | 8.907 | 9.188 | 9.937 | 10.139 | 10.494 | 10.672 | 10.672 | 10.682 | 10.682 | 10.686 | 10.689 | 10.689
NPgN | BSP | NPg - Net Zero Early | Total installed storage capacity (MW) | BOWESFIELD | 0.32 | 0.319 | 0.657 | 1.091 | 1.419 | 1.754 | 2.231 | 2.968 | 3.488 | 4.624 | 5.191 | 6.42 | 7.496 | 8.369 | 10.508 | 12.118 | 13.653 | 15.765 | 17.772 | 20.668 | 21.811 | 22.367 | 23.769 | 24.15 | 24.791 | 25.114 | 25.114 | 25.138 | 25.138 | 25.147 | 25.155 | 25.155
NPgN | BSP | NPg - Net Zero Early | Total installed storage capacity (MW) | CHIRTON GRANGE | 0.199 | 0.199 | 0.242 | 0.397 | 0.448 | 0.491 | 0.589 | 0.689 | 0.755 | 1.123 | 1.376 | 1.97 | 2.501 | 2.928 | 3.913 | 4.63 | 5.308 | 6.246 | 7.079 | 8.418 | 8.923 | 9.14 | 9.766 | 9.931 | 10.238 | 10.391 | 10.391 | 10.396 | 10.396 | 10.398 | 10.4 | 10.4
NPgN | BSP | NPg - Net Zero Early | Total installed storage capacity (MW) | COALBURNS | 0.189 | 0.189 | 0.554 | 0.898 | 1.248 | 1.612 | 2.082 | 2.876 | 3.438 | 4.395 | 4.789 | 5.578 | 6.266 | 6.82 | 8.258 | 9.372 | 10.44 | 11.902 | 13.363 | 15.303 | 16.113 | 16.566 | 17.607 | 17.892 | 18.333 | 18.556 | 18.556 | 18.583 | 18.583 | 18.592 | 18.601 | 18.601
NPgN | BSP | NPg - Net Zero Early | Total installed storage capacity (MW) | DARLINGTON CENTRAL | 0.194 | 0.194 | 0.381 | 0.583 | 0.767 | 0.954 | 1.204 | 1.614 | 1.903 | 2.453 | 2.703 | 3.222 | 3.679 | 4.046 | 4.97 | 5.677 | 6.351 | 7.276 | 8.176 | 9.425 | 9.944 | 10.235 | 10.932 | 11.121 | 11.422 | 11.574 | 11.574 | 11.589 | 11.589 | 11.595 | 11.6 | 11.6
NPgN | BSP | NPg - Net Zero Early | Total installed storage capacity (MW) | DARLINGTON NORTH | 2.688 | 2.688 | 2.786 | 2.962 | 3.055 | 3.152 | 3.308 | 3.52 | 3.669 | 4.106 | 4.358 | 4.932 | 5.433 | 5.844 | 6.817 | 7.534 | 8.218 | 9.161 | 10.028 | 11.349 | 11.877 | 12.149 | 12.847 | 13.038 | 13.365 | 13.53 | 13.53 | 13.541 | 13.541 | 13.544 | 13.548 | 13.548
NPgN | BSP | NPg - Net Zero Early | Total installed storage capacity (MW) | DUNSTON | 0.338 | 0.338 | 0.43 | 0.662 | 0.769 | 0.862 | 1.035 | 1.251 | 1.395 | 1.963 | 2.326 | 3.16 | 3.909 | 4.508 | 5.903 | 6.932 | 7.901 | 9.241 | 10.45 | 12.347 | 13.12 | 13.543 | 14.667 | 14.964 | 15.476 | 15.734 | 15.734 | 15.751 | 15.751 | 15.756 | 15.762 | 15.762
NPgN | BSP | NPg - Net Zero Early | Total installed storage capacity (MW) | FLATWORTH | 0.097 | 0.097 | 0.114 | 0.192 | 0.21 | 0.227 | 0.272 | 0.311 | 0.337 | 0.517 | 0.644 | 0.948 | 1.217 | 1.437 | 1.938 | 2.301 | 2.645 | 3.121 | 3.542 | 4.224 | 4.5 | 4.648 | 5.043 | 5.149 | 5.336 | 5.43 | 5.43 | 5.435 | 5.435 | 5.437 | 5.438 | 5.438
NPgN | BSP | NPg - Net Zero Early | Total installed storage capacity (MW) | GOSFORTH | 0.177 | 0.177 | 0.21 | 0.351 | 0.392 | 0.425 | 0.508 | 0.587 | 0.638 | 0.969 | 1.201 | 1.753 | 2.244 | 2.641 | 3.551 | 4.213 | 4.837 | 5.702 | 6.468 | 7.706 | 8.183 | 8.406 | 9.031 | 9.197 | 9.5 | 9.651 | 9.651 | 9.657 | 9.657 | 9.659 | 9.661 | 9.661
NPgN | BSP | NPg - Net Zero Early | Total installed storage capacity (MW) | HARROGATE 132/33KV | 0.182 | 0.181 | 0.255 | 0.415 | 0.491 | 0.564 | 0.692 | 0.857 | 0.97 | 1.363 | 1.603 | 2.156 | 2.645 | 3.042 | 3.971 | 4.655 | 5.303 | 6.199 | 7.012 | 8.275 | 8.793 | 9.083 | 9.83 | 10.031 | 10.373 | 10.546 | 10.546 | 10.558 | 10.558 | 10.562 | 10.566 | 10.566
NPgN | BSP | NPg - Net Zero Early | Total installed storage capacity (MW) | HUSTHWAITE | 0.225 | 0.225 | 0.545 | 0.829 | 1.125 | 1.444 | 1.847 | 2.537 | 3.028 | 3.82 | 4.127 | 4.735 | 5.253 | 5.678 | 6.8 | 7.672 | 8.514 | 9.665 | 10.832 | 12.344 | 12.988 | 13.366 | 14.196 | 14.429 | 14.779 | 14.956 | 14.956 | 14.98 | 14.98 | 14.988 | 14.996 | 14.996
NPgN | BSP | NPg - Net Zero Early | Total installed storage capacity (MW) | LEEMING BAR_SKEEBY | 0.746 | 0.745 | 1.51 | 2.324 | 3.033 | 3.792 | 4.805 | 6.452 | 7.624 | 9.809 | 10.78 | 12.82 | 14.572 | 16.012 | 19.646 | 22.408 | 25.063 | 28.706 | 32.264 | 37.172 | 39.177 | 40.244 | 42.753 | 43.448 | 44.563 | 45.127 | 45.127 | 45.184 | 45.184 | 45.203 | 45.222 | 45.222
NPgN | BSP | NPg - Net Zero Early | Total installed storage capacity (MW) | LINTON | 0.423 | 0.423 | 0.988 | 1.534 | 2.067 | 2.63 | 3.36 | 4.584 | 5.453 | 6.954 | 7.581 | 8.852 | 9.949 | 10.843 | 13.147 | 14.922 | 16.627 | 18.963 | 21.285 | 24.394 | 25.671 | 26.356 | 27.935 | 28.372 | 29.055 | 29.4 | 29.4 | 29.44 | 29.44 | 29.453 | 29.466 | 29.466
NPgN | BSP | NPg - Net Zero Early | Total installed storage capacity (MW) | MALTON GRID | 0.714 | 0.713 | 1.808 | 2.803 | 3.825 | 4.914 | 6.304 | 8.667 | 10.349 | 13.114 | 14.213 | 16.402 | 18.277 | 19.809 | 23.827 | 26.941 | 29.942 | 34.047 | 38.182 | 43.596 | 45.828 | 47.031 | 49.736 | 50.489 | 51.645 | 52.232 | 52.232 | 52.304 | 52.304 | 52.329 | 52.353 | 52.353
NPgN | BSP | NPg - Net Zero Early | Total installed storage capacity (MW) | MELROSEGATE | 0.503 | 0.502 | 0.793 | 1.225 | 1.519 | 1.809 | 2.242 | 2.887 | 3.337 | 4.449 | 5.045 | 6.359 | 7.521 | 8.458 | 10.718 | 12.408 | 14.013 | 16.225 | 18.294 | 21.357 | 22.572 | 23.18 | 24.746 | 25.167 | 25.883 | 26.244 | 26.244 | 26.269 | 26.269 | 26.278 | 26.287 | 26.287
NPgN | BSP | NPg - Net Zero Early | Total installed storage capacity (MW) | NORTH TEES | 0.395 | 0.394 | 0.471 | 0.68 | 0.766 | 0.842 | 0.991 | 1.168 | 1.287 | 1.791 | 2.119 | 2.879 | 3.558 | 4.105 | 5.374 | 6.304 | 7.184 | 8.399 | 9.492 | 11.216 | 11.881 | 12.188 | 13.045 | 13.272 | 13.68 | 13.885 | 13.885 | 13.894 | 13.894 | 13.897 | 13.9 | 13.9
NPgN | BSP | NPg - Net Zero Early | Total installed storage capacity (MW) | POTTER HOUSE | 0.245 | 0.245 | 0.404 | 0.673 | 0.84 | 0.999 | 1.248 | 1.605 | 1.852 | 2.536 | 2.924 | 3.788 | 4.558 | 5.176 | 6.65 | 7.747 | 8.787 | 10.22 | 11.546 | 13.545 | 14.311 | 14.653 | 15.582 | 15.83 | 16.266 | 16.486 | 16.486 | 16.497 | 16.497 | 16.501 | 16.505 | 16.505
NPgN | BSP | NPg - Net Zero Early | Total installed storage capacity (MW) | RAVENSWORTH | 0.156 | 0.156 | 0.223 | 0.32 | 0.385 | 0.451 | 0.549 | 0.696 | 0.798 | 1.048 | 1.18 | 1.473 | 1.73 | 1.939 | 2.443 | 2.82 | 3.178 | 3.672 | 4.135 | 4.819 | 5.107 | 5.278 | 5.699 | 5.813 | 5.999 | 6.094 | 6.094 | 6.102 | 6.102 | 6.105 | 6.108 | 6.108
NPgN | BSP | NPg - Net Zero Early | Total installed storage capacity (MW) | SCARBOROUGH GRID | 3.68 | 3.68 | 3.977 | 4.357 | 4.656 | 4.952 | 5.371 | 6.029 | 6.488 | 7.492 | 7.995 | 9.074 | 10.031 | 10.799 | 12.681 | 14.104 | 15.456 | 17.315 | 19.084 | 21.633 | 22.639 | 23.13 | 24.383 | 24.719 | 25.283 | 25.568 | 25.568 | 25.59 | 25.59 | 25.597 | 25.604 | 25.604
NPgN | BSP | NPg - Net Zero Early | Total installed storage capacity (MW) | SEAL SANDS | 0.004 | 0.004 | 0.005 | 0.005 | 0.006 | 0.007 | 0.007 | 0.009 | 0.01 | 0.011 | 0.012 | 0.013 | 0.013 | 0.014 | 0.016 | 0.017 | 0.018 | 0.02 | 0.022 | 0.024 | 0.077 | 0.183 | 0.405 | 0.466 | 0.548 | 0.59 | 0.59 | 0.598 | 0.598 | 0.601 | 0.603 | 0.603
NPgN | BSP | NPg - Net Zero Early | Total installed storage capacity (MW) | SPADEADAM 33KV | 0.019 | 0.019 | 0.023 | 0.027 | 0.029 | 0.032 | 0.037 | 0.043 | 0.047 | 0.058 | 0.063 | 0.076 | 0.086 | 0.096 | 0.118 | 0.134 | 0.149 | 0.171 | 0.192 | 0.222 | 0.235 | 0.244 | 0.263 | 0.269 | 0.279 | 0.284 | 0.284 | 0.284 | 0.284 | 0.284 | 0.284 | 0.284
NPgN | BSP | NPg - Net Zero Early | Total installed storage capacity (MW) | SPENNYMOOR 132/66KV | 0.46 | 0.46 | 1.068 | 1.734 | 2.315 | 2.921 | 3.737 | 5.06 | 5.997 | 7.786 | 8.6 | 10.307 | 11.793 | 13 | 16.031 | 18.339 | 20.548 | 23.581 | 26.529 | 30.626 | 32.314 | 33.235 | 35.429 | 36.03 | 36.994 | 37.481 | 37.481 | 37.53 | 37.53 | 37.546 | 37.563 | 37.563
NPgN | BSP | NPg - Net Zero Early | Total installed storage capacity (MW) | TORONTO | 0.403 | 0.403 | 0.757 | 1.141 | 1.471 | 1.822 | 2.294 | 3.058 | 3.601 | 4.629 | 5.092 | 6.069 | 6.909 | 7.598 | 9.333 | 10.65 | 11.914 | 13.65 | 15.34 | 17.683 | 18.65 | 19.181 | 20.427 | 20.772 | 21.324 | 21.603 | 21.603 | 21.631 | 21.631 | 21.641 | 21.65 | 21.65
NPgN | BSP | NPg - Net Zero Early | Total installed storage capacity (MW) | WORMALD GREEN 132/33KV | 0.373 | 0.373 | 0.588 | 0.838 | 1.028 | 1.24 | 1.532 | 1.988 | 2.315 | 2.969 | 3.275 | 3.939 | 4.502 | 4.971 | 6.138 | 7.012 | 7.856 | 9.015 | 10.13 | 11.707 | 12.343 | 12.672 | 13.453 | 13.672 | 14.032 | 14.213 | 14.213 | 14.229 | 14.229 | 14.235 | 14.24 | 14.24
NPgY | BSP | NPg - Net Zero Early | Total installed storage capacity (MW) | ATTERCLIFFE | 0.042 | 0.041 | 0.107 | 0.332 | 0.709 | 0.782 | 0.888 | 1.048 | 1.153 | 1.454 | 1.62 | 1.999 | 2.332 | 2.602 | 3.247 | 3.726 | 4.181 | 4.81 | 5.394 | 6.271 | 6.605 | 6.751 | 7.141 | 7.247 | 7.434 | 7.528 | 7.528 | 7.533 | 7.533 | 7.535 | 7.536 | 7.536
NPgY | BSP | NPg - Net Zero Early | Total installed storage capacity (MW) | BARUGH 132/66KV | 0.056 | 0.056 | 0.352 | 1.241 | 3.025 | 3.381 | 3.868 | 4.651 | 5.205 | 6.288 | 6.791 | 7.848 | 8.775 | 9.522 | 11.393 | 12.816 | 14.175 | 16.041 | 17.846 | 20.375 | 21.376 | 21.865 | 23.068 | 23.395 | 23.934 | 24.206 | 24.206 | 24.23 | 24.23 | 24.238 | 24.246 | 24.246
NPgY | BSP | NPg - Net Zero Early | Total installed storage capacity (MW) | BEESTON ROYDS 132/33KV | 0.058 | 0.057 | 0.189 | 0.665 | 1.465 | 1.626 | 1.88 | 2.236 | 2.495 | 3.157 | 3.521 | 4.336 | 5.05 | 5.631 | 7.026 | 8.058 | 9.045 | 10.402 | 11.662 | 13.55 | 14.27 | 14.586 | 15.428 | 15.656 | 16.06 | 16.262 | 16.262 | 16.273 | 16.273 | 16.277 | 16.28 | 16.28
NPgY | BSP | NPg - Net Zero Early | Total installed storage capacity (MW) | BEVERLEY 132/33KV | 0.094 | 0.093 | 0.421 | 1.48 | 3.43 | 3.815 | 4.363 | 5.208 | 5.794 | 7.15 | 7.844 | 9.368 | 10.703 | 11.787 | 14.424 | 16.402 | 18.285 | 20.882 | 23.335 | 26.91 | 28.295 | 28.931 | 30.568 | 31.013 | 31.776 | 32.16 | 32.16 | 32.186 | 32.186 | 32.194 | 32.203 | 32.203
NPgY | BSP | NPg - Net Zero Early | Total installed storage capacity (MW) | BINGLEY 132/33KV | 0.047 | 0.047 | 0.087 | 0.31 | 0.551 | 0.598 | 0.699 | 0.803 | 0.873 | 1.239 | 1.483 | 2.067 | 2.578 | 2.998 | 3.966 | 4.667 | 5.334 | 6.257 | 7.079 | 8.395 | 8.879 | 9.07 | 9.62 | 9.77 | 10.052 | 10.192 | 10.192 | 10.196 | 10.196 | 10.197 | 10.198 | 10.198
NPgY | BSP | NPg - Net Zero Early | Total installed storage capacity (MW) | BLACKBURN MEADOWS B | 10.018 | 10.018 | 10.035 | 10.115 | 10.217 | 10.237 | 10.275 | 10.32 | 10.354 | 10.479 | 10.559 | 10.744 | 10.906 | 11.039 | 11.35 | 11.575 | 11.791 | 12.088 | 12.355 | 12.776 | 12.933 | 12.996 | 13.175 | 13.224 | 13.314 | 13.359 | 13.359 | 13.36 | 13.36 | 13.361 | 13.361 | 13.361
NPgY | BSP | NPg - Net Zero Early | Total installed storage capacity (MW) | BLYTON | 0.064 | 0.064 | 1.202 | 4.11 | 10.909 | 12.266 | 13.917 | 16.885 | 18.968 | 22.031 | 23.101 | 25.041 | 26.746 | 28.088 | 31.819 | 34.828 | 37.707 | 41.636 | 45.77 | 50.789 | 52.947 | 54.217 | 56.96 | 57.708 | 58.771 | 59.312 | 59.312 | 59.403 | 59.403 | 59.433 | 59.463 | 59.463
NPgY | BSP | NPg - Net Zero Early | Total installed storage capacity (MW) | BRADFORD | 0.066 | 0.066 | 0.121 | 0.424 | 0.776 | 0.848 | 1.003 | 1.165 | 1.29 | 1.791 | 2.117 | 2.882 | 3.551 | 4.101 | 5.378 | 6.302 | 7.186 | 8.403 | 9.494 | 11.224 | 11.864 | 12.119 | 12.849 | 13.047 | 13.418 | 13.603 | 13.603 | 13.608 | 13.608 | 13.61 | 13.612 | 13.612
NPgY | BSP | NPg - Net Zero Early | Total installed storage capacity (MW) | BRAMHAM | 0.073 | 0.073 | 0.619 | 2.083 | 5.329 | 5.973 | 6.779 | 8.189 | 9.17 | 10.787 | 11.425 | 12.675 | 13.773 | 14.648 | 16.952 | 18.761 | 20.486 | 22.853 | 25.248 | 28.358 | 29.645 | 30.341 | 31.934 | 32.368 | 33.028 | 33.363 | 33.363 | 33.406 | 33.406 | 33.421 | 33.435 | 33.435
NPgY | BSP | NPg - Net Zero Early | Total installed storage capacity (MW) | BRANSHOLME | 0.023 | 0.023 | 0.114 | 0.455 | 1.005 | 1.114 | 1.289 | 1.529 | 1.699 | 2.178 | 2.451 | 3.069 | 3.611 | 4.053 | 5.104 | 5.88 | 6.62 | 7.64 | 8.58 | 10.006 | 10.546 | 10.779 | 11.408 | 11.578 | 11.883 | 12.036 | 12.036 | 12.044 | 12.044 | 12.046 | 12.048 | 12.048
NPgY | BSP | NPg - Net Zero Early | Total installed storage capacity (MW) | BRIGHOUSE 132/33KV | 0.058 | 0.058 | 0.21 | 0.716 | 1.62 | 1.798 | 2.059 | 2.452 | 2.725 | 3.39 | 3.74 | 4.516 | 5.196 | 5.749 | 7.086 | 8.084 | 9.034 | 10.345 | 11.574 | 13.386 | 14.083 | 14.398 | 15.219 | 15.442 | 15.829 | 16.024 | 16.024 | 16.036 | 16.036 | 16.04 | 16.044 | 16.044
NPgY | BSP | NPg - Net Zero Early | Total installed storage capacity (MW) | DONCASTER B/THORPE MARSH | 0.119 | 0.119 | 0.853 | 3.053 | 7.457 | 8.336 | 9.531 | 11.459 | 12.817 | 15.494 | 16.742 | 19.37 | 21.675 | 23.536 | 28.182 | 31.716 | 35.09 | 39.724 | 44.205 | 50.488 | 52.975 | 54.185 | 57.173 | 57.984 | 59.324 | 59.999 | 59.999 | 60.058 | 60.058 | 60.078 | 60.097 | 60.097
NPgY | BSP | NPg - Net Zero Early | Total installed storage capacity (MW) | DONCASTER CENTRAL | 0.02 | 0.02 | 0.064 | 0.232 | 0.503 | 0.557 | 0.647 | 0.767 | 0.855 | 1.095 | 1.231 | 1.537 | 1.806 | 2.025 | 2.547 | 2.932 | 3.3 | 3.806 | 4.273 | 4.98 | 5.248 | 5.364 | 5.676 | 5.76 | 5.911 | 5.987 | 5.987 | 5.991 | 5.991 | 5.992 | 5.993 | 5.993
NPgY | BSP | NPg - Net Zero Early | Total installed storage capacity (MW) | DRIFFIELD/BEVERLEY GROUP | 0.192 | 0.192 | 1.945 | 6.597 | 17.01 | 19.076 | 21.637 | 26.155 | 29.291 | 34.376 | 36.345 | 40.162 | 43.514 | 46.181 | 53.253 | 58.832 | 64.152 | 71.447 | 78.877 | 88.424 | 92.396 | 94.573 | 99.512 | 100.857 | 102.884 | 103.913 | 103.913 | 104.051 | 104.051 | 104.096 | 104.142 | 104.142
NPgY | BSP | NPg - Net Zero Early | Total installed storage capacity (MW) | FEATHERSTONE | 0.051 | 0.051 | 0.356 | 1.26 | 3.098 | 3.466 | 3.964 | 4.772 | 5.345 | 6.436 | 6.935 | 7.972 | 8.881 | 9.614 | 11.459 | 12.865 | 14.21 | 16.054 | 17.847 | 20.338 | 21.329 | 21.818 | 23.013 | 23.338 | 23.869 | 24.137 | 24.137 | 24.161 | 24.161 | 24.17 | 24.178 | 24.178
NPgY | BSP | NPg - Net Zero Early | Total installed storage capacity (MW) | GIRLINGTON | 0.032 | 0.032 | 0.06 | 0.236 | 0.431 | 0.474 | 0.575 | 0.672 | 0.756 | 1.061 | 1.26 | 1.721 | 2.125 | 2.456 | 3.229 | 3.786 | 4.322 | 5.056 | 5.713 | 6.757 | 7.143 | 7.296 | 7.736 | 7.855 | 8.079 | 8.191 | 8.191 | 8.194 | 8.194 | 8.195 | 8.196 | 8.196
NPgY | BSP | NPg - Net Zero Early | Total installed storage capacity (MW) | HALIFAX 132/33KV | 0.023 | 0.023 | 0.043 | 0.148 | 0.277 | 0.304 | 0.36 | 0.421 | 0.469 | 0.641 | 0.75 | 1.002 | 1.223 | 1.405 | 1.828 | 2.136 | 2.43 | 2.835 | 3.199 | 3.772 | 3.985 | 4.071 | 4.314 | 4.38 | 4.503 | 4.565 | 4.565 | 4.567 | 4.567 | 4.567 | 4.568 | 4.568
NPgY | BSP | NPg - Net Zero Early | Total installed storage capacity (MW) | HECKMONDWIKE | 0.041 | 0.04 | 0.071 | 0.254 | 0.434 | 0.468 | 0.549 | 0.626 | 0.679 | 0.988 | 1.2 | 1.709 | 2.154 | 2.52 | 3.36 | 3.968 | 4.545 | 5.344 | 6.054 | 7.197 | 7.616 | 7.779 | 8.254 | 8.383 | 8.628 | 8.75 | 8.75 | 8.752 | 8.752 | 8.753 | 8.754 | 8.754
NPgY | BSP | NPg - Net Zero Early | Total installed storage capacity (MW) | HOLMFIELD | 0.053 | 0.052 | 0.089 | 0.35 | 0.568 | 0.608 | 0.719 | 0.81 | 0.868 | 1.325 | 1.65 | 2.439 | 3.129 | 3.697 | 4.994 | 5.928 | 6.815 | 8.045 | 9.129 | 10.894 | 11.538 | 11.783 | 12.51 | 12.706 | 13.085 | 13.274 | 13.274 | 13.277 | 13.277 | 13.278 | 13.279 | 13.279
NPgY | BSP | NPg - Net Zero Early | Total installed storage capacity (MW) | HULL EAST 132/33KV | 0.056 | 0.056 | 0.1 | 0.331 | 0.574 | 0.617 | 0.709 | 0.805 | 0.861 | 1.234 | 1.49 | 2.108 | 2.65 | 3.095 | 4.114 | 4.853 | 5.552 | 6.525 | 7.389 | 8.779 | 9.289 | 9.488 | 10.067 | 10.223 | 10.521 | 10.67 | 10.67 | 10.673 | 10.673 | 10.674 | 10.675 | 10.675
NPgY | BSP | NPg - Net Zero Early | Total installed storage capacity (MW) | HULL SOUTH | 0.061 | 0.061 | 0.111 | 0.388 | 0.707 | 0.772 | 0.914 | 1.062 | 1.179 | 1.639 | 1.939 | 2.641 | 3.255 | 3.759 | 4.931 | 5.779 | 6.591 | 7.707 | 8.707 | 10.295 | 10.882 | 11.116 | 11.786 | 11.967 | 12.307 | 12.477 | 12.477 | 12.482 | 12.482 | 12.483 | 12.485 | 12.485
NPgY | BSP | NPg - Net Zero Early | Total installed storage capacity (MW) | HULL WEST | 0.043 | 0.042 | 0.113 | 0.438 | 0.864 | 0.947 | 1.102 | 1.287 | 1.415 | 1.914 | 2.229 | 2.966 | 3.611 | 4.14 | 5.373 | 6.272 | 7.127 | 8.309 | 9.376 | 11.05 | 11.673 | 11.927 | 12.64 | 12.834 | 13.192 | 13.372 | 13.372 | 13.378 | 13.378 | 13.379 | 13.381 | 13.381
NPgY | BSP | NPg - Net Zero Early | Total installed storage capacity (MW) | HUMBERSTON | 0.019 | 0.019 | 0.057 | 0.249 | 0.483 | 0.531 | 0.63 | 0.737 | 0.819 | 1.131 | 1.331 | 1.798 | 2.207 | 2.542 | 3.323 | 3.89 | 4.432 | 5.177 | 5.848 | 6.906 | 7.299 | 7.457 | 7.905 | 8.027 | 8.253 | 8.367 | 8.367 | 8.37 | 8.37 | 8.371 | 8.372 | 8.372
NPgY | BSP | NPg - Net Zero Early | Total installed storage capacity (MW) | HUNNINGLEY | 0.02 | 0.019 | 0.074 | 0.269 | 0.6 | 0.666 | 0.769 | 0.915 | 1.019 | 1.285 | 1.43 | 1.753 | 2.036 | 2.267 | 2.821 | 3.232 | 3.625 | 4.165 | 4.668 | 5.419 | 5.705 | 5.832 | 6.168 | 6.259 | 6.42 | 6.5 | 6.5 | 6.505 | 6.505 | 6.506 | 6.508 | 6.508
NPgY | BSP | NPg - Net Zero Early | Total installed storage capacity (MW) | HUNSHELF | 0.031 | 0.031 | 0.153 | 0.517 | 1.244 | 1.388 | 1.581 | 1.896 | 2.114 | 2.552 | 2.757 | 3.19 | 3.571 | 3.878 | 4.643 | 5.225 | 5.78 | 6.543 | 7.281 | 8.317 | 8.727 | 8.926 | 9.418 | 9.552 | 9.773 | 9.884 | 9.884 | 9.894 | 9.894 | 9.897 | 9.9 | 9.9
NPgY | BSP | NPg - Net Zero Early | Total installed storage capacity (MW) | IMMINGHAM | 0.027 | 0.027 | 0.412 | 1.421 | 3.723 | 4.183 | 4.751 | 5.756 | 6.461 | 7.55 | 7.955 | 8.717 | 9.387 | 9.917 | 11.351 | 12.491 | 13.582 | 15.072 | 16.61 | 18.542 | 19.356 | 19.816 | 20.837 | 21.115 | 21.525 | 21.734 | 21.734 | 21.764 | 21.764 | 21.774 | 21.784 | 21.784
NPgY | BSP | NPg - Net Zero Early | Total installed storage capacity (MW) | KIRKHAW LANE | 0.03 | 0.03 | 0.141 | 0.499 | 1.159 | 1.29 | 1.479 | 1.767 | 1.97 | 2.432 | 2.668 | 3.185 | 3.638 | 4.006 | 4.902 | 5.574 | 6.214 | 7.096 | 7.928 | 9.142 | 9.612 | 9.828 | 10.384 | 10.535 | 10.794 | 10.924 | 10.924 | 10.933 | 10.933 | 10.936 | 10.939 | 10.939
NPgY | BSP | NPg - Net Zero Early | Total installed storage capacity (MW) | KIRKSTALL C 2/5 | 0.014 | 0.014 | 0.03 | 0.112 | 0.234 | 0.263 | 0.323 | 0.389 | 0.453 | 0.59 | 0.669 | 0.838 | 0.987 | 1.108 | 1.401 | 1.613 | 1.821 | 2.101 | 2.358 | 2.749 | 2.897 | 2.961 | 3.133 | 3.179 | 3.263 | 3.305 | 3.305 | 3.307 | 3.307 | 3.307 | 3.308 | 3.308
NPgY | BSP | NPg - Net Zero Early | Total installed storage capacity (MW) | KIRKSTALL C/RING ROAD HORSFORTH | 0.055 | 0.055 | 0.122 | 0.499 | 0.918 | 1.001 | 1.183 | 1.37 | 1.505 | 2.127 | 2.54 | 3.518 | 4.373 | 5.076 | 6.701 | 7.878 | 8.999 | 10.548 | 11.93 | 14.136 | 14.95 | 15.272 | 16.197 | 16.448 | 16.921 | 17.157 | 17.157 | 17.163 | 17.163 | 17.165 | 17.167 | 17.167
NPgY | BSP | NPg - Net Zero Early | Total installed storage capacity (MW) | LEEDS EAST | 0.04 | 0.039 | 0.13 | 0.507 | 1.077 | 1.194 | 1.4 | 1.66 | 1.857 | 2.417 | 2.745 | 3.488 | 4.139 | 4.671 | 5.933 | 6.858 | 7.745 | 8.962 | 10.076 | 11.783 | 12.427 | 12.7 | 13.445 | 13.647 | 14.012 | 14.195 | 14.195 | 14.203 | 14.203 | 14.206 | 14.208 | 14.208
NPgY | BSP | NPg - Net Zero Early | Total installed storage capacity (MW) | LEEDS NORTH | 0.031 | 0.03 | 0.057 | 0.236 | 0.43 | 0.473 | 0.577 | 0.675 | 0.762 | 1.076 | 1.283 | 1.762 | 2.18 | 2.525 | 3.326 | 3.904 | 4.46 | 5.22 | 5.901 | 6.983 | 7.383 | 7.541 | 7.997 | 8.12 | 8.352 | 8.468 | 8.468 | 8.471 | 8.471 | 8.472 | 8.473 | 8.473
NPgY | BSP | NPg - Net Zero Early | Total installed storage capacity (MW) | LINDLEY | 0.057 | 0.057 | 0.142 | 0.514 | 1.031 | 1.133 | 1.318 | 1.545 | 1.707 | 2.27 | 2.617 | 3.421 | 4.125 | 4.702 | 6.053 | 7.04 | 7.981 | 9.279 | 10.456 | 12.289 | 12.974 | 13.257 | 14.044 | 14.258 | 14.65 | 14.847 | 14.847 | 14.854 | 14.854 | 14.856 | 14.858 | 14.858
NPgY | BSP | NPg - Net Zero Early | Total installed storage capacity (MW) | LOW ROAD | 0.047 | 0.047 | 0.094 | 0.296 | 0.586 | 0.645 | 0.751 | 0.882 | 0.982 | 1.289 | 1.474 | 1.897 | 2.267 | 2.57 | 3.284 | 3.807 | 4.306 | 4.993 | 5.619 | 6.586 | 6.949 | 7.1 | 7.519 | 7.632 | 7.839 | 7.943 | 7.943 | 7.947 | 7.947 | 7.948 | 7.95 | 7.95
NPgY | BSP | NPg - Net Zero Early | Total installed storage capacity (MW) | MALLARD WAY | 10.021 | 10.021 | 10.042 | 10.168 | 10.31 | 10.34 | 10.407 | 10.475 | 10.53 | 10.742 | 10.88 | 11.203 | 11.486 | 11.718 | 12.257 | 12.647 | 13.021 | 13.535 | 13.995 | 14.725 | 14.995 | 15.102 | 15.41 | 15.494 | 15.65 | 15.728 | 15.728 | 15.73 | 15.73 | 15.731 | 15.732 | 15.732
NPgY | BSP | NPg - Net Zero Early | Total installed storage capacity (MW) | MENSTON | 0.041 | 0.041 | 0.19 | 0.661 | 1.557 | 1.735 | 1.987 | 2.379 | 2.656 | 3.251 | 3.545 | 4.181 | 4.739 | 5.19 | 6.3 | 7.136 | 7.933 | 9.03 | 10.074 | 11.576 | 12.162 | 12.437 | 13.134 | 13.323 | 13.644 | 13.805 | 13.805 | 13.817 | 13.817 | 13.821 | 13.825 | 13.825
NPgY | BSP | NPg - Net Zero Early | Total installed storage capacity (MW) | MOSS ROAD | 0.026 | 0.026 | 0.048 | 0.172 | 0.312 | 0.341 | 0.403 | 0.468 | 0.519 | 0.726 | 0.862 | 1.18 | 1.458 | 1.687 | 2.218 | 2.602 | 2.969 | 3.474 | 3.927 | 4.646 | 4.912 | 5.017 | 5.32 | 5.402 | 5.556 | 5.633 | 5.633 | 5.635 | 5.635 | 5.636 | 5.636 | 5.636
NPgY | BSP | NPg - Net Zero Early | Total installed storage capacity (MW) | OSGODBY 1/2 | 0 | 0 | 0 | 0 | 0 | 0 | 0 | 0 | 0 | 0 | 0 | 0 | 0 | 0 | 0 | 0 | 0 | 0 | 0 | 0 | 0 | 0 | 0 | 0 | 0 | 0 | 0 | 0 | 0 | 0 | 0 | 0
NPgY | BSP | NPg - Net Zero Early | Total installed storage capacity (MW) | OSGODBY 3/4 | 0.055 | 0.055 | 0.335 | 1.141 | 2.799 | 3.126 | 3.554 | 4.271 | 4.764 | 5.711 | 6.137 | 7.027 | 7.807 | 8.436 | 10.018 | 11.232 | 12.386 | 13.976 | 15.528 | 17.671 | 18.526 | 18.952 | 19.986 | 20.267 | 20.724 | 20.954 | 20.954 | 20.976 | 20.976 | 20.983 | 20.99 | 20.99
NPgY | BSP | NPg - Net Zero Early | Total installed storage capacity (MW) | RODLEY | 0.054 | 0.053 | 0.172 | 0.611 | 1.328 | 1.47 | 1.695 | 2.008 | 2.229 | 2.84 | 3.185 | 3.963 | 4.645 | 5.202 | 6.527 | 7.507 | 8.442 | 9.729 | 10.919 | 12.717 | 13.4 | 13.696 | 14.491 | 14.707 | 15.091 | 15.284 | 15.284 | 15.294 | 15.294 | 15.297 | 15.3 | 15.3
NPgY | BSP | NPg - Net Zero Early | Total installed storage capacity (MW) | SAINT ANDREWS ROAD 132/33KV | 0.045 | 0.045 | 0.085 | 0.316 | 0.566 | 0.617 | 0.733 | 0.847 | 0.935 | 1.327 | 1.588 | 2.204 | 2.743 | 3.186 | 4.21 | 4.951 | 5.658 | 6.634 | 7.503 | 8.893 | 9.405 | 9.607 | 10.189 | 10.347 | 10.645 | 10.793 | 10.793 | 10.797 | 10.797 | 10.798 | 10.799 | 10.799
NPgY | BSP | NPg - Net Zero Early | Total installed storage capacity (MW) | SALTEND 132/33KV | 0.001 | 0.001 | 0.001 | 0.003 | 0.007 | 0.007 | 0.008 | 0.009 | 0.01 | 0.011 | 0.012 | 0.013 | 0.014 | 0.015 | 0.017 | 0.018 | 0.02 | 0.022 | 0.024 | 0.027 | 0.029 | 0.029 | 0.031 | 0.031 | 0.032 | 0.032 | 0.032 | 0.032 | 0.032 | 0.032 | 0.032 | 0.032
NPgY | BSP | NPg - Net Zero Early | Total installed storage capacity (MW) | SANTON | 0.047 | 0.047 | 0.591 | 2.067 | 5.328 | 5.979 | 6.807 | 8.233 | 9.237 | 10.887 | 11.544 | 12.829 | 13.958 | 14.858 | 17.225 | 19.078 | 20.851 | 23.276 | 25.726 | 28.918 | 30.235 | 30.944 | 32.574 | 33.017 | 33.695 | 34.039 | 34.039 | 34.083 | 34.083 | 34.097 | 34.112 | 34.112
NPgY | BSP | NPg - Net Zero Early | Total installed storage capacity (MW) | SCUNTHORPE NORTH | 0.031 | 0.031 | 0.105 | 0.366 | 0.814 | 0.905 | 1.044 | 1.243 | 1.387 | 1.745 | 1.938 | 2.369 | 2.746 | 3.053 | 3.792 | 4.341 | 4.865 | 5.586 | 6.257 | 7.257 | 7.64 | 7.81 | 8.259 | 8.381 | 8.594 | 8.702 | 8.702 | 8.708 | 8.708 | 8.71 | 8.712 | 8.712
NPgY | BSP | NPg - Net Zero Early | Total installed storage capacity (MW) | SCUNTHORPE SOUTH | 0.028 | 0.028 | 0.16 | 0.63 | 1.426 | 1.584 | 1.828 | 2.176 | 2.421 | 3.061 | 3.413 | 4.2 | 4.89 | 5.452 | 6.799 | 7.798 | 8.751 | 10.063 | 11.283 | 13.109 | 13.806 | 14.113 | 14.928 | 15.15 | 15.54 | 15.736 | 15.736 | 15.746 | 15.746 | 15.75 | 15.754 | 15.754
NPgY | BSP | NPg - Net Zero Early | Total installed storage capacity (MW) | SILSDEN | 0.119 | 0.119 | 0.366 | 1.204 | 2.649 | 2.929 | 3.338 | 3.953 | 4.364 | 5.471 | 6.072 | 7.43 | 8.619 | 9.588 | 11.906 | 13.633 | 15.271 | 17.539 | 19.65 | 22.801 | 24.006 | 24.539 | 25.95 | 26.333 | 27.006 | 27.344 | 27.344 | 27.363 | 27.363 | 27.369 | 27.376 | 27.376
NPgY | BSP | NPg - Net Zero Early | Total installed storage capacity (MW) | SOWERBY BRIDGE 132/33KV | 0.06 | 0.06 | 0.13 | 0.438 | 0.848 | 0.927 | 1.071 | 1.246 | 1.363 | 1.83 | 2.124 | 2.813 | 3.416 | 3.911 | 5.062 | 5.903 | 6.702 | 7.808 | 8.807 | 10.372 | 10.955 | 11.193 | 11.861 | 12.042 | 12.377 | 12.545 | 12.545 | 12.551 | 12.551 | 12.552 | 12.554 | 12.554
NPgY | BSP | NPg - Net Zero Early | Total installed storage capacity (MW) | STAYGATE | 0.05 | 0.049 | 0.087 | 0.305 | 0.53 | 0.572 | 0.669 | 0.765 | 0.83 | 1.193 | 1.441 | 2.033 | 2.552 | 2.978 | 3.958 | 4.667 | 5.34 | 6.273 | 7.103 | 8.435 | 8.925 | 9.116 | 9.671 | 9.822 | 10.108 | 10.25 | 10.25 | 10.253 | 10.253 | 10.254 | 10.255 | 10.255
NPgY | BSP | NPg - Net Zero Early | Total installed storage capacity (MW) | THORNHILL 132KV | 0.085 | 0.085 | 0.253 | 0.869 | 1.874 | 2.073 | 2.385 | 2.823 | 3.13 | 3.988 | 4.472 | 5.567 | 6.527 | 7.31 | 9.174 | 10.553 | 11.866 | 13.677 | 15.35 | 17.879 | 18.839 | 19.255 | 20.373 | 20.676 | 21.217 | 21.488 | 21.488 | 21.502 | 21.502 | 21.506 | 21.511 | 21.511
NPgY | BSP | NPg - Net Zero Early | Total installed storage capacity (MW) | WAKEFIELD MONCKTON ROAD | 0.036 | 0.036 | 0.139 | 0.494 | 1.13 | 1.26 | 1.459 | 1.745 | 1.959 | 2.437 | 2.687 | 3.23 | 3.707 | 4.094 | 5.036 | 5.738 | 6.411 | 7.333 | 8.199 | 9.472 | 9.962 | 10.185 | 10.764 | 10.921 | 11.193 | 11.33 | 11.33 | 11.338 | 11.338 | 11.341 | 11.344 | 11.344
NPgY | BSP | NPg - Net Zero Early | Total installed storage capacity (MW) | WAKEFIELD NORTH | 0.049 | 0.048 | 0.229 | 0.831 | 1.913 | 2.129 | 2.446 | 2.92 | 3.253 | 4.045 | 4.458 | 5.37 | 6.169 | 6.818 | 8.392 | 9.567 | 10.688 | 12.232 | 13.682 | 15.813 | 16.635 | 17.008 | 17.977 | 18.239 | 18.695 | 18.924 | 18.924 | 18.938 | 18.938 | 18.943 | 18.948 | 18.948
NPgY | BSP | NPg - Net Zero Early | Total installed storage capacity (MW) | WEST MELTON | 1.285 | 1.285 | 1.699 | 2.999 | 5.485 | 5.98 | 6.676 | 7.763 | 8.529 | 10.164 | 10.969 | 12.703 | 14.223 | 15.455 | 18.484 | 20.767 | 22.946 | 25.943 | 28.8 | 32.9 | 34.502 | 35.257 | 37.163 | 37.681 | 38.556 | 38.996 | 38.996 | 39.03 | 39.03 | 39.041 | 39.052 | 39.052
NPgY | BSP | NPg - Net Zero Early | Total installed storage capacity (MW) | WHINMOOR | 0.04 | 0.04 | 0.229 | 0.848 | 1.994 | 2.223 | 2.554 | 3.057 | 3.411 | 4.209 | 4.616 | 5.502 | 6.278 | 6.908 | 8.446 | 9.598 | 10.698 | 12.212 | 13.643 | 15.724 | 16.532 | 16.904 | 17.859 | 18.119 | 18.563 | 18.787 | 18.787 | 18.802 | 18.802 | 18.807 | 18.812 | 18.812
NPgY | BSP | NPg - Net Zero Early | Total installed storage capacity (MW) | WOLD NEWTON | 0.091 | 0.091 | 1.717 | 5.837 | 15.538 | 17.473 | 19.809 | 24.038 | 26.998 | 31.298 | 32.772 | 35.412 | 37.735 | 39.558 | 44.673 | 48.818 | 52.783 | 58.194 | 63.923 | 70.802 | 73.78 | 75.554 | 79.355 | 80.391 | 81.847 | 82.59 | 82.59 | 82.718 | 82.718 | 82.761 | 82.804 | 82.804
NPgY | BSP | NPg - Net Zero Early | Total installed storage capacity (MW) | YARBOROUGH ROAD 132/33KV | 0.037 | 0.037 | 0.314 | 1.144 | 2.806 | 3.138 | 3.592 | 4.32 | 4.835 | 5.849 | 6.322 | 7.317 | 8.19 | 8.895 | 10.656 | 11.994 | 13.272 | 15.027 | 16.723 | 19.103 | 20.044 | 20.503 | 21.634 | 21.941 | 22.448 | 22.704 | 22.704 | 22.726 | 22.726 | 22.733 | 22.741 | 22.741
NPgN | BSP | NPg - Net Zero Early | Total installed wind capacity (MW) | ANNFIELD | 26 | 26.031 | 26.032 | 26.033 | 26.034 | 26.036 | 26.039 | 26.044 | 26.055 | 26.073 | 26.1 | 26.136 | 26.175 | 26.217 | 26.261 | 26.304 | 26.349 | 26.393 | 26.438 | 26.484 | 26.53 | 26.576 | 26.623 | 26.67 | 26.718 | 26.766 | 26.815 | 26.864 | 26.914 | 26.964 | 27.015 | 27.066
NPgN | BSP | NPg - Net Zero Early | Total installed wind capacity (MW) | BARRACK ROAD | 0 | 0 | 0 | 0 | 0 | 0 | 0 | 0 | 0.001 | 0.001 | 0.002 | 0.003 | 0.005 | 0.006 | 0.008 | 0.009 | 0.011 | 0.012 | 0.013 | 0.015 | 0.016 | 0.018 | 0.02 | 0.021 | 0.023 | 0.024 | 0.026 | 0.028 | 0.029 | 0.031 | 0.032 | 0.034
NPgN | BSP | NPg - Net Zero Early | Total installed wind capacity (MW) | BLUCHER | 0 | 0 | 0.001 | 0.001 | 0.001 | 0.002 | 0.003 | 0.004 | 0.008 | 0.013 | 0.021 | 0.032 | 0.043 | 0.056 | 0.069 | 0.082 | 0.095 | 0.109 | 0.122 | 0.136 | 0.15 | 0.164 | 0.178 | 0.192 | 0.206 | 0.22 | 0.235 | 0.25 | 0.265 | 0.28 | 0.295 | 0.31
NPgN | BSP | NPg - Net Zero Early | Total installed wind capacity (MW) | BOWESFIELD | 10.363 | 10.363 | 10.364 | 10.365 | 10.366 | 10.367 | 10.369 | 10.372 | 10.379 | 10.391 | 10.409 | 10.431 | 10.457 | 10.485 | 10.513 | 10.541 | 10.57 | 10.598 | 10.628 | 10.657 | 10.687 | 10.717 | 10.747 | 10.778 | 10.809 | 10.84 | 10.872 | 10.904 | 10.936 | 10.969 | 11.002 | 11.035
NPgN | BSP | NPg - Net Zero Early | Total installed wind capacity (MW) | CHIRTON GRANGE | 0 | 0 | 0.001 | 0.001 | 0.001 | 0.001 | 0.002 | 0.003 | 0.006 | 0.01 | 0.016 | 0.024 | 0.033 | 0.043 | 0.053 | 0.063 | 0.073 | 0.084 | 0.094 | 0.104 | 0.115 | 0.126 | 0.136 | 0.147 | 0.158 | 0.169 | 0.181 | 0.192 | 0.203 | 0.215 | 0.227 | 0.238
NPgN | BSP | NPg - Net Zero Early | Total installed wind capacity (MW) | COALBURNS | 1.99 | 1.991 | 1.993 | 1.995 | 1.997 | 1.999 | 2.003 | 2.012 | 2.028 | 2.056 | 2.097 | 2.151 | 2.21 | 2.275 | 2.341 | 2.407 | 2.474 | 2.542 | 2.61 | 2.68 | 2.749 | 2.82 | 2.891 | 2.963 | 3.035 | 3.109 | 3.183 | 3.258 | 3.333 | 3.41 | 3.487 | 3.564
NPgN | BSP | NPg - Net Zero Early | Total installed wind capacity (MW) | DARLINGTON CENTRAL | 0.177 | 0.178 | 0.178 | 0.178 | 0.179 | 0.179 | 0.18 | 0.181 | 0.184 | 0.188 | 0.194 | 0.203 | 0.212 | 0.222 | 0.233 | 0.243 | 0.254 | 0.264 | 0.275 | 0.286 | 0.297 | 0.308 | 0.319 | 0.33 | 0.342 | 0.353 | 0.365 | 0.377 | 0.388 | 0.4 | 0.413 | 0.425
NPgN | BSP | NPg - Net Zero Early | Total installed wind capacity (MW) | DARLINGTON NORTH | 12.448 | 12.448 | 12.449 | 12.45 | 12.45 | 12.451 | 12.453 | 12.456 | 12.463 | 12.473 | 12.489 | 12.51 | 12.533 | 12.559 | 12.584 | 12.61 | 12.636 | 12.663 | 12.689 | 12.716 | 12.743 | 12.771 | 12.799 | 12.827 | 12.855 | 12.883 | 12.912 | 12.941 | 12.971 | 13 | 13.03 | 13.061
NPgN | BSP | NPg - Net Zero Early | Total installed wind capacity (MW) | DUNSTON | 0 | 0 | 0 | 0.001 | 0.001 | 0.001 | 0.001 | 0.002 | 0.003 | 0.006 | 0.01 | 0.015 | 0.02 | 0.026 | 0.032 | 0.038 | 0.044 | 0.05 | 0.056 | 0.062 | 0.069 | 0.075 | 0.081 | 0.088 | 0.094 | 0.101 | 0.108 | 0.114 | 0.121 | 0.128 | 0.135 | 0.142
NPgN | BSP | NPg - Net Zero Early | Total installed wind capacity (MW) | FLATWORTH | 0 | 0 | 0 | 0 | 0 | 0 | 0 | 0 | 0.001 | 0.001 | 0.002 | 0.003 | 0.004 | 0.005 | 0.006 | 0.007 | 0.008 | 0.01 | 0.011 | 0.012 | 0.013 | 0.015 | 0.016 | 0.017 | 0.018 | 0.02 | 0.021 | 0.022 | 0.023 | 0.025 | 0.026 | 0.028
NPgN | BSP | NPg - Net Zero Early | Total installed wind capacity (MW) | GOSFORTH | 0.006 | 0.006 | 0.006 | 0.006 | 0.006 | 0.006 | 0.007 | 0.007 | 0.007 | 0.008 | 0.01 | 0.012 | 0.014 | 0.016 | 0.019 | 0.021 | 0.023 | 0.026 | 0.028 | 0.031 | 0.033 | 0.036 | 0.038 | 0.041 | 0.044 | 0.046 | 0.049 | 0.052 | 0.054 | 0.057 | 0.06 | 0.063
NPgN | BSP | NPg - Net Zero Early | Total installed wind capacity (MW) | HARROGATE 132/33KV | 16.229 | 16.23 | 16.232 | 16.233 | 16.234 | 16.236 | 16.239 | 16.245 | 16.256 | 16.276 | 16.305 | 16.343 | 16.385 | 16.431 | 16.478 | 16.525 | 16.572 | 16.62 | 16.668 | 16.717 | 16.767 | 16.816 | 16.867 | 16.918 | 16.969 | 17.021 | 17.073 | 17.126 | 17.18 | 17.234 | 17.288 | 17.343
NPgN | BSP | NPg - Net Zero Early | Total installed wind capacity (MW) | HUSTHWAITE | 0.002 | 0.003 | 0.003 | 0.004 | 0.005 | 0.006 | 0.008 | 0.012 | 0.02 | 0.033 | 0.053 | 0.079 | 0.107 | 0.138 | 0.17 | 0.202 | 0.234 | 0.266 | 0.299 | 0.332 | 0.366 | 0.399 | 0.434 | 0.468 | 0.503 | 0.538 | 0.573 | 0.609 | 0.646 | 0.682 | 0.719 | 0.756
NPgN | BSP | NPg - Net Zero Early | Total installed wind capacity (MW) | LEEMING BAR_SKEEBY | 0.199 | 0.205 | 0.211 | 0.216 | 0.222 | 0.228 | 0.242 | 0.268 | 0.317 | 0.402 | 0.529 | 0.693 | 0.874 | 1.074 | 1.275 | 1.478 | 1.684 | 1.891 | 2.1 | 2.312 | 2.526 | 2.741 | 2.959 | 3.179 | 3.402 | 3.626 | 3.853 | 4.082 | 4.313 | 4.547 | 4.783 | 5.022
NPgN | BSP | NPg - Net Zero Early | Total installed wind capacity (MW) | LINTON | 77.042 | 77.046 | 77.049 | 77.052 | 77.055 | 77.058 | 77.066 | 77.08 | 77.108 | 77.155 | 77.226 | 77.317 | 77.418 | 77.529 | 77.641 | 77.754 | 77.869 | 77.984 | 78.101 | 78.219 | 78.338 | 78.458 | 78.579 | 78.702 | 78.825 | 78.95 | 79.077 | 79.204 | 79.333 | 79.463 | 79.595 | 79.727
NPgN | BSP | NPg - Net Zero Early | Total installed wind capacity (MW) | MALTON GRID | 1.84 | 1.845 | 1.85 | 1.855 | 1.86 | 1.865 | 1.877 | 1.899 | 1.941 | 2.014 | 2.122 | 2.262 | 2.417 | 2.587 | 2.759 | 2.933 | 3.109 | 3.286 | 3.465 | 3.645 | 3.828 | 4.012 | 4.198 | 4.387 | 4.576 | 4.768 | 4.962 | 5.158 | 5.355 | 5.555 | 5.757 | 5.96
NPgN | BSP | NPg - Net Zero Early | Total installed wind capacity (MW) | MELROSEGATE | 0.132 | 0.133 | 0.134 | 0.134 | 0.135 | 0.136 | 0.137 | 0.14 | 0.146 | 0.156 | 0.17 | 0.189 | 0.21 | 0.233 | 0.256 | 0.279 | 0.302 | 0.326 | 0.35 | 0.374 | 0.399 | 0.424 | 0.448 | 0.474 | 0.499 | 0.525 | 0.551 | 0.577 | 0.604 | 0.63 | 0.657 | 0.685
NPgN | BSP | NPg - Net Zero Early | Total installed wind capacity (MW) | NORTH TEES | 0.006 | 0.006 | 0.007 | 0.007 | 0.007 | 0.007 | 0.008 | 0.009 | 0.01 | 0.013 | 0.018 | 0.023 | 0.03 | 0.037 | 0.044 | 0.051 | 0.058 | 0.065 | 0.073 | 0.08 | 0.088 | 0.095 | 0.103 | 0.11 | 0.118 | 0.126 | 0.134 | 0.142 | 0.15 | 0.158 | 0.166 | 0.175
NPgN | BSP | NPg - Net Zero Early | Total installed wind capacity (MW) | POTTER HOUSE | 7.909 | 7.91 | 7.911 | 7.912 | 7.914 | 7.915 | 7.918 | 7.923 | 7.934 | 7.952 | 7.979 | 8.014 | 8.052 | 8.095 | 8.138 | 8.181 | 8.225 | 8.269 | 8.313 | 8.358 | 8.404 | 8.45 | 8.496 | 8.543 | 8.59 | 8.638 | 8.686 | 8.735 | 8.784 | 8.834 | 8.884 | 8.935
NPgN | BSP | NPg - Net Zero Early | Total installed wind capacity (MW) | RAVENSWORTH | 0.01 | 0.011 | 0.011 | 0.011 | 0.011 | 0.011 | 0.012 | 0.013 | 0.014 | 0.017 | 0.021 | 0.027 | 0.032 | 0.039 | 0.046 | 0.052 | 0.059 | 0.066 | 0.073 | 0.08 | 0.087 | 0.094 | 0.101 | 0.108 | 0.115 | 0.123 | 0.13 | 0.138 | 0.145 | 0.153 | 0.161 | 0.168
NPgN | BSP | NPg - Net Zero Early | Total installed wind capacity (MW) | SCARBOROUGH GRID | 0.449 | 0.451 | 0.453 | 0.455 | 0.457 | 0.459 | 0.464 | 0.473 | 0.49 | 0.519 | 0.562 | 0.619 | 0.681 | 0.75 | 0.819 | 0.889 | 0.96 | 1.031 | 1.103 | 1.176 | 1.25 | 1.324 | 1.399 | 1.475 | 1.551 | 1.629 | 1.707 | 1.785 | 1.865 | 1.945 | 2.027 | 2.109
NPgN | BSP | NPg - Net Zero Early | Total installed wind capacity (MW) | SEAL SANDS | 0 | 0 | 0 | 0 | 0 | 0 | 0 | 0 | 0 | 0 | 0 | 0 | 0 | 0 | 0 | 0 | 0 | 0 | 0 | 0 | 0 | 0 | 0 | 0 | 0 | 0 | 0 | 0 | 0 | 0 | 0 | 0
NPgN | BSP | NPg - Net Zero Early | Total installed wind capacity (MW) | SPADEADAM 33KV | 0.001 | 0.002 | 0.002 | 0.002 | 0.002 | 0.002 | 0.002 | 0.002 | 0.003 | 0.003 | 0.004 | 0.006 | 0.007 | 0.009 | 0.011 | 0.013 | 0.015 | 0.016 | 0.018 | 0.02 | 0.022 | 0.024 | 0.026 | 0.028 | 0.03 | 0.032 | 0.034 | 0.036 | 0.038 | 0.04 | 0.042 | 0.044
NPgN | BSP | NPg - Net Zero Early | Total installed wind capacity (MW) | SPENNYMOOR 132/66KV | 43.382 | 43.384 | 43.386 | 43.388 | 43.39 | 43.392 | 43.397 | 43.406 | 43.423 | 43.451 | 43.495 | 43.551 | 43.613 | 43.681 | 43.749 | 43.819 | 43.889 | 43.959 | 44.031 | 44.103 | 44.176 | 44.25 | 44.324 | 44.399 | 44.475 | 44.552 | 44.629 | 44.707 | 44.786 | 44.866 | 44.946 | 45.028
NPgN | BSP | NPg - Net Zero Early | Total installed wind capacity (MW) | TORONTO | 23.269 | 23.27 | 23.271 | 23.272 | 23.273 | 23.274 | 23.277 | 23.282 | 23.291 | 23.307 | 23.331 | 23.363 | 23.397 | 23.436 | 23.474 | 23.513 | 23.552 | 23.592 | 23.632 | 23.672 | 23.713 | 23.754 | 23.795 | 23.838 | 23.88 | 23.923 | 23.966 | 24.01 | 24.054 | 24.099 | 24.144 | 24.189
NPgN | BSP | NPg - Net Zero Early | Total installed wind capacity (MW) | WORMALD GREEN 132/33KV | 0.077 | 0.079 | 0.08 | 0.081 | 0.082 | 0.083 | 0.086 | 0.091 | 0.102 | 0.119 | 0.145 | 0.179 | 0.216 | 0.257 | 0.298 | 0.34 | 0.382 | 0.424 | 0.467 | 0.511 | 0.555 | 0.599 | 0.644 | 0.689 | 0.734 | 0.781 | 0.827 | 0.874 | 0.922 | 0.97 | 1.018 | 1.067
NPgY | BSP | NPg - Net Zero Early | Total installed wind capacity (MW) | ATTERCLIFFE | 0 | 0.002 | 0.004 | 0.006 | 0.008 | 0.01 | 0.011 | 0.013 | 0.017 | 0.023 | 0.032 | 0.044 | 0.058 | 0.072 | 0.087 | 0.102 | 0.117 | 0.132 | 0.148 | 0.163 | 0.179 | 0.195 | 0.211 | 0.227 | 0.243 | 0.26 | 0.277 | 0.293 | 0.31 | 0.328 | 0.345 | 0.362
NPgY | BSP | NPg - Net Zero Early | Total installed wind capacity (MW) | BARUGH 132/66KV | 0.876 | 0.884 | 0.891 | 0.899 | 0.906 | 0.913 | 0.917 | 0.924 | 0.938 | 0.96 | 0.995 | 1.039 | 1.088 | 1.142 | 1.197 | 1.252 | 1.307 | 1.363 | 1.42 | 1.477 | 1.535 | 1.593 | 1.652 | 1.712 | 1.772 | 1.833 | 1.894 | 1.956 | 2.019 | 2.082 | 2.146 | 2.21
NPgY | BSP | NPg - Net Zero Early | Total installed wind capacity (MW) | BEESTON ROYDS 132/33KV | 2.556 | 2.56 | 2.564 | 2.568 | 2.572 | 2.576 | 2.578 | 2.582 | 2.59 | 2.602 | 2.621 | 2.646 | 2.673 | 2.702 | 2.732 | 2.763 | 2.793 | 2.824 | 2.856 | 2.887 | 2.919 | 2.951 | 2.984 | 3.017 | 3.05 | 3.083 | 3.117 | 3.151 | 3.186 | 3.221 | 3.256 | 3.291
NPgY | BSP | NPg - Net Zero Early | Total installed wind capacity (MW) | BEVERLEY 132/33KV | 54.155 | 54.199 | 54.242 | 54.286 | 54.329 | 54.373 | 54.395 | 54.437 | 54.516 | 54.65 | 54.852 | 55.114 | 55.402 | 55.719 | 56.039 | 56.363 | 56.689 | 57.019 | 57.353 | 57.689 | 58.029 | 58.373 | 58.719 | 59.07 | 59.423 | 59.781 | 60.142 | 60.506 | 60.874 | 61.246 | 61.622 | 62.001
NPgY | BSP | NPg - Net Zero Early | Total installed wind capacity (MW) | BINGLEY 132/33KV | 0.685 | 0.689 | 0.693 | 0.696 | 0.7 | 0.704 | 0.705 | 0.709 | 0.715 | 0.727 | 0.743 | 0.765 | 0.789 | 0.816 | 0.842 | 0.869 | 0.896 | 0.924 | 0.952 | 0.98 | 1.008 | 1.036 | 1.065 | 1.095 | 1.124 | 1.154 | 1.184 | 1.214 | 1.245 | 1.276 | 1.307 | 1.339
NPgY | BSP | NPg - Net Zero Early | Total installed wind capacity (MW) | BLACKBURN MEADOWS B | 0 | 0.001 | 0.003 | 0.004 | 0.005 | 0.007 | 0.007 | 0.008 | 0.011 | 0.015 | 0.021 | 0.029 | 0.037 | 0.047 | 0.056 | 0.066 | 0.076 | 0.086 | 0.096 | 0.106 | 0.116 | 0.126 | 0.137 | 0.147 | 0.158 | 0.168 | 0.179 | 0.19 | 0.201 | 0.212 | 0.224 | 0.235
NPgY | BSP | NPg - Net Zero Early | Total installed wind capacity (MW) | BLYTON | 3.087 | 3.105 | 3.123 | 3.141 | 3.159 | 3.177 | 3.186 | 3.203 | 3.235 | 3.291 | 3.373 | 3.481 | 3.6 | 3.73 | 3.862 | 3.995 | 4.129 | 4.264 | 4.401 | 4.54 | 4.679 | 4.821 | 4.963 | 5.107 | 5.252 | 5.399 | 5.548 | 5.697 | 5.849 | 6.002 | 6.156 | 6.312
NPgY | BSP | NPg - Net Zero Early | Total installed wind capacity (MW) | BRADFORD | 0 | 0.005 | 0.009 | 0.014 | 0.018 | 0.023 | 0.025 | 0.029 | 0.038 | 0.052 | 0.073 | 0.1 | 0.131 | 0.164 | 0.197 | 0.231 | 0.265 | 0.3 | 0.335 | 0.37 | 0.406 | 0.441 | 0.478 | 0.514 | 0.551 | 0.589 | 0.627 | 0.665 | 0.703 | 0.742 | 0.782 | 0.821
NPgY | BSP | NPg - Net Zero Early | Total installed wind capacity (MW) | BRAMHAM | 9.846 | 9.862 | 9.879 | 9.896 | 9.913 | 9.929 | 9.938 | 9.954 | 9.984 | 10.036 | 10.114 | 10.215 | 10.326 | 10.448 | 10.571 | 10.696 | 10.822 | 10.949 | 11.077 | 11.207 | 11.338 | 11.47 | 11.604 | 11.739 | 11.875 | 12.013 | 12.152 | 12.292 | 12.434 | 12.577 | 12.722 | 12.868
NPgY | BSP | NPg - Net Zero Early | Total installed wind capacity (MW) | BRANSHOLME | 0.524 | 0.528 | 0.532 | 0.536 | 0.54 | 0.544 | 0.546 | 0.55 | 0.557 | 0.569 | 0.587 | 0.611 | 0.637 | 0.666 | 0.695 | 0.724 | 0.753 | 0.783 | 0.813 | 0.844 | 0.874 | 0.905 | 0.937 | 0.968 | 1 | 1.033 | 1.065 | 1.098 | 1.131 | 1.165 | 1.199 | 1.233
NPgY | BSP | NPg - Net Zero Early | Total installed wind capacity (MW) | BRIGHOUSE 132/33KV | 0.176 | 0.183 | 0.19 | 0.196 | 0.203 | 0.21 | 0.214 | 0.22 | 0.232 | 0.254 | 0.285 | 0.326 | 0.371 | 0.421 | 0.471 | 0.522 | 0.573 | 0.625 | 0.677 | 0.73 | 0.783 | 0.837 | 0.891 | 0.946 | 1.001 | 1.057 | 1.114 | 1.171 | 1.228 | 1.287 | 1.345 | 1.405
NPgY | BSP | NPg - Net Zero Early | Total installed wind capacity (MW) | DONCASTER B/THORPE MARSH | 67.481 | 67.507 | 67.532 | 67.557 | 67.582 | 67.608 | 67.62 | 67.645 | 67.69 | 67.768 | 67.885 | 68.037 | 68.204 | 68.387 | 68.573 | 68.76 | 68.95 | 69.141 | 69.334 | 69.529 | 69.726 | 69.925 | 70.126 | 70.328 | 70.533 | 70.74 | 70.949 | 71.161 | 71.374 | 71.589 | 71.807 | 72.026
NPgY | BSP | NPg - Net Zero Early | Total installed wind capacity (MW) | DONCASTER CENTRAL | 0 | 0.004 | 0.008 | 0.012 | 0.016 | 0.019 | 0.021 | 0.025 | 0.032 | 0.044 | 0.062 | 0.085 | 0.111 | 0.139 | 0.168 | 0.197 | 0.226 | 0.255 | 0.285 | 0.315 | 0.345 | 0.376 | 0.407 | 0.438 | 0.47 | 0.502 | 0.534 | 0.566 | 0.599 | 0.632 | 0.666 | 0.7
NPgY | BSP | NPg - Net Zero Early | Total installed wind capacity (MW) | DRIFFIELD/BEVERLEY GROUP | 113.051 | 113.121 | 113.192 | 113.262 | 113.332 | 113.403 | 113.438 | 113.506 | 113.634 | 113.851 | 114.177 | 114.601 | 115.067 | 115.58 | 116.097 | 116.621 | 117.149 | 117.683 | 118.221 | 118.766 | 119.316 | 119.871 | 120.432 | 120.998 | 121.57 | 122.148 | 122.732 | 123.321 | 123.916 | 124.518 | 125.125 | 125.738
NPgY | BSP | NPg - Net Zero Early | Total installed wind capacity (MW) | FEATHERSTONE | 0.307 | 0.312 | 0.317 | 0.322 | 0.327 | 0.332 | 0.335 | 0.34 | 0.349 | 0.365 | 0.388 | 0.419 | 0.453 | 0.49 | 0.528 | 0.566 | 0.604 | 0.642 | 0.682 | 0.721 | 0.761 | 0.801 | 0.842 | 0.883 | 0.924 | 0.966 | 1.008 | 1.051 | 1.094 | 1.138 | 1.182 | 1.226
NPgY | BSP | NPg - Net Zero Early | Total installed wind capacity (MW) | GIRLINGTON | 0 | 0.003 | 0.006 | 0.008 | 0.011 | 0.014 | 0.015 | 0.018 | 0.023 | 0.031 | 0.044 | 0.061 | 0.079 | 0.099 | 0.119 | 0.14 | 0.16 | 0.181 | 0.202 | 0.224 | 0.245 | 0.267 | 0.289 | 0.311 | 0.334 | 0.356 | 0.379 | 0.402 | 0.425 | 0.449 | 0.473 | 0.497
NPgY | BSP | NPg - Net Zero Early | Total installed wind capacity (MW) | HALIFAX 132/33KV | 0.546 | 0.55 | 0.554 | 0.558 | 0.562 | 0.566 | 0.568 | 0.572 | 0.579 | 0.592 | 0.611 | 0.635 | 0.662 | 0.692 | 0.722 | 0.752 | 0.783 | 0.813 | 0.844 | 0.876 | 0.908 | 0.94 | 0.972 | 1.005 | 1.038 | 1.071 | 1.105 | 1.139 | 1.173 | 1.208 | 1.243 | 1.279
NPgY | BSP | NPg - Net Zero Early | Total installed wind capacity (MW) | HECKMONDWIKE | 0.022 | 0.026 | 0.03 | 0.034 | 0.038 | 0.042 | 0.044 | 0.048 | 0.056 | 0.068 | 0.087 | 0.111 | 0.138 | 0.168 | 0.198 | 0.228 | 0.258 | 0.289 | 0.32 | 0.352 | 0.383 | 0.415 | 0.448 | 0.48 | 0.513 | 0.547 | 0.58 | 0.614 | 0.649 | 0.683 | 0.718 | 0.754
NPgY | BSP | NPg - Net Zero Early | Total installed wind capacity (MW) | HOLMFIELD | 23.964 | 23.974 | 23.983 | 23.993 | 24.003 | 24.013 | 24.017 | 24.027 | 24.044 | 24.075 | 24.12 | 24.178 | 24.243 | 24.314 | 24.385 | 24.458 | 24.531 | 24.604 | 24.679 | 24.754 | 24.83 | 24.907 | 24.985 | 25.063 | 25.142 | 25.222 | 25.303 | 25.384 | 25.467 | 25.55 | 25.634 | 25.719
NPgY | BSP | NPg - Net Zero Early | Total installed wind capacity (MW) | HULL EAST 132/33KV | 38.259 | 38.277 | 38.295 | 38.313 | 38.331 | 38.349 | 38.358 | 38.375 | 38.407 | 38.462 | 38.545 | 38.652 | 38.77 | 38.9 | 39.031 | 39.163 | 39.297 | 39.432 | 39.569 | 39.707 | 39.846 | 39.986 | 40.128 | 40.272 | 40.417 | 40.563 | 40.711 | 40.86 | 41.011 | 41.163 | 41.317 | 41.472
NPgY | BSP | NPg - Net Zero Early | Total installed wind capacity (MW) | HULL SOUTH | 0.034 | 0.04 | 0.046 | 0.052 | 0.058 | 0.064 | 0.067 | 0.072 | 0.083 | 0.101 | 0.128 | 0.163 | 0.202 | 0.245 | 0.288 | 0.331 | 0.375 | 0.419 | 0.464 | 0.509 | 0.555 | 0.601 | 0.648 | 0.695 | 0.742 | 0.79 | 0.839 | 0.888 | 0.937 | 0.987 | 1.038 | 1.089
NPgY | BSP | NPg - Net Zero Early | Total installed wind capacity (MW) | HULL WEST | 6.32 | 6.348 | 6.376 | 6.404 | 6.431 | 6.459 | 6.473 | 6.5 | 6.55 | 6.636 | 6.764 | 6.931 | 7.115 | 7.317 | 7.521 | 7.727 | 7.935 | 8.146 | 8.358 | 8.572 | 8.789 | 9.008 | 9.229 | 9.452 | 9.678 | 9.905 | 10.135 | 10.367 | 10.602 | 10.839 | 11.078 | 11.32
NPgY | BSP | NPg - Net Zero Early | Total installed wind capacity (MW) | HUMBERSTON | 24.6 | 24.604 | 24.608 | 24.611 | 24.615 | 24.619 | 24.621 | 24.624 | 24.631 | 24.642 | 24.659 | 24.681 | 24.706 | 24.733 | 24.76 | 24.787 | 24.815 | 24.843 | 24.871 | 24.9 | 24.929 | 24.958 | 24.987 | 25.017 | 25.047 | 25.077 | 25.108 | 25.139 | 25.17 | 25.201 | 25.233 | 25.265
NPgY | BSP | NPg - Net Zero Early | Total installed wind capacity (MW) | HUNNINGLEY | 0 | 0.003 | 0.006 | 0.009 | 0.013 | 0.016 | 0.017 | 0.02 | 0.026 | 0.036 | 0.05 | 0.069 | 0.09 | 0.113 | 0.136 | 0.16 | 0.183 | 0.207 | 0.231 | 0.256 | 0.28 | 0.305 | 0.33 | 0.356 | 0.381 | 0.407 | 0.433 | 0.46 | 0.486 | 0.513 | 0.54 | 0.568
NPgY | BSP | NPg - Net Zero Early | Total installed wind capacity (MW) | HUNSHELF | 6.939 | 6.942 | 6.945 | 6.949 | 6.952 | 6.955 | 6.957 | 6.96 | 6.966 | 6.975 | 6.99 | 7.01 | 7.031 | 7.054 | 7.078 | 7.102 | 7.126 | 7.15 | 7.175 | 7.2 | 7.225 | 7.25 | 7.276 | 7.302 | 7.328 | 7.354 | 7.381 | 7.408 | 7.435 | 7.462 | 7.49 | 7.518
NPgY | BSP | NPg - Net Zero Early | Total installed wind capacity (MW) | IMMINGHAM | 0.006 | 0.011 | 0.016 | 0.021 | 0.027 | 0.032 | 0.035 | 0.04 | 0.049 | 0.065 | 0.09 | 0.121 | 0.156 | 0.194 | 0.233 | 0.272 | 0.312 | 0.351 | 0.392 | 0.432 | 0.473 | 0.515 | 0.557 | 0.599 | 0.642 | 0.685 | 0.729 | 0.773 | 0.817 | 0.862 | 0.907 | 0.953
NPgY | BSP | NPg - Net Zero Early | Total installed wind capacity (MW) | KIRKHAW LANE | 1.506 | 1.513 | 1.521 | 1.528 | 1.535 | 1.543 | 1.546 | 1.553 | 1.566 | 1.589 | 1.623 | 1.667 | 1.715 | 1.768 | 1.822 | 1.876 | 1.93 | 1.986 | 2.041 | 2.098 | 2.155 | 2.212 | 2.27 | 2.329 | 2.388 | 2.448 | 2.508 | 2.569 | 2.631 | 2.693 | 2.756 | 2.82
NPgY | BSP | NPg - Net Zero Early | Total installed wind capacity (MW) | KIRKSTALL C 2/5 | 0 | 0.001 | 0.002 | 0.003 | 0.004 | 0.004 | 0.005 | 0.006 | 0.007 | 0.01 | 0.014 | 0.019 | 0.025 | 0.032 | 0.038 | 0.045 | 0.052 | 0.058 | 0.065 | 0.072 | 0.079 | 0.086 | 0.093 | 0.1 | 0.107 | 0.114 | 0.122 | 0.129 | 0.137 | 0.144 | 0.152 | 0.16
NPgY | BSP | NPg - Net Zero Early | Total installed wind capacity (MW) | KIRKSTALL C/RING ROAD HORSFORTH | 0.019 | 0.025 | 0.03 | 0.036 | 0.042 | 0.048 | 0.051 | 0.056 | 0.067 | 0.084 | 0.111 | 0.146 | 0.184 | 0.225 | 0.268 | 0.311 | 0.354 | 0.397 | 0.441 | 0.486 | 0.531 | 0.576 | 0.622 | 0.668 | 0.715 | 0.762 | 0.81 | 0.858 | 0.906 | 0.956 | 1.005 | 1.055
NPgY | BSP | NPg - Net Zero Early | Total installed wind capacity (MW) | LEEDS EAST | 0.02 | 0.024 | 0.028 | 0.032 | 0.036 | 0.04 | 0.042 | 0.045 | 0.053 | 0.065 | 0.083 | 0.107 | 0.133 | 0.162 | 0.191 | 0.22 | 0.25 | 0.28 | 0.31 | 0.341 | 0.372 | 0.403 | 0.435 | 0.466 | 0.499 | 0.531 | 0.564 | 0.597 | 0.63 | 0.664 | 0.698 | 0.733
NPgY | BSP | NPg - Net Zero Early | Total installed wind capacity (MW) | LEEDS NORTH | 0 | 0.003 | 0.006 | 0.008 | 0.011 | 0.014 | 0.015 | 0.018 | 0.023 | 0.032 | 0.045 | 0.062 | 0.08 | 0.101 | 0.121 | 0.142 | 0.163 | 0.184 | 0.206 | 0.228 | 0.249 | 0.272 | 0.294 | 0.316 | 0.339 | 0.362 | 0.385 | 0.409 | 0.433 | 0.456 | 0.481 | 0.505
NPgY | BSP | NPg - Net Zero Early | Total installed wind capacity (MW) | LINDLEY | 0.984 | 0.99 | 0.996 | 1.002 | 1.008 | 1.014 | 1.017 | 1.023 | 1.034 | 1.053 | 1.08 | 1.116 | 1.156 | 1.2 | 1.244 | 1.289 | 1.334 | 1.379 | 1.425 | 1.471 | 1.518 | 1.565 | 1.613 | 1.662 | 1.71 | 1.76 | 1.809 | 1.859 | 1.91 | 1.961 | 2.013 | 2.065
NPgY | BSP | NPg - Net Zero Early | Total installed wind capacity (MW) | LOW ROAD | 0.05 | 0.052 | 0.054 | 0.057 | 0.059 | 0.061 | 0.062 | 0.065 | 0.069 | 0.076 | 0.087 | 0.1 | 0.116 | 0.133 | 0.149 | 0.167 | 0.184 | 0.201 | 0.219 | 0.237 | 0.255 | 0.273 | 0.291 | 0.31 | 0.329 | 0.348 | 0.367 | 0.386 | 0.406 | 0.425 | 0.445 | 0.465
NPgY | BSP | NPg - Net Zero Early | Total installed wind capacity (MW) | MALLARD WAY | 0 | 0.005 | 0.009 | 0.014 | 0.019 | 0.023 | 0.025 | 0.03 | 0.038 | 0.053 | 0.074 | 0.102 | 0.132 | 0.166 | 0.2 | 0.234 | 0.269 | 0.304 | 0.339 | 0.375 | 0.411 | 0.448 | 0.484 | 0.522 | 0.559 | 0.597 | 0.635 | 0.674 | 0.713 | 0.753 | 0.793 | 0.833
NPgY | BSP | NPg - Net Zero Early | Total installed wind capacity (MW) | MENSTON | 0.259 | 0.262 | 0.265 | 0.268 | 0.271 | 0.274 | 0.275 | 0.278 | 0.284 | 0.293 | 0.306 | 0.324 | 0.343 | 0.365 | 0.386 | 0.408 | 0.43 | 0.453 | 0.475 | 0.498 | 0.521 | 0.544 | 0.567 | 0.591 | 0.615 | 0.639 | 0.663 | 0.688 | 0.713 | 0.738 | 0.763 | 0.789
NPgY | BSP | NPg - Net Zero Early | Total installed wind capacity (MW) | MOSS ROAD | 0 | 0.003 | 0.005 | 0.008 | 0.01 | 0.013 | 0.014 | 0.016 | 0.021 | 0.029 | 0.041 | 0.056 | 0.073 | 0.092 | 0.11 | 0.129 | 0.149 | 0.168 | 0.187 | 0.207 | 0.227 | 0.247 | 0.268 | 0.288 | 0.309 | 0.33 | 0.351 | 0.372 | 0.394 | 0.416 | 0.438 | 0.46
NPgY | BSP | NPg - Net Zero Early | Total installed wind capacity (MW) | OSGODBY 1/2 | 0 | 0 | 0 | 0 | 0 | 0 | 0 | 0 | 0 | 0 | 0 | 0 | 0 | 0 | 0 | 0 | 0 | 0 | 0 | 0 | 0 | 0 | 0 | 0 | 0 | 0 | 0 | 0 | 0 | 0 | 0 | 0
NPgY | BSP | NPg - Net Zero Early | Total installed wind capacity (MW) | OSGODBY 3/4 | 36.107 | 36.133 | 36.158 | 36.184 | 36.21 | 36.236 | 36.249 | 36.273 | 36.32 | 36.399 | 36.518 | 36.673 | 36.844 | 37.031 | 37.22 | 37.411 | 37.604 | 37.799 | 37.996 | 38.195 | 38.396 | 38.599 | 38.804 | 39.011 | 39.22 | 39.431 | 39.644 | 39.86 | 40.077 | 40.297 | 40.519 | 40.743
NPgY | BSP | NPg - Net Zero Early | Total installed wind capacity (MW) | RODLEY | 0.019 | 0.023 | 0.027 | 0.031 | 0.035 | 0.039 | 0.041 | 0.045 | 0.052 | 0.065 | 0.083 | 0.107 | 0.134 | 0.163 | 0.192 | 0.222 | 0.252 | 0.282 | 0.313 | 0.344 | 0.375 | 0.407 | 0.439 | 0.471 | 0.503 | 0.536 | 0.569 | 0.603 | 0.637 | 0.671 | 0.705 | 0.74
NPgY | BSP | NPg - Net Zero Early | Total installed wind capacity (MW) | SAINT ANDREWS ROAD 132/33KV | 0.161 | 0.166 | 0.171 | 0.176 | 0.181 | 0.186 | 0.188 | 0.193 | 0.202 | 0.217 | 0.24 | 0.269 | 0.302 | 0.337 | 0.373 | 0.41 | 0.447 | 0.484 | 0.521 | 0.559 | 0.598 | 0.636 | 0.675 | 0.715 | 0.755 | 0.795 | 0.835 | 0.877 | 0.918 | 0.96 | 1.002 | 1.045
NPgY | BSP | NPg - Net Zero Early | Total installed wind capacity (MW) | SALTEND 132/33KV | 0.05 | 0.05 | 0.05 | 0.05 | 0.05 | 0.05 | 0.05 | 0.05 | 0.05 | 0.05 | 0.05 | 0.05 | 0.051 | 0.051 | 0.051 | 0.051 | 0.051 | 0.051 | 0.052 | 0.052 | 0.052 | 0.052 | 0.052 | 0.052 | 0.053 | 0.053 | 0.053 | 0.053 | 0.053 | 0.053 | 0.054 | 0.054
NPgY | BSP | NPg - Net Zero Early | Total installed wind capacity (MW) | SANTON | 1.593 | 1.611 | 1.629 | 1.647 | 1.666 | 1.684 | 1.693 | 1.71 | 1.743 | 1.799 | 1.883 | 1.993 | 2.113 | 2.245 | 2.379 | 2.514 | 2.65 | 2.787 | 2.926 | 3.067 | 3.209 | 3.352 | 3.496 | 3.642 | 3.79 | 3.939 | 4.09 | 4.242 | 4.395 | 4.55 | 4.707 | 4.865
NPgY | BSP | NPg - Net Zero Early | Total installed wind capacity (MW) | SCUNTHORPE NORTH | 28.175 | 28.187 | 28.198 | 28.209 | 28.22 | 28.231 | 28.237 | 28.248 | 28.268 | 28.302 | 28.354 | 28.422 | 28.496 | 28.577 | 28.66 | 28.743 | 28.827 | 28.911 | 28.997 | 29.084 | 29.171 | 29.259 | 29.348 | 29.438 | 29.529 | 29.621 | 29.714 | 29.807 | 29.902 | 29.998 | 30.094 | 30.192
NPgY | BSP | NPg - Net Zero Early | Total installed wind capacity (MW) | SCUNTHORPE SOUTH | 0.563 | 0.584 | 0.605 | 0.625 | 0.646 | 0.667 | 0.677 | 0.697 | 0.735 | 0.799 | 0.895 | 1.02 | 1.157 | 1.308 | 1.461 | 1.615 | 1.771 | 1.928 | 2.087 | 2.247 | 2.409 | 2.573 | 2.738 | 2.905 | 3.073 | 3.244 | 3.415 | 3.589 | 3.765 | 3.942 | 4.121 | 4.301
NPgY | BSP | NPg - Net Zero Early | Total installed wind capacity (MW) | SILSDEN | 1.13 | 1.225 | 1.321 | 1.416 | 1.511 | 1.607 | 1.655 | 1.746 | 1.919 | 2.213 | 2.654 | 3.227 | 3.858 | 4.551 | 5.252 | 5.959 | 6.674 | 7.396 | 8.125 | 8.861 | 9.605 | 10.356 | 11.115 | 11.881 | 12.655 | 13.437 | 14.226 | 15.023 | 15.829 | 16.642 | 17.464 | 18.293
NPgY | BSP | NPg - Net Zero Early | Total installed wind capacity (MW) | SOWERBY BRIDGE 132/33KV | 21.654 | 21.664 | 21.675 | 21.685 | 21.696 | 21.706 | 21.711 | 21.721 | 21.74 | 21.773 | 21.821 | 21.884 | 21.953 | 22.029 | 22.106 | 22.184 | 22.263 | 22.342 | 22.422 | 22.503 | 22.584 | 22.667 | 22.75 | 22.834 | 22.919 | 23.005 | 23.092 | 23.179 | 23.268 | 23.357 | 23.447 | 23.538
NPgY | BSP | NPg - Net Zero Early | Total installed wind capacity (MW) | STAYGATE | 0.073 | 0.076 | 0.08 | 0.084 | 0.087 | 0.091 | 0.093 | 0.096 | 0.103 | 0.114 | 0.131 | 0.153 | 0.177 | 0.203 | 0.23 | 0.257 | 0.284 | 0.312 | 0.34 | 0.368 | 0.396 | 0.425 | 0.454 | 0.483 | 0.513 | 0.543 | 0.573 | 0.603 | 0.634 | 0.665 | 0.696 | 0.728
NPgY | BSP | NPg - Net Zero Early | Total installed wind capacity (MW) | THORNHILL 132KV | 18.719 | 18.726 | 18.734 | 18.741 | 18.749 | 18.756 | 18.76 | 18.767 | 18.781 | 18.804 | 18.839 | 18.885 | 18.935 | 18.99 | 19.045 | 19.101 | 19.158 | 19.215 | 19.273 | 19.331 | 19.39 | 19.45 | 19.51 | 19.571 | 19.632 | 19.694 | 19.757 | 19.82 | 19.884 | 19.948 | 20.013 | 20.079
NPgY | BSP | NPg - Net Zero Early | Total installed wind capacity (MW) | WAKEFIELD MONCKTON ROAD | 0.053 | 0.056 | 0.06 | 0.063 | 0.066 | 0.07 | 0.071 | 0.074 | 0.08 | 0.091 | 0.106 | 0.126 | 0.148 | 0.172 | 0.197 | 0.221 | 0.246 | 0.271 | 0.297 | 0.322 | 0.348 | 0.375 | 0.401 | 0.428 | 0.455 | 0.482 | 0.51 | 0.537 | 0.565 | 0.594 | 0.622 | 0.651
NPgY | BSP | NPg - Net Zero Early | Total installed wind capacity (MW) | WAKEFIELD NORTH | 0.114 | 0.119 | 0.124 | 0.129 | 0.135 | 0.14 | 0.143 | 0.148 | 0.157 | 0.173 | 0.198 | 0.229 | 0.264 | 0.303 | 0.341 | 0.38 | 0.42 | 0.46 | 0.5 | 0.541 | 0.582 | 0.623 | 0.665 | 0.708 | 0.75 | 0.794 | 0.837 | 0.881 | 0.926 | 0.971 | 1.016 | 1.062
NPgY | BSP | NPg - Net Zero Early | Total installed wind capacity (MW) | WEST MELTON | 9.115 | 9.127 | 9.139 | 9.151 | 9.163 | 9.175 | 9.181 | 9.193 | 9.215 | 9.252 | 9.308 | 9.38 | 9.46 | 9.548 | 9.636 | 9.726 | 9.817 | 9.908 | 10 | 10.093 | 10.187 | 10.283 | 10.379 | 10.476 | 10.574 | 10.672 | 10.772 | 10.873 | 10.975 | 11.078 | 11.182 | 11.287
NPgY | BSP | NPg - Net Zero Early | Total installed wind capacity (MW) | WHINMOOR | 0.03 | 0.034 | 0.038 | 0.042 | 0.046 | 0.051 | 0.053 | 0.057 | 0.064 | 0.077 | 0.096 | 0.121 | 0.148 | 0.179 | 0.209 | 0.24 | 0.271 | 0.302 | 0.334 | 0.366 | 0.398 | 0.431 | 0.464 | 0.497 | 0.531 | 0.565 | 0.599 | 0.634 | 0.669 | 0.704 | 0.74 | 0.776
NPgY | BSP | NPg - Net Zero Early | Total installed wind capacity (MW) | WOLD NEWTON | 34.698 | 34.723 | 34.747 | 34.771 | 34.795 | 34.819 | 34.831 | 34.854 | 34.898 | 34.972 | 35.083 | 35.228 | 35.388 | 35.563 | 35.74 | 35.919 | 36.099 | 36.282 | 36.466 | 36.652 | 36.84 | 37.03 | 37.222 | 37.415 | 37.611 | 37.808 | 38.008 | 38.209 | 38.413 | 38.618 | 38.826 | 39.035
NPgY | BSP | NPg - Net Zero Early | Total installed wind capacity (MW) | YARBOROUGH ROAD 132/33KV | 1.472 | 1.478 | 1.484 | 1.49 | 1.497 | 1.503 | 1.506 | 1.512 | 1.523 | 1.542 | 1.571 | 1.608 | 1.65 | 1.695 | 1.741 | 1.787 | 1.833 | 1.88 | 1.928 | 1.976 | 2.024 | 2.073 | 2.123 | 2.173 | 2.223 | 2.274 | 2.326 | 2.378 | 2.43 | 2.483 | 2.537 | 2.591
NPgN | BSP | NPg - Net Zero Early | Total peak demand (MW) | ANNFIELD | 57.1 | 57.66 | 56.532 | 55.828 | 55.417 | 55.582 | 56.104 | 56.772 | 57.711 | 59.06 | 60.728 | 65.317 | 70.111 | 74.366 | 78.855 | 83.348 | 88.482 | 93.282 | 97.253 | 100.966 | 104.3 | 107.407 | 110.14 | 112.715 | 115.138 | 117.357 | 117.659 | 117.619 | 117.803 | 117.7 | 117.439 | 117.195
NPgN | BSP | NPg - Net Zero Early | Total peak demand (MW) | BARRACK ROAD | 73.188 | 73.757 | 72.831 | 72.051 | 71.306 | 70.692 | 70.148 | 69.66 | 69.255 | 68.93 | 68.679 | 69.134 | 69.835 | 70.364 | 70.959 | 71.644 | 72.373 | 73.046 | 73.619 | 74.174 | 74.7 | 75.213 | 75.712 | 76.211 | 76.706 | 77.161 | 77.122 | 76.979 | 76.971 | 76.879 | 76.741 | 76.661
NPgN | BSP | NPg - Net Zero Early | Total peak demand (MW) | BLUCHER | 47.762 | 49.304 | 48.389 | 47.87 | 47.459 | 47.414 | 47.612 | 47.908 | 48.366 | 49.075 | 49.994 | 53.572 | 57.325 | 60.813 | 64.352 | 67.858 | 71.682 | 75.331 | 78.494 | 81.487 | 84.242 | 86.848 | 89.265 | 91.593 | 93.83 | 95.828 | 95.962 | 95.935 | 95.984 | 95.917 | 95.776 | 95.652
NPgN | BSP | NPg - Net Zero Early | Total peak demand (MW) | BOWESFIELD | 75.892 | 75.203 | 73.826 | 73.102 | 72.726 | 73.087 | 73.966 | 75.01 | 76.4 | 78.318 | 80.633 | 86.724 | 92.988 | 98.795 | 104.714 | 110.56 | 117.251 | 123.489 | 128.601 | 133.356 | 137.608 | 141.549 | 145.007 | 148.265 | 151.339 | 154.101 | 154.43 | 154.421 | 154.492 | 154.371 | 154.106 | 153.879
NPgN | BSP | NPg - Net Zero Early | Total peak demand (MW) | CHIRTON GRANGE | 47.55 | 46.756 | 45.82 | 45.346 | 45.079 | 45.321 | 45.839 | 46.476 | 47.346 | 48.589 | 50.119 | 54.564 | 59.092 | 63.138 | 67.376 | 71.6 | 76.409 | 80.898 | 84.609 | 88.081 | 91.216 | 94.181 | 96.814 | 99.305 | 101.651 | 103.728 | 103.902 | 103.876 | 104.047 | 103.981 | 103.787 | 103.617
NPgN | BSP | NPg - Net Zero Early | Total peak demand (MW) | COALBURNS | 61.038 | 60.916 | 60.387 | 60.056 | 59.956 | 60.122 | 60.484 | 60.907 | 61.461 | 62.222 | 63.122 | 65.111 | 67.207 | 69.195 | 71.209 | 73.191 | 75.54 | 77.702 | 79.428 | 81.033 | 82.453 | 83.725 | 84.801 | 85.805 | 86.744 | 87.648 | 87.877 | 87.928 | 87.957 | 87.939 | 87.875 | 87.819
NPgN | BSP | NPg - Net Zero Early | Total peak demand (MW) | DARLINGTON CENTRAL | 42.02 | 49.369 | 48.739 | 48.24 | 47.863 | 47.665 | 47.594 | 47.577 | 47.656 | 47.874 | 48.199 | 49.199 | 50.187 | 51.106 | 52.052 | 52.973 | 54.13 | 55.193 | 55.991 | 56.7 | 57.292 | 57.823 | 58.22 | 58.565 | 58.86 | 59.101 | 58.961 | 58.775 | 58.586 | 58.369 | 58.13 | 57.888
NPgN | BSP | NPg - Net Zero Early | Total peak demand (MW) | DARLINGTON NORTH | 70.518 | 70.572 | 69.404 | 68.74 | 68.479 | 68.818 | 69.562 | 70.461 | 71.679 | 73.369 | 75.414 | 80.363 | 85.281 | 89.752 | 94.388 | 98.958 | 104.353 | 109.365 | 113.342 | 116.973 | 120.142 | 123.06 | 125.482 | 127.696 | 129.715 | 131.448 | 131.458 | 131.231 | 131.115 | 130.789 | 130.335 | 129.886
NPgN | BSP | NPg - Net Zero Early | Total peak demand (MW) | DUNSTON | 92.851 | 95.432 | 93.743 | 92.594 | 91.626 | 91.221 | 91.107 | 91.146 | 91.458 | 92.144 | 93.146 | 97.465 | 102.186 | 106.373 | 110.719 | 115.143 | 120.069 | 124.645 | 128.486 | 132.123 | 135.451 | 138.615 | 141.507 | 144.293 | 146.955 | 149.366 | 149.506 | 149.311 | 149.37 | 149.179 | 148.838 | 148.582
NPgN | BSP | NPg - Net Zero Early | Total peak demand (MW) | FLATWORTH | 33.042 | 41.767 | 41.273 | 40.956 | 40.693 | 40.618 | 40.638 | 40.707 | 40.86 | 41.143 | 41.531 | 43.011 | 44.572 | 46.014 | 47.487 | 48.965 | 50.611 | 52.161 | 53.472 | 54.709 | 55.844 | 56.931 | 57.93 | 58.89 | 59.81 | 60.644 | 60.736 | 60.748 | 60.799 | 60.799 | 60.763 | 60.747
NPgN | BSP | NPg - Net Zero Early | Total peak demand (MW) | GOSFORTH | 75.676 | 75.548 | 74.516 | 73.806 | 73.105 | 72.636 | 72.302 | 72.038 | 71.876 | 71.852 | 71.961 | 74.403 | 77.061 | 79.401 | 81.883 | 84.437 | 87.08 | 89.648 | 92 | 94.279 | 96.454 | 98.566 | 100.644 | 102.703 | 104.732 | 106.577 | 106.669 | 106.649 | 106.84 | 106.857 | 106.788 | 106.755
NPgN | BSP | NPg - Net Zero Early | Total peak demand (MW) | HARROGATE 132/33KV | 52.565 | 52.547 | 52.004 | 51.825 | 51.965 | 52.463 | 53.113 | 53.859 | 54.809 | 56.065 | 57.547 | 61.153 | 64.786 | 68.087 | 71.507 | 74.897 | 78.842 | 82.498 | 85.459 | 88.207 | 90.66 | 92.959 | 94.937 | 96.786 | 98.509 | 100.042 | 100.249 | 100.263 | 100.38 | 100.341 | 100.209 | 100.096
NPgN | BSP | NPg - Net Zero Early | Total peak demand (MW) | HUSTHWAITE | 26.918 | 29.602 | 29.347 | 29.205 | 29.221 | 29.398 | 29.728 | 30.087 | 30.527 | 31.088 | 31.721 | 33.003 | 34.325 | 35.566 | 36.819 | 38.066 | 39.547 | 40.883 | 41.928 | 42.903 | 43.761 | 44.511 | 45.135 | 45.718 | 46.269 | 46.802 | 46.942 | 46.98 | 47.019 | 47.027 | 47.003 | 47.002
NPgN | BSP | NPg - Net Zero Early | Total peak demand (MW) | LEEMING BAR_SKEEBY | 86.687 | 87.05 | 86.031 | 85.459 | 85.395 | 86.015 | 87.398 | 88.877 | 90.663 | 92.906 | 95.42 | 100.927 | 106.715 | 112.148 | 117.629 | 123.105 | 129.447 | 135.22 | 139.857 | 144.212 | 148.11 | 151.522 | 154.466 | 157.255 | 159.925 | 162.497 | 163.126 | 163.286 | 163.465 | 163.5 | 163.389 | 163.379
NPgN | BSP | NPg - Net Zero Early | Total peak demand (MW) | LINTON | 54.726 | 55.089 | 54.38 | 53.966 | 53.864 | 54.113 | 54.713 | 55.356 | 56.161 | 57.216 | 58.41 | 61.177 | 64.193 | 67.011 | 69.845 | 72.717 | 75.994 | 78.949 | 81.325 | 83.563 | 85.572 | 87.291 | 88.782 | 90.201 | 91.606 | 93.001 | 93.351 | 93.411 | 93.491 | 93.495 | 93.396 | 93.389
NPgN | BSP | NPg - Net Zero Early | Total peak demand (MW) | MALTON GRID | 68.241 | 69.102 | 68.261 | 67.797 | 67.706 | 68.115 | 68.882 | 69.757 | 70.882 | 72.352 | 74.065 | 77.989 | 82.144 | 86.023 | 89.908 | 93.802 | 98.3 | 102.385 | 105.67 | 108.76 | 111.536 | 114.06 | 116.264 | 118.362 | 120.358 | 122.302 | 122.766 | 122.865 | 123 | 123.04 | 122.981 | 123.012
NPgN | BSP | NPg - Net Zero Early | Total peak demand (MW) | MELROSEGATE | 116.607 | 116.295 | 114.446 | 113.52 | 113.272 | 113.922 | 114.987 | 116.28 | 118.065 | 120.568 | 123.62 | 131.671 | 140.023 | 147.48 | 155.245 | 163.001 | 171.954 | 180.243 | 186.964 | 193.219 | 198.792 | 203.973 | 208.478 | 212.711 | 216.672 | 220.223 | 220.589 | 220.432 | 220.612 | 220.357 | 219.847 | 219.399
NPgN | BSP | NPg - Net Zero Early | Total peak demand (MW) | NORTH TEES | 135.892 | 135.309 | 134.16 | 133.261 | 132.449 | 131.903 | 131.499 | 131.173 | 130.976 | 130.948 | 131.068 | 132.878 | 134.777 | 136.563 | 138.365 | 140.18 | 142.203 | 144.113 | 145.76 | 147.311 | 148.747 | 150.123 | 151.411 | 152.661 | 153.869 | 154.979 | 154.858 | 154.671 | 154.517 | 154.322 | 154.098 | 153.889
NPgN | BSP | NPg - Net Zero Early | Total peak demand (MW) | POTTER HOUSE | 75.39 | 78.345 | 76.996 | 76.104 | 75.576 | 75.64 | 76.014 | 76.548 | 77.372 | 78.632 | 80.233 | 85.042 | 90.029 | 94.575 | 99.251 | 103.888 | 109.213 | 114.158 | 118.204 | 121.98 | 125.354 | 128.505 | 131.264 | 133.86 | 136.293 | 138.467 | 138.55 | 138.314 | 138.202 | 137.89 | 137.451 | 137.037
NPgN | BSP | NPg - Net Zero Early | Total peak demand (MW) | RAVENSWORTH | 59.909 | 62.165 | 61.276 | 60.511 | 59.778 | 59.157 | 58.591 | 58.072 | 57.618 | 57.238 | 56.926 | 57.341 | 57.877 | 58.325 | 58.807 | 59.34 | 59.916 | 60.456 | 60.917 | 61.361 | 61.774 | 62.173 | 62.556 | 62.934 | 63.304 | 63.632 | 63.443 | 63.175 | 62.971 | 62.724 | 62.448 | 62.202
NPgN | BSP | NPg - Net Zero Early | Total peak demand (MW) | SCARBOROUGH GRID | 74.189 | 73.951 | 72.635 | 71.816 | 71.362 | 71.426 | 71.669 | 72.053 | 72.721 | 73.767 | 75.113 | 79.23 | 83.641 | 87.491 | 91.542 | 95.676 | 100.401 | 104.721 | 108.242 | 111.571 | 114.589 | 117.417 | 119.931 | 122.33 | 124.607 | 126.72 | 126.986 | 126.856 | 126.997 | 126.857 | 126.554 | 126.329
NPgN | BSP | NPg - Net Zero Early | Total peak demand (MW) | SEAL SANDS | 27.533 | 32.205 | 32.142 | 32.085 | 32.033 | 31.984 | 31.939 | 31.897 | 31.86 | 31.826 | 31.796 | 31.785 | 31.785 | 31.782 | 31.781 | 31.789 | 31.796 | 31.803 | 31.812 | 31.823 | 31.837 | 31.853 | 31.871 | 31.892 | 31.914 | 31.937 | 31.947 | 31.952 | 31.962 | 31.972 | 31.981 | 31.995
NPgN | BSP | NPg - Net Zero Early | Total peak demand (MW) | SPADEADAM 33KV | 1.313 | 1.3 | 1.286 | 1.279 | 1.277 | 1.281 | 1.313 | 1.341 | 1.369 | 1.4 | 1.427 | 1.469 | 1.518 | 1.564 | 1.61 | 1.66 | 1.717 | 1.765 | 1.801 | 1.835 | 1.867 | 1.881 | 1.891 | 1.902 | 1.916 | 1.934 | 1.943 | 1.947 | 1.952 | 1.955 | 1.954 | 1.958
NPgN | BSP | NPg - Net Zero Early | Total peak demand (MW) | SPENNYMOOR 132/66KV | 78.642 | 79.834 | 78.329 | 77.218 | 76.551 | 76.733 | 77.413 | 78.306 | 79.577 | 81.411 | 83.679 | 89.689 | 96.135 | 102.139 | 108.198 | 114.198 | 121.049 | 127.4 | 132.623 | 137.507 | 141.878 | 145.931 | 149.484 | 152.829 | 155.975 | 158.941 | 159.406 | 159.282 | 159.203 | 158.946 | 158.54 | 158.186
NPgN | BSP | NPg - Net Zero Early | Total peak demand (MW) | TORONTO | 54.433 | 53.534 | 52.542 | 51.837 | 51.32 | 51.221 | 51.493 | 51.848 | 52.378 | 53.171 | 54.147 | 57.336 | 60.74 | 63.855 | 67.052 | 70.265 | 73.887 | 77.24 | 80.038 | 82.691 | 85.105 | 87.295 | 89.264 | 91.148 | 92.951 | 94.67 | 94.836 | 94.733 | 94.72 | 94.564 | 94.31 | 94.097
NPgN | BSP | NPg - Net Zero Early | Total peak demand (MW) | WORMALD GREEN 132/33KV | 49.212 | 52.692 | 52.131 | 51.862 | 51.849 | 52.158 | 52.66 | 53.237 | 53.985 | 54.981 | 56.15 | 58.911 | 61.764 | 64.397 | 67.089 | 69.786 | 72.934 | 75.814 | 78.133 | 80.309 | 82.266 | 84.078 | 85.655 | 87.151 | 88.568 | 89.895 | 90.21 | 90.315 | 90.475 | 90.538 | 90.526 | 90.557
NPgY | BSP | NPg - Net Zero Early | Total peak demand (MW) | ATTERCLIFFE | 49.297 | 50 | 49.27 | 48.693 | 48.16 | 47.761 | 47.421 | 47.126 | 46.905 | 46.768 | 46.709 | 47.817 | 49.046 | 50.129 | 51.25 | 52.427 | 53.655 | 54.823 | 55.862 | 56.861 | 57.804 | 58.712 | 59.588 | 60.45 | 61.293 | 62.051 | 61.942 | 61.74 | 61.634 | 61.461 | 61.246 | 61.076
NPgY | BSP | NPg - Net Zero Early | Total peak demand (MW) | BARUGH 132/66KV | 67.921 | 68.072 | 67.037 | 66.491 | 66.307 | 66.7 | 67.449 | 68.341 | 69.518 | 71.113 | 73.034 | 77.867 | 82.934 | 87.462 | 92.208 | 96.983 | 102.437 | 107.508 | 111.689 | 115.613 | 119.152 | 122.437 | 125.348 | 128.111 | 130.731 | 133.16 | 133.635 | 133.76 | 134.129 | 134.222 | 134.152 | 134.139
NPgY | BSP | NPg - Net Zero Early | Total peak demand (MW) | BEESTON ROYDS 132/33KV | 97.702 | 102.501 | 100.833 | 99.849 | 99.317 | 99.534 | 100.233 | 101.127 | 102.4 | 104.221 | 106.465 | 112.518 | 118.68 | 124.18 | 129.941 | 135.695 | 142.395 | 148.603 | 153.597 | 158.217 | 162.313 | 166.118 | 169.396 | 172.46 | 175.308 | 177.793 | 177.859 | 177.624 | 177.659 | 177.367 | 176.892 | 176.454
NPgY | BSP | NPg - Net Zero Early | Total peak demand (MW) | BEVERLEY 132/33KV | 87.93 | 96.579 | 95.159 | 94.313 | 93.915 | 94.301 | 95.189 | 96.259 | 97.695 | 99.66 | 102.016 | 108.037 | 114.365 | 120.244 | 126.193 | 132.134 | 138.928 | 145.193 | 150.291 | 155.047 | 159.314 | 163.264 | 166.73 | 170.008 | 173.125 | 176.018 | 176.453 | 176.428 | 176.5 | 176.395 | 176.134 | 175.972
NPgY | BSP | NPg - Net Zero Early | Total peak demand (MW) | BINGLEY 132/33KV | 52.86 | 54.536 | 53.476 | 52.859 | 52.486 | 52.663 | 53.242 | 53.943 | 54.886 | 56.21 | 57.819 | 62.323 | 66.961 | 71.078 | 75.441 | 79.803 | 84.812 | 89.487 | 93.343 | 96.946 | 100.188 | 103.21 | 105.87 | 108.381 | 110.747 | 112.875 | 113.074 | 113.033 | 113.227 | 113.141 | 112.907 | 112.683
NPgY | BSP | NPg - Net Zero Early | Total peak demand (MW) | BLACKBURN MEADOWS B | 44.159 | 44.333 | 43.773 | 43.291 | 42.846 | 42.471 | 42.135 | 41.829 | 41.565 | 41.35 | 41.179 | 41.471 | 41.793 | 42.098 | 42.41 | 42.739 | 43.12 | 43.479 | 43.785 | 44.077 | 44.351 | 44.613 | 44.862 | 45.108 | 45.348 | 45.568 | 45.449 | 45.316 | 45.194 | 45.066 | 44.933 | 44.807
NPgY | BSP | NPg - Net Zero Early | Total peak demand (MW) | BLYTON | 51.213 | 51.537 | 51.041 | 50.919 | 51.37 | 52.201 | 53.303 | 54.49 | 55.891 | 57.635 | 59.591 | 63.395 | 67.327 | 70.969 | 74.713 | 78.432 | 82.799 | 86.801 | 89.984 | 92.928 | 95.52 | 97.782 | 99.671 | 101.422 | 103.096 | 104.691 | 105.145 | 105.317 | 105.533 | 105.61 | 105.565 | 105.557
NPgY | BSP | NPg - Net Zero Early | Total peak demand (MW) | BRADFORD | 74.783 | 76.585 | 75.15 | 74.206 | 73.4 | 73.138 | 73.215 | 73.414 | 73.857 | 74.647 | 75.714 | 79.916 | 84.36 | 88.011 | 92.052 | 96.238 | 100.93 | 105.271 | 108.898 | 112.341 | 115.496 | 118.491 | 121.223 | 123.852 | 126.362 | 128.603 | 128.685 | 128.505 | 128.829 | 128.72 | 128.404 | 128.163
NPgY | BSP | NPg - Net Zero Early | Total peak demand (MW) | BRAMHAM | 72.284 | 74.542 | 73.599 | 72.98 | 72.632 | 72.711 | 73.145 | 73.672 | 74.409 | 75.435 | 76.666 | 79.575 | 82.707 | 85.608 | 88.537 | 91.498 | 94.934 | 98.054 | 100.534 | 102.853 | 104.915 | 106.769 | 108.364 | 109.87 | 111.311 | 112.687 | 112.977 | 112.978 | 113.031 | 113 | 112.88 | 112.843
NPgY | BSP | NPg - Net Zero Early | Total peak demand (MW) | BRANSHOLME | 44.768 | 46.485 | 45.538 | 44.99 | 44.638 | 44.684 | 44.914 | 45.251 | 45.778 | 46.586 | 47.624 | 50.852 | 54.212 | 57.39 | 60.596 | 63.762 | 67.346 | 70.729 | 73.546 | 76.163 | 78.518 | 80.72 | 82.685 | 84.544 | 86.305 | 87.866 | 87.969 | 87.912 | 87.866 | 87.739 | 87.544 | 87.36
NPgY | BSP | NPg - Net Zero Early | Total peak demand (MW) | BRIGHOUSE 132/33KV | 70.61 | 72.47 | 71.335 | 70.468 | 69.629 | 69.017 | 68.522 | 68.095 | 67.781 | 67.612 | 67.572 | 69.483 | 71.579 | 73.283 | 75.182 | 77.2 | 79.325 | 81.352 | 83.153 | 84.884 | 86.518 | 88.095 | 89.608 | 91.089 | 92.535 | 93.829 | 93.685 | 93.401 | 93.401 | 93.182 | 92.858 | 92.591
NPgY | BSP | NPg - Net Zero Early | Total peak demand (MW) | DONCASTER B/THORPE MARSH | 182.764 | 193.316 | 191.075 | 189.686 | 189.647 | 190.938 | 192.773 | 194.994 | 197.923 | 201.916 | 206.702 | 217.658 | 229.212 | 240.059 | 251.041 | 261.911 | 274.525 | 286.205 | 295.674 | 304.478 | 312.312 | 319.56 | 325.8 | 331.639 | 337.12 | 342.225 | 343.367 | 343.521 | 343.727 | 343.661 | 343.346 | 343.132
NPgY | BSP | NPg - Net Zero Early | Total peak demand (MW) | DONCASTER CENTRAL | 28.477 | 29.239 | 28.842 | 28.579 | 28.44 | 28.481 | 28.608 | 28.783 | 29.05 | 29.449 | 29.95 | 31.367 | 32.875 | 34.232 | 35.639 | 37.062 | 38.684 | 40.179 | 41.408 | 42.568 | 43.62 | 44.608 | 45.487 | 46.325 | 47.12 | 47.854 | 47.973 | 47.967 | 48.028 | 48.021 | 47.97 | 47.948
NPgY | BSP | NPg - Net Zero Early | Total peak demand (MW) | DRIFFIELD/BEVERLEY GROUP | 122.02 | 120.895 | 119.379 | 118.587 | 118.612 | 119.623 | 121.408 | 123.397 | 125.867 | 129.043 | 132.682 | 140.353 | 148.349 | 155.769 | 163.302 | 170.83 | 179.654 | 187.671 | 194.002 | 199.883 | 205.09 | 209.759 | 213.71 | 217.407 | 220.917 | 224.25 | 225.023 | 225.161 | 225.393 | 225.397 | 225.181 | 225.108
NPgY | BSP | NPg - Net Zero Early | Total peak demand (MW) | FEATHERSTONE | 83.764 | 91.498 | 90.387 | 89.775 | 89.475 | 89.723 | 90.351 | 91.118 | 92.158 | 93.591 | 95.335 | 99.981 | 104.842 | 109.136 | 113.667 | 118.267 | 123.491 | 128.355 | 132.376 | 136.155 | 139.575 | 142.764 | 145.606 | 148.314 | 150.889 | 153.24 | 153.654 | 153.763 | 154.162 | 154.276 | 154.23 | 154.259
NPgY | BSP | NPg - Net Zero Early | Total peak demand (MW) | GIRLINGTON | 51.747 | 52.293 | 51.426 | 50.762 | 50.111 | 49.651 | 49.309 | 49.022 | 48.828 | 48.75 | 48.778 | 50.26 | 51.898 | 53.057 | 54.501 | 56.087 | 57.763 | 59.357 | 60.774 | 62.139 | 63.428 | 64.668 | 65.854 | 67.016 | 68.15 | 69.172 | 69.128 | 68.962 | 69.17 | 69.09 | 68.885 | 68.726
NPgY | BSP | NPg - Net Zero Early | Total peak demand (MW) | HALIFAX 132/33KV | 38.239 | 37.633 | 36.991 | 36.514 | 36.114 | 35.914 | 35.831 | 35.795 | 35.854 | 36.047 | 36.341 | 37.602 | 38.981 | 40.089 | 41.332 | 42.626 | 44.13 | 45.494 | 46.584 | 47.611 | 48.533 | 49.405 | 50.173 | 50.903 | 51.59 | 52.197 | 52.173 | 52.049 | 52.095 | 51.995 | 51.825 | 51.684
NPgY | BSP | NPg - Net Zero Early | Total peak demand (MW) | HECKMONDWIKE | 48.497 | 47.695 | 46.787 | 46.272 | 45.974 | 46.159 | 46.673 | 47.298 | 48.144 | 49.327 | 50.771 | 54.833 | 58.922 | 62.587 | 66.429 | 70.248 | 74.646 | 78.748 | 82.104 | 85.225 | 88.02 | 90.637 | 92.928 | 95.081 | 97.096 | 98.856 | 98.903 | 98.785 | 98.836 | 98.675 | 98.401 | 98.136
NPgY | BSP | NPg - Net Zero Early | Total peak demand (MW) | HOLMFIELD | 51.999 | 51.902 | 50.743 | 50.078 | 49.591 | 49.714 | 50.23 | 50.873 | 51.775 | 53.08 | 54.701 | 59.7 | 64.855 | 69.324 | 74.129 | 78.975 | 84.447 | 89.582 | 93.884 | 97.918 | 101.58 | 105.033 | 108.132 | 111.073 | 113.86 | 116.349 | 116.553 | 116.508 | 116.832 | 116.779 | 116.538 | 116.323
NPgY | BSP | NPg - Net Zero Early | Total peak demand (MW) | HULL EAST 132/33KV | 73.686 | 72.62 | 71.513 | 70.76 | 70.273 | 70.234 | 70.462 | 70.808 | 71.373 | 72.247 | 73.356 | 76.678 | 80.193 | 83.406 | 86.715 | 90.045 | 93.848 | 97.376 | 100.279 | 102.998 | 105.453 | 107.734 | 109.755 | 111.676 | 113.507 | 115.195 | 115.396 | 115.334 | 115.383 | 115.29 | 115.097 | 114.955
NPgY | BSP | NPg - Net Zero Early | Total peak demand (MW) | HULL SOUTH | 73.01 | 73.741 | 72.314 | 71.386 | 70.683 | 70.476 | 70.478 | 70.612 | 70.992 | 71.708 | 72.694 | 76.633 | 80.819 | 84.364 | 88.186 | 92.112 | 96.534 | 100.615 | 103.992 | 107.18 | 110.083 | 112.831 | 115.317 | 117.702 | 119.969 | 121.984 | 121.979 | 121.721 | 121.845 | 121.63 | 121.246 | 120.933
NPgY | BSP | NPg - Net Zero Early | Total peak demand (MW) | HULL WEST | 58.061 | 58.453 | 57.604 | 57.136 | 56.957 | 57.211 | 57.711 | 58.319 | 59.14 | 60.274 | 61.642 | 65.433 | 69.367 | 73.046 | 76.77 | 80.473 | 84.68 | 88.6 | 91.836 | 94.858 | 97.587 | 100.136 | 102.398 | 104.544 | 106.587 | 108.462 | 108.687 | 108.665 | 108.69 | 108.614 | 108.454 | 108.335
NPgY | BSP | NPg - Net Zero Early | Total peak demand (MW) | HUMBERSTON | 30.163 | 31.684 | 31.041 | 30.647 | 30.372 | 30.368 | 30.503 | 30.704 | 31.032 | 31.546 | 32.213 | 34.485 | 36.817 | 38.816 | 40.975 | 43.164 | 45.64 | 47.956 | 49.881 | 51.685 | 53.322 | 54.867 | 56.247 | 57.557 | 58.797 | 59.895 | 59.908 | 59.802 | 59.882 | 59.78 | 59.591 | 59.417
NPgY | BSP | NPg - Net Zero Early | Total peak demand (MW) | HUNNINGLEY | 40.598 | 40.131 | 39.654 | 39.359 | 39.193 | 39.224 | 39.371 | 39.576 | 39.886 | 40.344 | 40.921 | 42.568 | 44.293 | 45.872 | 47.502 | 49.14 | 51.002 | 52.745 | 54.198 | 55.57 | 56.816 | 57.985 | 59.035 | 60.039 | 60.995 | 61.874 | 62.037 | 62.097 | 62.218 | 62.272 | 62.281 | 62.315
NPgY | BSP | NPg - Net Zero Early | Total peak demand (MW) | HUNSHELF | 67.971 | 67.975 | 67.637 | 67.374 | 67.146 | 67.043 | 67.064 | 67.108 | 67.203 | 67.359 | 67.563 | 68.636 | 69.909 | 71.098 | 72.291 | 73.527 | 74.801 | 76.011 | 77.111 | 78.179 | 79.195 | 80.13 | 81.037 | 81.933 | 82.828 | 83.722 | 83.911 | 83.941 | 84.012 | 84.044 | 84.037 | 84.072
NPgY | BSP | NPg - Net Zero Early | Total peak demand (MW) | IMMINGHAM | 58.226 | 62.72 | 62.218 | 61.82 | 61.578 | 61.494 | 61.522 | 61.595 | 61.752 | 62.031 | 62.398 | 63.393 | 64.398 | 65.351 | 66.318 | 67.268 | 68.444 | 69.512 | 70.332 | 71.084 | 71.737 | 72.315 | 72.782 | 73.21 | 73.601 | 73.967 | 73.939 | 73.856 | 73.764 | 73.655 | 73.528 | 73.403
NPgY | BSP | NPg - Net Zero Early | Total peak demand (MW) | KIRKHAW LANE | 67.94 | 71.733 | 71.01 | 70.499 | 70.224 | 70.256 | 70.516 | 70.864 | 71.371 | 72.111 | 73.027 | 74.984 | 76.979 | 78.81 | 80.722 | 82.615 | 84.926 | 87.053 | 88.705 | 90.222 | 91.538 | 92.737 | 93.712 | 94.605 | 95.425 | 96.171 | 96.341 | 96.396 | 96.492 | 96.513 | 96.483 | 96.462
NPgY | BSP | NPg - Net Zero Early | Total peak demand (MW) | KIRKSTALL C 2/5 | 64.864 | 69.288 | 68.527 | 67.851 | 67.217 | 66.666 | 66.173 | 65.716 | 65.315 | 64.967 | 64.666 | 64.968 | 65.34 | 65.669 | 66.002 | 66.369 | 66.795 | 67.175 | 67.487 | 67.782 | 68.055 | 68.306 | 68.538 | 68.765 | 68.983 | 69.183 | 68.928 | 68.649 | 68.397 | 68.129 | 67.85 | 67.584
NPgY | BSP | NPg - Net Zero Early | Total peak demand (MW) | KIRKSTALL C/RING ROAD HORSFORTH | 78.148 | 79.856 | 78.202 | 77.384 | 77.127 | 77.88 | 79.29 | 80.952 | 83.096 | 85.977 | 89.423 | 97.81 | 106.341 | 114.206 | 122.255 | 130.147 | 139.329 | 147.885 | 154.802 | 161.164 | 166.779 | 171.973 | 176.394 | 180.481 | 184.249 | 187.521 | 187.689 | 187.519 | 187.489 | 187.167 | 186.66 | 186.161
NPgY | BSP | NPg - Net Zero Early | Total peak demand (MW) | LEEDS EAST | 74.272 | 87.226 | 85.829 | 84.986 | 84.487 | 84.637 | 85.218 | 85.964 | 87.026 | 88.547 | 90.424 | 95.851 | 101.521 | 106.531 | 111.805 | 117.084 | 123.138 | 128.771 | 133.383 | 137.672 | 141.508 | 145.082 | 148.201 | 151.128 | 153.865 | 156.264 | 156.342 | 156.156 | 156.274 | 156.059 | 155.669 | 155.316
NPgY | BSP | NPg - Net Zero Early | Total peak demand (MW) | LEEDS NORTH | 59.935 | 65.571 | 64.463 | 63.742 | 63.31 | 63.412 | 63.903 | 64.525 | 65.401 | 66.651 | 68.18 | 71.922 | 75.847 | 79.267 | 82.911 | 86.541 | 90.872 | 94.838 | 97.948 | 100.808 | 103.304 | 105.602 | 107.509 | 109.262 | 110.859 | 112.238 | 112.289 | 112.149 | 112.235 | 112.062 | 111.757 | 111.469
NPgY | BSP | NPg - Net Zero Early | Total peak demand (MW) | LINDLEY | 67.312 | 70.917 | 69.68 | 68.952 | 68.523 | 68.732 | 69.383 | 70.18 | 71.27 | 72.797 | 74.657 | 80.173 | 85.89 | 90.843 | 96.158 | 101.538 | 107.633 | 113.321 | 118.048 | 122.487 | 126.512 | 130.273 | 133.623 | 136.802 | 139.816 | 142.561 | 142.799 | 142.705 | 143.014 | 142.909 | 142.593 | 142.32
NPgY | BSP | NPg - Net Zero Early | Total peak demand (MW) | LOW ROAD | 81.698 | 94.308 | 93.118 | 92.146 | 91.237 | 90.519 | 89.902 | 89.354 | 88.923 | 88.615 | 88.416 | 89.459 | 90.753 | 91.806 | 92.937 | 94.179 | 95.5 | 96.724 | 97.757 | 98.739 | 99.648 | 100.511 | 101.323 | 102.114 | 102.882 | 103.57 | 103.371 | 103.02 | 102.837 | 102.543 | 102.18 | 101.895
NPgY | BSP | NPg - Net Zero Early | Total peak demand (MW) | MALLARD WAY | 39.202 | 39.615 | 39.148 | 38.807 | 38.51 | 38.315 | 38.165 | 38.05 | 37.995 | 38.014 | 38.099 | 38.942 | 39.885 | 40.664 | 41.528 | 42.451 | 43.439 | 44.378 | 45.205 | 46.002 | 46.756 | 47.484 | 48.177 | 48.856 | 49.522 | 50.137 | 50.206 | 50.203 | 50.324 | 50.356 | 50.342 | 50.364
NPgY | BSP | NPg - Net Zero Early | Total peak demand (MW) | MENSTON | 53.219 | 53.09 | 52.157 | 51.602 | 51.336 | 51.531 | 52.045 | 52.67 | 53.52 | 54.703 | 56.132 | 59.826 | 63.661 | 67.187 | 70.802 | 74.388 | 78.554 | 82.404 | 85.52 | 88.415 | 90.993 | 93.364 | 95.406 | 97.315 | 99.1 | 100.715 | 100.858 | 100.755 | 100.729 | 100.564 | 100.303 | 100.068
NPgY | BSP | NPg - Net Zero Early | Total peak demand (MW) | MOSS ROAD | 29.861 | 29.92 | 29.396 | 29.041 | 28.777 | 28.679 | 28.658 | 28.681 | 28.79 | 29.016 | 29.336 | 30.73 | 32.187 | 33.385 | 34.702 | 36.071 | 37.617 | 39.036 | 40.204 | 41.311 | 42.323 | 43.281 | 44.145 | 44.973 | 45.76 | 46.456 | 46.417 | 46.286 | 46.317 | 46.211 | 46.038 | 45.894
NPgY | BSP | NPg - Net Zero Early | Total peak demand (MW) | OSGODBY 1/2 | 1.311 | 1.311 | 1.311 | 1.311 | 1.311 | 1.311 | 1.311 | 1.311 | 1.311 | 1.311 | 1.311 | 1.311 | 1.311 | 1.311 | 1.311 | 1.311 | 1.311 | 1.311 | 1.311 | 1.311 | 1.311 | 1.311 | 1.311 | 1.311 | 1.311 | 1.311 | 1.311 | 1.311 | 1.311 | 1.311 | 1.311 | 1.311
NPgY | BSP | NPg - Net Zero Early | Total peak demand (MW) | OSGODBY 3/4 | 48.189 | 50.483 | 49.942 | 49.651 | 49.613 | 49.953 | 50.691 | 51.489 | 52.456 | 53.668 | 55.043 | 57.984 | 61.104 | 64.01 | 66.955 | 69.921 | 73.301 | 76.404 | 78.924 | 81.279 | 83.384 | 85.251 | 86.88 | 88.424 | 89.93 | 91.393 | 91.799 | 91.962 | 92.173 | 92.297 | 92.329 | 92.429
NPgY | BSP | NPg - Net Zero Early | Total peak demand (MW) | RODLEY | 69.527 | 73.847 | 72.53 | 71.818 | 71.491 | 71.862 | 72.707 | 73.726 | 75.083 | 76.946 | 79.199 | 85.33 | 91.521 | 96.969 | 102.754 | 108.531 | 115.185 | 121.392 | 126.476 | 131.2 | 135.422 | 139.356 | 142.778 | 145.985 | 148.979 | 151.595 | 151.688 | 151.525 | 151.713 | 151.511 | 151.112 | 150.73
NPgY | BSP | NPg - Net Zero Early | Total peak demand (MW) | SAINT ANDREWS ROAD 132/33KV | 61.895 | 63.541 | 62.393 | 61.505 | 60.637 | 60.007 | 59.512 | 59.088 | 58.779 | 58.619 | 58.594 | 60.332 | 62.248 | 63.771 | 65.506 | 67.351 | 69.321 | 71.2 | 72.853 | 74.438 | 75.925 | 77.353 | 78.711 | 80.037 | 81.326 | 82.476 | 82.345 | 82.089 | 82.116 | 81.919 | 81.617 | 81.36
NPgY | BSP | NPg - Net Zero Early | Total peak demand (MW) | SALTEND 132/33KV | 29.794 | 29.564 | 29.362 | 29.177 | 29.006 | 28.846 | 28.698 | 28.562 | 28.436 | 28.32 | 28.215 | 28.124 | 28.044 | 27.973 | 27.912 | 27.862 | 27.821 | 27.786 | 27.76 | 27.741 | 27.731 | 27.728 | 27.731 | 27.741 | 27.756 | 27.774 | 27.794 | 27.816 | 27.842 | 27.871 | 27.902 | 27.936
NPgY | BSP | NPg - Net Zero Early | Total peak demand (MW) | SANTON | 57.432 | 60.29 | 59.662 | 59.137 | 58.68 | 58.392 | 58.27 | 58.186 | 58.178 | 58.26 | 58.409 | 59.592 | 61.027 | 62.369 | 63.721 | 65.147 | 66.64 | 68.044 | 69.302 | 70.53 | 71.704 | 72.793 | 73.852 | 74.904 | 75.971 | 77.041 | 77.295 | 77.349 | 77.455 | 77.523 | 77.543 | 77.629
NPgY | BSP | NPg - Net Zero Early | Total peak demand (MW) | SCUNTHORPE NORTH | 110.865 | 112.408 | 111.833 | 111.358 | 110.932 | 110.614 | 110.362 | 110.153 | 110.012 | 109.941 | 109.931 | 110.705 | 111.646 | 112.473 | 113.326 | 114.262 | 115.229 | 116.138 | 116.954 | 117.756 | 118.531 | 119.282 | 120.015 | 120.747 | 121.479 | 122.181 | 122.292 | 122.268 | 122.333 | 122.353 | 122.339 | 122.391
NPgY | BSP | NPg - Net Zero Early | Total peak demand (MW) | SCUNTHORPE SOUTH | 26.089 | 26.184 | 25.656 | 25.398 | 25.298 | 25.534 | 25.995 | 26.53 | 27.217 | 28.138 | 29.239 | 32.108 | 35.009 | 37.745 | 40.495 | 43.196 | 46.28 | 49.162 | 51.531 | 53.726 | 55.693 | 57.525 | 59.129 | 60.634 | 62.049 | 63.304 | 63.395 | 63.353 | 63.312 | 63.217 | 63.07 | 62.938
NPgY | BSP | NPg - Net Zero Early | Total peak demand (MW) | SILSDEN | 87.827 | 91.81 | 90.345 | 89.465 | 89.127 | 89.646 | 90.907 | 92.346 | 94.165 | 96.571 | 99.38 | 106.153 | 113.085 | 119.475 | 126.044 | 132.567 | 140.189 | 147.205 | 152.852 | 158.113 | 162.799 | 167.053 | 170.704 | 174.124 | 177.337 | 180.347 | 180.726 | 180.66 | 180.712 | 180.508 | 180.123 | 179.781
NPgY | BSP | NPg - Net Zero Early | Total peak demand (MW) | SOWERBY BRIDGE 132/33KV | 68.635 | 68.731 | 67.477 | 66.652 | 66.068 | 66.059 | 66.496 | 67.042 | 67.834 | 69.005 | 70.445 | 74.87 | 79.484 | 83.538 | 87.859 | 92.224 | 97.217 | 101.851 | 105.683 | 109.283 | 112.542 | 115.552 | 118.22 | 120.749 | 123.149 | 125.38 | 125.559 | 125.454 | 125.623 | 125.484 | 125.178 | 124.91
NPgY | BSP | NPg - Net Zero Early | Total peak demand (MW) | STAYGATE | 76.206 | 78.376 | 77.029 | 76.078 | 75.245 | 74.847 | 74.714 | 74.691 | 74.869 | 75.33 | 76.023 | 79.246 | 82.642 | 85.499 | 88.614 | 91.829 | 95.418 | 98.768 | 101.582 | 104.243 | 106.677 | 108.985 | 111.092 | 113.114 | 115.046 | 116.761 | 116.733 | 116.504 | 116.608 | 116.42 | 116.086 | 115.809
NPgY | BSP | NPg - Net Zero Early | Total peak demand (MW) | THORNHILL 132KV | 92.334 | 92.802 | 91.209 | 90.219 | 89.55 | 89.595 | 90.103 | 90.782 | 91.792 | 93.293 | 95.175 | 100.843 | 106.705 | 111.915 | 117.376 | 122.872 | 129.157 | 134.979 | 139.75 | 144.223 | 148.257 | 152.026 | 155.364 | 158.53 | 161.519 | 164.197 | 164.344 | 164.154 | 164.255 | 164.037 | 163.638 | 163.301
NPgY | BSP | NPg - Net Zero Early | Total peak demand (MW) | WAKEFIELD MONCKTON ROAD | 49.441 | 49.697 | 49 | 48.606 | 48.41 | 48.518 | 48.796 | 49.153 | 49.667 | 50.406 | 51.323 | 53.865 | 56.547 | 58.931 | 61.419 | 63.941 | 66.834 | 69.493 | 71.66 | 73.702 | 75.549 | 77.276 | 78.809 | 80.272 | 81.657 | 82.913 | 83.095 | 83.112 | 83.274 | 83.297 | 83.24 | 83.233
NPgY | BSP | NPg - Net Zero Early | Total peak demand (MW) | WAKEFIELD NORTH | 77.042 | 82.137 | 80.876 | 80.212 | 79.909 | 80.205 | 80.835 | 81.624 | 82.713 | 84.253 | 86.153 | 91.218 | 96.419 | 101.137 | 106.028 | 110.904 | 116.502 | 121.733 | 126.014 | 129.996 | 133.558 | 136.876 | 139.787 | 142.526 | 145.097 | 147.382 | 147.614 | 147.597 | 147.759 | 147.693 | 147.49 | 147.325
NPgY | BSP | NPg - Net Zero Early | Total peak demand (MW) | WEST MELTON | 112.332 | 115.318 | 113.67 | 112.846 | 112.953 | 114.142 | 115.939 | 118.027 | 120.667 | 124.156 | 128.292 | 138.333 | 148.657 | 158.204 | 168.023 | 177.711 | 188.857 | 199.295 | 207.9 | 215.913 | 223.081 | 229.726 | 235.527 | 240.972 | 246.088 | 250.731 | 251.494 | 251.656 | 252.009 | 251.983 | 251.717 | 251.459
NPgY | BSP | NPg - Net Zero Early | Total peak demand (MW) | WHINMOOR | 67.195 | 70.075 | 68.878 | 68.257 | 68.084 | 68.637 | 69.722 | 70.988 | 72.605 | 74.758 | 77.317 | 83.687 | 90.086 | 96.026 | 102.104 | 108.052 | 114.967 | 121.432 | 126.689 | 131.534 | 135.821 | 139.783 | 143.166 | 146.301 | 149.203 | 151.725 | 151.822 | 151.681 | 151.615 | 151.345 | 150.943 | 150.531
NPgY | BSP | NPg - Net Zero Early | Total peak demand (MW) | WOLD NEWTON | 49.047 | 48.498 | 47.992 | 47.866 | 48.259 | 48.945 | 49.883 | 50.867 | 52.013 | 53.424 | 54.966 | 58.29 | 61.838 | 65.166 | 68.515 | 71.907 | 75.754 | 79.238 | 82.057 | 84.707 | 87.092 | 89.124 | 90.892 | 92.575 | 94.26 | 95.933 | 96.38 | 96.533 | 96.709 | 96.802 | 96.773 | 96.85
NPgY | BSP | NPg - Net Zero Early | Total peak demand (MW) | YARBOROUGH ROAD 132/33KV | 57.715 | 60.561 | 59.472 | 58.736 | 58.184 | 58.05 | 58.159 | 58.369 | 58.772 | 59.453 | 60.357 | 63.466 | 66.731 | 69.746 | 72.807 | 75.873 | 79.347 | 82.575 | 85.226 | 87.698 | 89.929 | 92.011 | 93.859 | 95.608 | 97.269 | 98.768 | 98.774 | 98.559 | 98.41 | 98.16 | 97.83 | 97.544
NPgN | BSP | NPg - Net Zero Early | Total peak demand with price driven TouT customer flexibility (MW) | ANNFIELD | 57.1 | 57.66 | 56.532 | 55.828 | 55.182 | 55.117 | 55.172 | 55.34 | 55.666 | 56.248 | 57.461 | 61.447 | 65.683 | 69.417 | 73.378 | 77.368 | 81.847 | 86.082 | 89.657 | 93.026 | 96.088 | 98.959 | 101.547 | 104.011 | 106.356 | 108.518 | 108.789 | 108.741 | 108.929 | 108.843 | 108.607 | 108.394
NPgN | BSP | NPg - Net Zero Early | Total peak demand with price driven TouT customer flexibility (MW) | BARRACK ROAD | 73.188 | 73.757 | 72.831 | 72.051 | 71.142 | 70.42 | 69.857 | 69.302 | 68.812 | 68.379 | 68.056 | 68.419 | 69.039 | 69.491 | 70.008 | 70.619 | 71.253 | 71.861 | 72.391 | 72.91 | 73.409 | 73.902 | 74.392 | 74.888 | 75.383 | 75.843 | 75.81 | 75.677 | 75.68 | 75.601 | 75.477 | 75.412
NPgN | BSP | NPg - Net Zero Early | Total peak demand with price driven TouT customer flexibility (MW) | BLUCHER | 47.762 | 49.304 | 48.389 | 47.87 | 47.295 | 47.111 | 47.05 | 47.078 | 47.217 | 47.537 | 48.242 | 51.539 | 55.03 | 58.274 | 61.566 | 64.837 | 68.355 | 71.747 | 74.732 | 77.569 | 80.2 | 82.698 | 85.049 | 87.325 | 89.525 | 91.496 | 91.613 | 91.582 | 91.63 | 91.569 | 91.437 | 91.325
NPgN | BSP | NPg - Net Zero Early | Total peak demand with price driven TouT customer flexibility (MW) | BOWESFIELD | 75.892 | 75.203 | 73.826 | 73.102 | 72.415 | 72.477 | 72.741 | 73.127 | 73.708 | 74.614 | 76.324 | 81.616 | 87.139 | 92.255 | 97.472 | 102.652 | 108.473 | 113.961 | 118.551 | 122.849 | 126.739 | 130.366 | 133.63 | 136.738 | 139.705 | 142.39 | 142.673 | 142.65 | 142.723 | 142.619 | 142.384 | 142.194
NPgN | BSP | NPg - Net Zero Early | Total peak demand with price driven TouT customer flexibility (MW) | CHIRTON GRANGE | 47.55 | 46.756 | 45.82 | 45.346 | 44.983 | 45.09 | 45.208 | 45.433 | 45.789 | 46.378 | 47.507 | 51.42 | 55.454 | 59.041 | 62.812 | 66.592 | 70.818 | 74.793 | 78.145 | 81.303 | 84.187 | 86.934 | 89.429 | 91.812 | 94.08 | 96.098 | 96.235 | 96.194 | 96.361 | 96.301 | 96.122 | 95.97
NPgN | BSP | NPg - Net Zero Early | Total peak demand with price driven TouT customer flexibility (MW) | COALBURNS | 61.038 | 60.916 | 60.387 | 60.056 | 59.609 | 59.511 | 59.414 | 59.381 | 59.414 | 59.563 | 60.163 | 61.764 | 63.498 | 65.147 | 66.817 | 68.469 | 70.397 | 72.22 | 73.709 | 75.106 | 76.36 | 77.488 | 78.472 | 79.403 | 80.289 | 81.153 | 81.357 | 81.396 | 81.421 | 81.406 | 81.351 | 81.307
NPgN | BSP | NPg - Net Zero Early | Total peak demand with price driven TouT customer flexibility (MW) | DARLINGTON CENTRAL | 42.02 | 49.369 | 48.739 | 48.24 | 47.576 | 47.174 | 46.855 | 46.556 | 46.305 | 46.125 | 46.232 | 46.951 | 47.677 | 48.35 | 49.046 | 49.73 | 50.587 | 51.408 | 52.037 | 52.602 | 53.082 | 53.518 | 53.863 | 54.17 | 54.442 | 54.671 | 54.529 | 54.352 | 54.177 | 53.979 | 53.763 | 53.546
NPgN | BSP | NPg - Net Zero Early | Total peak demand with price driven TouT customer flexibility (MW) | DARLINGTON NORTH | 70.518 | 70.572 | 69.404 | 68.74 | 68.1 | 68.107 | 68.359 | 68.672 | 69.156 | 69.914 | 71.373 | 75.548 | 79.751 | 83.553 | 87.509 | 91.435 | 95.995 | 100.291 | 103.767 | 106.965 | 109.794 | 112.422 | 114.671 | 116.758 | 118.693 | 120.371 | 120.355 | 120.134 | 120.039 | 119.749 | 119.344 | 118.951
NPgN | BSP | NPg - Net Zero Early | Total peak demand with price driven TouT customer flexibility (MW) | DUNSTON | 92.851 | 95.432 | 93.743 | 92.594 | 91.394 | 90.789 | 90.429 | 90.155 | 90.073 | 90.258 | 90.945 | 94.849 | 99.194 | 103.033 | 107.024 | 111.113 | 115.587 | 119.795 | 123.393 | 126.815 | 129.975 | 132.994 | 135.803 | 138.523 | 141.143 | 143.527 | 143.656 | 143.464 | 143.535 | 143.363 | 143.047 | 142.82
NPgN | BSP | NPg - Net Zero Early | Total peak demand with price driven TouT customer flexibility (MW) | FLATWORTH | 33.042 | 41.767 | 41.273 | 40.956 | 40.621 | 40.486 | 40.426 | 40.396 | 40.427 | 40.555 | 40.846 | 42.2 | 43.645 | 44.98 | 46.343 | 47.718 | 49.227 | 50.666 | 51.9 | 53.071 | 54.154 | 55.196 | 56.169 | 57.11 | 58.018 | 58.844 | 58.933 | 58.947 | 59.002 | 59.008 | 58.981 | 58.974
NPgN | BSP | NPg - Net Zero Early | Total peak demand with price driven TouT customer flexibility (MW) | GOSFORTH | 75.676 | 75.548 | 74.516 | 73.806 | 72.76 | 72.066 | 71.488 | 70.962 | 70.511 | 70.165 | 70.135 | 72.404 | 74.899 | 77.083 | 79.408 | 81.811 | 84.269 | 86.709 | 88.972 | 91.174 | 93.289 | 95.349 | 97.398 | 99.434 | 101.449 | 103.283 | 103.371 | 103.352 | 103.547 | 103.571 | 103.51 | 103.488
NPgN | BSP | NPg - Net Zero Early | Total peak demand with price driven TouT customer flexibility (MW) | HARROGATE 132/33KV | 52.565 | 52.547 | 52.004 | 51.825 | 51.652 | 51.876 | 52.018 | 52.234 | 52.551 | 53.035 | 54.088 | 57.131 | 60.241 | 63.052 | 65.975 | 68.891 | 72.223 | 75.36 | 77.958 | 80.389 | 82.589 | 84.668 | 86.507 | 88.249 | 89.894 | 91.371 | 91.542 | 91.542 | 91.657 | 91.626 | 91.511 | 91.419
NPgN | BSP | NPg - Net Zero Early | Total peak demand with price driven TouT customer flexibility (MW) | HUSTHWAITE | 26.918 | 29.602 | 29.347 | 29.205 | 29.144 | 29.238 | 29.394 | 29.566 | 29.777 | 30.05 | 30.512 | 31.568 | 32.683 | 33.731 | 34.788 | 35.848 | 37.083 | 38.207 | 39.107 | 39.954 | 40.711 | 41.372 | 41.94 | 42.48 | 42.999 | 43.509 | 43.633 | 43.667 | 43.704 | 43.716 | 43.699 | 43.706
NPgN | BSP | NPg - Net Zero Early | Total peak demand with price driven TouT customer flexibility (MW) | LEEMING BAR_SKEEBY | 86.687 | 87.05 | 86.031 | 85.459 | 84.941 | 85.169 | 85.875 | 86.62 | 87.522 | 88.676 | 90.565 | 95.255 | 100.292 | 105.025 | 109.796 | 114.595 | 120.044 | 125.079 | 129.216 | 133.127 | 136.673 | 139.779 | 142.534 | 145.173 | 147.736 | 150.23 | 150.813 | 150.957 | 151.136 | 151.186 | 151.101 | 151.124
NPgN | BSP | NPg - Net Zero Early | Total peak demand with price driven TouT customer flexibility (MW) | LINTON | 54.726 | 55.089 | 54.38 | 53.966 | 53.719 | 53.815 | 54.109 | 54.429 | 54.839 | 55.404 | 56.316 | 58.709 | 61.384 | 63.885 | 66.397 | 68.964 | 71.833 | 74.441 | 76.585 | 78.615 | 80.459 | 82.034 | 83.437 | 84.784 | 86.137 | 87.495 | 87.821 | 87.872 | 87.951 | 87.961 | 87.875 | 87.881
NPgN | BSP | NPg - Net Zero Early | Total peak demand with price driven TouT customer flexibility (MW) | MALTON GRID | 68.241 | 69.102 | 68.261 | 67.797 | 67.548 | 67.778 | 68.175 | 68.645 | 69.265 | 70.099 | 71.424 | 74.837 | 78.525 | 81.972 | 85.417 | 88.895 | 92.83 | 96.441 | 99.406 | 102.212 | 104.763 | 107.091 | 109.173 | 111.172 | 113.098 | 114.991 | 115.424 | 115.511 | 115.645 | 115.693 | 115.65 | 115.7
NPgN | BSP | NPg - Net Zero Early | Total peak demand with price driven TouT customer flexibility (MW) | MELROSEGATE | 116.607 | 116.295 | 114.446 | 113.52 | 112.675 | 112.782 | 112.778 | 112.96 | 113.413 | 114.279 | 116.415 | 123.259 | 130.492 | 136.904 | 143.61 | 150.358 | 157.994 | 165.16 | 171.101 | 176.672 | 181.701 | 186.409 | 190.618 | 194.62 | 198.414 | 201.842 | 202.133 | 201.947 | 202.123 | 201.887 | 201.417 | 201.015
NPgN | BSP | NPg - Net Zero Early | Total peak demand with price driven TouT customer flexibility (MW) | NORTH TEES | 135.892 | 135.309 | 134.16 | 133.261 | 131.627 | 130.558 | 129.589 | 128.669 | 127.831 | 127.102 | 126.944 | 128.415 | 129.992 | 131.472 | 132.965 | 134.48 | 136.145 | 137.828 | 139.316 | 140.73 | 142.059 | 143.344 | 144.578 | 145.79 | 146.973 | 148.067 | 147.94 | 147.756 | 147.61 | 147.428 | 147.221 | 147.031
NPgN | BSP | NPg - Net Zero Early | Total peak demand with price driven TouT customer flexibility (MW) | POTTER HOUSE | 75.39 | 78.345 | 76.996 | 76.104 | 75.237 | 75.004 | 74.831 | 74.783 | 74.908 | 75.307 | 76.417 | 80.582 | 84.972 | 88.962 | 93.074 | 97.174 | 101.797 | 106.149 | 109.785 | 113.203 | 116.293 | 119.199 | 121.808 | 124.289 | 126.64 | 128.757 | 128.809 | 128.566 | 128.459 | 128.166 | 127.756 | 127.376
NPgN | BSP | NPg - Net Zero Early | Total peak demand with price driven TouT customer flexibility (MW) | RAVENSWORTH | 59.909 | 62.165 | 61.276 | 60.511 | 59.589 | 58.848 | 58.214 | 57.596 | 57.031 | 56.521 | 56.144 | 56.478 | 56.94 | 57.317 | 57.728 | 58.194 | 58.684 | 59.17 | 59.595 | 60.009 | 60.401 | 60.783 | 61.16 | 61.536 | 61.908 | 62.241 | 62.059 | 61.801 | 61.607 | 61.372 | 61.109 | 60.877
NPgN | BSP | NPg - Net Zero Early | Total peak demand with price driven TouT customer flexibility (MW) | SCARBOROUGH GRID | 74.189 | 73.951 | 72.635 | 71.816 | 71.19 | 71.064 | 70.891 | 70.84 | 70.98 | 71.369 | 72.335 | 75.951 | 79.904 | 83.329 | 86.949 | 90.674 | 94.849 | 98.702 | 101.911 | 104.96 | 107.757 | 110.392 | 112.786 | 115.089 | 117.296 | 119.357 | 119.592 | 119.45 | 119.589 | 119.458 | 119.171 | 118.965
NPgN | BSP | NPg - Net Zero Early | Total peak demand with price driven TouT customer flexibility (MW) | SEAL SANDS | 27.533 | 32.205 | 32.142 | 32.085 | 31.856 | 31.702 | 31.551 | 31.404 | 31.262 | 31.124 | 31.07 | 31.035 | 31.01 | 30.983 | 30.958 | 30.941 | 30.924 | 30.931 | 30.94 | 30.951 | 30.966 | 30.982 | 31 | 31.02 | 31.043 | 31.065 | 31.075 | 31.08 | 31.09 | 31.099 | 31.108 | 31.122
NPgN | BSP | NPg - Net Zero Early | Total peak demand with price driven TouT customer flexibility (MW) | SPADEADAM 33KV | 1.313 | 1.3 | 1.286 | 1.279 | 1.275 | 1.277 | 1.304 | 1.327 | 1.349 | 1.372 | 1.394 | 1.429 | 1.472 | 1.512 | 1.553 | 1.599 | 1.648 | 1.69 | 1.722 | 1.753 | 1.782 | 1.793 | 1.802 | 1.811 | 1.824 | 1.842 | 1.85 | 1.854 | 1.859 | 1.862 | 1.861 | 1.865
NPgN | BSP | NPg - Net Zero Early | Total peak demand with price driven TouT customer flexibility (MW) | SPENNYMOOR 132/66KV | 78.642 | 79.834 | 78.329 | 77.218 | 76.346 | 76.292 | 76.408 | 76.704 | 77.235 | 78.136 | 79.838 | 85.096 | 90.847 | 96.205 | 101.608 | 106.985 | 113.017 | 118.654 | 123.381 | 127.831 | 131.857 | 135.612 | 138.98 | 142.181 | 145.224 | 148.116 | 148.537 | 148.399 | 148.321 | 148.08 | 147.703 | 147.382
NPgN | BSP | NPg - Net Zero Early | Total peak demand with price driven TouT customer flexibility (MW) | TORONTO | 54.433 | 53.534 | 52.542 | 51.837 | 51.214 | 51.003 | 51.122 | 51.271 | 51.532 | 51.971 | 52.706 | 55.576 | 58.692 | 61.54 | 64.466 | 67.421 | 70.695 | 73.756 | 76.36 | 78.841 | 81.121 | 83.195 | 85.096 | 86.929 | 88.697 | 90.393 | 90.549 | 90.449 | 90.443 | 90.301 | 90.067 | 89.875
NPgN | BSP | NPg - Net Zero Early | Total peak demand with price driven TouT customer flexibility (MW) | WORMALD GREEN 132/33KV | 48.5 | 52.692 | 52.131 | 51.862 | 51.721 | 51.89 | 52.103 | 52.364 | 52.72 | 53.221 | 54.091 | 56.453 | 58.943 | 61.236 | 63.585 | 65.955 | 68.667 | 71.176 | 73.241 | 75.193 | 76.971 | 78.629 | 80.11 | 81.53 | 82.892 | 84.18 | 84.471 | 84.568 | 84.727 | 84.797 | 84.799 | 84.846
NPgY | BSP | NPg - Net Zero Early | Total peak demand with price driven TouT customer flexibility (MW) | ATTERCLIFFE | 49.297 | 50 | 49.27 | 48.693 | 47.906 | 47.343 | 46.915 | 46.485 | 46.108 | 45.789 | 45.634 | 46.621 | 47.738 | 48.718 | 49.733 | 50.81 | 51.912 | 52.995 | 53.978 | 54.931 | 55.841 | 56.722 | 57.589 | 58.448 | 59.294 | 60.058 | 59.96 | 59.773 | 59.683 | 59.529 | 59.334 | 59.185
NPgY | BSP | NPg - Net Zero Early | Total peak demand with price driven TouT customer flexibility (MW) | BARUGH 132/66KV | 67.921 | 68.072 | 67.037 | 66.491 | 66.092 | 66.258 | 66.505 | 66.868 | 67.395 | 68.179 | 69.622 | 73.824 | 78.308 | 82.294 | 86.488 | 90.74 | 95.505 | 99.982 | 103.752 | 107.315 | 110.567 | 113.603 | 116.357 | 118.997 | 121.528 | 123.892 | 124.33 | 124.443 | 124.811 | 124.914 | 124.864 | 124.875
NPgY | BSP | NPg - Net Zero Early | Total peak demand with price driven TouT customer flexibility (MW) | BEESTON ROYDS 132/33KV | 97.702 | 102.501 | 100.833 | 99.849 | 98.819 | 98.607 | 98.425 | 98.416 | 98.614 | 99.125 | 100.644 | 105.746 | 111.023 | 115.697 | 120.618 | 125.573 | 131.237 | 136.567 | 140.949 | 145.035 | 148.707 | 152.143 | 155.191 | 158.077 | 160.796 | 163.187 | 163.203 | 162.953 | 162.989 | 162.716 | 162.274 | 161.876
NPgY | BSP | NPg - Net Zero Early | Total peak demand with price driven TouT customer flexibility (MW) | BEVERLEY 132/33KV | 87.93 | 96.579 | 95.159 | 94.313 | 93.637 | 93.735 | 93.98 | 94.369 | 94.97 | 95.888 | 97.623 | 102.824 | 108.394 | 113.568 | 118.8 | 124.059 | 129.959 | 135.454 | 140.021 | 144.311 | 148.209 | 151.838 | 155.104 | 158.226 | 161.232 | 164.044 | 164.436 | 164.399 | 164.473 | 164.386 | 164.155 | 164.029
NPgY | BSP | NPg - Net Zero Early | Total peak demand with price driven TouT customer flexibility (MW) | BINGLEY 132/33KV | 52.86 | 54.536 | 53.476 | 52.859 | 52.27 | 52.229 | 52.159 | 52.238 | 52.443 | 52.866 | 53.982 | 57.838 | 61.869 | 65.419 | 69.206 | 73.021 | 77.318 | 81.376 | 84.797 | 88.019 | 90.956 | 93.711 | 96.2 | 98.574 | 100.838 | 102.887 | 103.038 | 102.973 | 103.156 | 103.07 | 102.846 | 102.636
NPgY | BSP | NPg - Net Zero Early | Total peak demand with price driven TouT customer flexibility (MW) | BLACKBURN MEADOWS B | 44.159 | 44.333 | 43.773 | 43.291 | 42.572 | 42.028 | 41.522 | 41.04 | 40.592 | 40.181 | 39.945 | 40.159 | 40.408 | 40.643 | 40.884 | 41.144 | 41.443 | 41.76 | 42.038 | 42.307 | 42.563 | 42.811 | 43.053 | 43.295 | 43.534 | 43.754 | 43.637 | 43.509 | 43.392 | 43.27 | 43.144 | 43.025
NPgY | BSP | NPg - Net Zero Early | Total peak demand with price driven TouT customer flexibility (MW) | BLYTON | 51.213 | 51.537 | 51.041 | 50.919 | 51.004 | 51.493 | 51.97 | 52.5 | 53.114 | 53.895 | 55.319 | 58.423 | 61.706 | 64.743 | 67.871 | 71.005 | 74.612 | 77.963 | 80.691 | 83.236 | 85.511 | 87.499 | 89.214 | 90.83 | 92.406 | 93.928 | 94.341 | 94.499 | 94.713 | 94.802 | 94.779 | 94.798
NPgY | BSP | NPg - Net Zero Early | Total peak demand with price driven TouT customer flexibility (MW) | BRADFORD | 74.783 | 76.585 | 75.15 | 74.206 | 73.247 | 72.837 | 72.714 | 72.649 | 72.749 | 73.092 | 73.86 | 77.669 | 81.757 | 85.08 | 88.788 | 92.658 | 96.92 | 100.907 | 104.303 | 107.541 | 110.536 | 113.393 | 116.045 | 118.612 | 121.08 | 123.296 | 123.37 | 123.195 | 123.532 | 123.441 | 123.151 | 122.936
NPgY | BSP | NPg - Net Zero Early | Total peak demand with price driven TouT customer flexibility (MW) | BRAMHAM | 72.284 | 74.542 | 73.599 | 72.98 | 72.408 | 72.29 | 72.365 | 72.507 | 72.779 | 73.231 | 74.134 | 76.615 | 79.353 | 81.887 | 84.442 | 87.049 | 90.017 | 92.748 | 94.965 | 97.05 | 98.928 | 100.622 | 102.118 | 103.545 | 104.931 | 106.266 | 106.535 | 106.53 | 106.584 | 106.563 | 106.458 | 106.438
NPgY | BSP | NPg - Net Zero Early | Total peak demand with price driven TouT customer flexibility (MW) | BRANSHOLME | 44.768 | 46.485 | 45.538 | 44.99 | 44.457 | 44.334 | 44.215 | 44.189 | 44.278 | 44.547 | 45.278 | 48.102 | 51.086 | 53.912 | 56.76 | 59.587 | 62.732 | 65.734 | 68.284 | 70.669 | 72.841 | 74.885 | 76.751 | 78.535 | 80.243 | 81.767 | 81.852 | 81.791 | 81.749 | 81.634 | 81.457 | 81.295
NPgY | BSP | NPg - Net Zero Early | Total peak demand with price driven TouT customer flexibility (MW) | BRIGHOUSE 132/33KV | 70.61 | 72.47 | 71.335 | 70.468 | 69.291 | 68.455 | 67.844 | 67.226 | 66.685 | 66.24 | 66.039 | 67.744 | 69.653 | 71.18 | 72.901 | 74.748 | 76.659 | 78.529 | 80.227 | 81.871 | 83.441 | 84.967 | 86.458 | 87.929 | 89.374 | 90.675 | 90.547 | 90.285 | 90.31 | 90.12 | 89.828 | 89.593
NPgY | BSP | NPg - Net Zero Early | Total peak demand with price driven TouT customer flexibility (MW) | DONCASTER B/THORPE MARSH | 182.764 | 193.316 | 191.075 | 189.686 | 188.596 | 188.967 | 189.133 | 189.609 | 190.459 | 191.917 | 195.309 | 204.436 | 214.291 | 223.549 | 232.916 | 242.247 | 252.877 | 262.869 | 271.155 | 278.928 | 285.943 | 292.481 | 298.276 | 303.771 | 309.004 | 313.927 | 314.972 | 315.094 | 315.303 | 315.272 | 315.021 | 314.884
NPgY | BSP | NPg - Net Zero Early | Total peak demand with price driven TouT customer flexibility (MW) | DONCASTER CENTRAL | 28.477 | 29.239 | 28.842 | 28.579 | 28.35 | 28.31 | 28.281 | 28.294 | 28.364 | 28.522 | 28.888 | 30.128 | 31.472 | 32.677 | 33.929 | 35.205 | 36.634 | 37.966 | 39.085 | 40.147 | 41.122 | 42.043 | 42.88 | 43.685 | 44.456 | 45.173 | 45.282 | 45.274 | 45.335 | 45.332 | 45.287 | 45.272
NPgY | BSP | NPg - Net Zero Early | Total peak demand with price driven TouT customer flexibility (MW) | DRIFFIELD/BEVERLEY GROUP | 122.02 | 120.895 | 119.379 | 118.587 | 118.194 | 118.753 | 119.497 | 120.394 | 121.527 | 123.032 | 125.688 | 132.06 | 138.858 | 145.161 | 151.561 | 158.011 | 165.416 | 172.21 | 177.697 | 182.836 | 187.453 | 191.609 | 195.237 | 198.68 | 202.005 | 205.203 | 205.9 | 206.012 | 206.24 | 206.265 | 206.089 | 206.065
NPgY | BSP | NPg - Net Zero Early | Total peak demand with price driven TouT customer flexibility (MW) | FEATHERSTONE | 83.764 | 91.498 | 90.387 | 89.775 | 89.052 | 88.96 | 89 | 89.149 | 89.462 | 90.015 | 91.284 | 95.311 | 99.597 | 103.353 | 107.338 | 111.418 | 115.968 | 120.277 | 123.914 | 127.356 | 130.51 | 133.466 | 136.164 | 138.759 | 141.251 | 143.543 | 143.925 | 144.024 | 144.422 | 144.547 | 144.52 | 144.572
NPgY | BSP | NPg - Net Zero Early | Total peak demand with price driven TouT customer flexibility (MW) | GIRLINGTON | 51.747 | 52.293 | 51.426 | 50.762 | 49.874 | 49.256 | 48.845 | 48.426 | 48.07 | 47.791 | 47.69 | 49.01 | 50.499 | 51.519 | 52.82 | 54.272 | 55.777 | 57.244 | 58.576 | 59.87 | 61.107 | 62.304 | 63.472 | 64.625 | 65.758 | 66.786 | 66.754 | 66.606 | 66.833 | 66.776 | 66.595 | 66.463
NPgY | BSP | NPg - Net Zero Early | Total peak demand with price driven TouT customer flexibility (MW) | HALIFAX 132/33KV | 38.239 | 37.633 | 36.991 | 36.514 | 36.025 | 35.748 | 35.493 | 35.285 | 35.139 | 35.084 | 35.245 | 36.331 | 37.549 | 38.508 | 39.598 | 40.748 | 42.058 | 43.264 | 44.249 | 45.182 | 46.029 | 46.836 | 47.563 | 48.26 | 48.923 | 49.512 | 49.479 | 49.351 | 49.396 | 49.298 | 49.133 | 48.998
NPgY | BSP | NPg - Net Zero Early | Total peak demand with price driven TouT customer flexibility (MW) | HECKMONDWIKE | 48.497 | 47.695 | 46.787 | 46.272 | 45.758 | 45.737 | 45.752 | 45.87 | 46.101 | 46.526 | 47.534 | 51.023 | 54.577 | 57.744 | 61.079 | 64.417 | 68.188 | 71.75 | 74.728 | 77.519 | 80.051 | 82.44 | 84.587 | 86.628 | 88.562 | 90.262 | 90.276 | 90.146 | 90.195 | 90.044 | 89.787 | 89.543
NPgY | BSP | NPg - Net Zero Early | Total peak demand with price driven TouT customer flexibility (MW) | HOLMFIELD | 51.999 | 51.902 | 50.743 | 50.078 | 49.441 | 49.399 | 49.477 | 49.671 | 50.023 | 50.639 | 51.852 | 56.312 | 60.965 | 64.967 | 69.298 | 73.693 | 78.577 | 83.198 | 87.144 | 90.865 | 94.279 | 97.517 | 100.48 | 103.316 | 106.027 | 108.46 | 108.634 | 108.579 | 108.903 | 108.859 | 108.637 | 108.443
NPgY | BSP | NPg - Net Zero Early | Total peak demand with price driven TouT customer flexibility (MW) | HULL EAST 132/33KV | 73.686 | 72.62 | 71.513 | 70.76 | 70.028 | 69.776 | 69.591 | 69.508 | 69.56 | 69.807 | 70.568 | 73.433 | 76.525 | 79.344 | 82.251 | 85.2 | 88.506 | 91.615 | 94.228 | 96.694 | 98.948 | 101.054 | 102.967 | 104.803 | 106.574 | 108.218 | 108.397 | 108.328 | 108.379 | 108.296 | 108.12 | 107.998
NPgY | BSP | NPg - Net Zero Early | Total peak demand with price driven TouT customer flexibility (MW) | HULL SOUTH | 73.01 | 73.741 | 72.314 | 71.386 | 70.391 | 69.943 | 69.471 | 69.132 | 68.961 | 69.018 | 69.666 | 73.163 | 76.941 | 80.107 | 83.545 | 87.106 | 91.042 | 94.73 | 97.844 | 100.798 | 103.516 | 106.102 | 108.489 | 110.793 | 113.004 | 114.977 | 114.95 | 114.686 | 114.812 | 114.607 | 114.238 | 113.943
NPgY | BSP | NPg - Net Zero Early | Total peak demand with price driven TouT customer flexibility (MW) | HULL WEST | 58.061 | 58.453 | 57.604 | 57.136 | 56.663 | 56.669 | 56.725 | 56.864 | 57.127 | 57.577 | 58.566 | 61.862 | 65.334 | 68.583 | 71.87 | 75.157 | 78.825 | 82.292 | 85.214 | 87.962 | 90.473 | 92.834 | 94.979 | 97.035 | 99.013 | 100.842 | 101.044 | 101.015 | 101.043 | 100.979 | 100.838 | 100.742
NPgY | BSP | NPg - Net Zero Early | Total peak demand with price driven TouT customer flexibility (MW) | HUMBERSTON | 30.163 | 31.684 | 31.041 | 30.647 | 30.251 | 30.138 | 30.049 | 30.018 | 30.067 | 30.24 | 30.715 | 32.734 | 34.831 | 36.612 | 38.549 | 40.527 | 42.729 | 44.811 | 46.575 | 48.238 | 49.764 | 51.212 | 52.533 | 53.798 | 55.005 | 56.081 | 56.083 | 55.975 | 56.058 | 55.964 | 55.786 | 55.626
NPgY | BSP | NPg - Net Zero Early | Total peak demand with price driven TouT customer flexibility (MW) | HUNNINGLEY | 40.598 | 40.131 | 39.654 | 39.359 | 38.988 | 38.867 | 38.779 | 38.742 | 38.773 | 38.904 | 39.318 | 40.757 | 42.287 | 43.683 | 45.128 | 46.589 | 48.224 | 49.786 | 51.116 | 52.378 | 53.537 | 54.63 | 55.632 | 56.598 | 57.527 | 58.386 | 58.536 | 58.591 | 58.712 | 58.767 | 58.781 | 58.821
NPgY | BSP | NPg - Net Zero Early | Total peak demand with price driven TouT customer flexibility (MW) | HUNSHELF | 67.971 | 67.975 | 67.637 | 67.374 | 66.792 | 66.464 | 66.306 | 66.136 | 65.998 | 65.897 | 65.991 | 66.933 | 68.083 | 69.155 | 70.229 | 71.351 | 72.488 | 73.62 | 74.665 | 75.687 | 76.669 | 77.575 | 78.469 | 79.356 | 80.248 | 81.141 | 81.335 | 81.372 | 81.452 | 81.495 | 81.499 | 81.547
NPgY | BSP | NPg - Net Zero Early | Total peak demand with price driven TouT customer flexibility (MW) | IMMINGHAM | 58.226 | 62.72 | 62.218 | 61.82 | 61.22 | 60.892 | 60.571 | 60.294 | 60.063 | 59.9 | 60.072 | 60.82 | 61.594 | 62.329 | 63.075 | 63.814 | 64.723 | 65.593 | 66.277 | 66.91 | 67.468 | 67.964 | 68.38 | 68.769 | 69.131 | 69.477 | 69.438 | 69.353 | 69.262 | 69.158 | 69.039 | 68.923
NPgY | BSP | NPg - Net Zero Early | Total peak demand with price driven TouT customer flexibility (MW) | KIRKHAW LANE | 67.94 | 71.733 | 71.01 | 70.499 | 69.789 | 69.504 | 69.378 | 69.284 | 69.27 | 69.384 | 69.958 | 71.474 | 73.06 | 74.507 | 76.029 | 77.549 | 79.384 | 81.134 | 82.524 | 83.813 | 84.95 | 85.995 | 86.877 | 87.701 | 88.473 | 89.187 | 89.344 | 89.4 | 89.504 | 89.541 | 89.532 | 89.536
NPgY | BSP | NPg - Net Zero Early | Total peak demand with price driven TouT customer flexibility (MW) | KIRKSTALL C 2/5 | 64.864 | 69.288 | 68.527 | 67.851 | 66.854 | 66.083 | 65.387 | 64.714 | 64.087 | 63.501 | 63.122 | 63.332 | 63.617 | 63.864 | 64.113 | 64.4 | 64.731 | 65.069 | 65.354 | 65.628 | 65.885 | 66.125 | 66.354 | 66.581 | 66.802 | 67.006 | 66.759 | 66.49 | 66.249 | 65.992 | 65.725 | 65.471
NPgY | BSP | NPg - Net Zero Early | Total peak demand with price driven TouT customer flexibility (MW) | KIRKSTALL C/RING ROAD HORSFORTH | 78.148 | 79.856 | 78.202 | 77.384 | 76.9 | 77.33 | 77.693 | 78.305 | 79.159 | 80.42 | 82.9 | 90.007 | 97.339 | 104.085 | 110.997 | 117.808 | 125.589 | 132.893 | 138.922 | 144.511 | 149.508 | 154.164 | 158.242 | 162.062 | 165.632 | 168.756 | 168.837 | 168.63 | 168.586 | 168.275 | 167.8 | 167.341
NPgY | BSP | NPg - Net Zero Early | Total peak demand with price driven TouT customer flexibility (MW) | LEEDS EAST | 74.272 | 87.226 | 85.829 | 84.986 | 84.187 | 84.054 | 84.009 | 84.108 | 84.387 | 84.941 | 86.263 | 90.961 | 95.951 | 100.327 | 104.957 | 109.624 | 114.881 | 119.829 | 123.965 | 127.838 | 131.345 | 134.633 | 137.573 | 140.363 | 143.001 | 145.329 | 145.37 | 145.174 | 145.294 | 145.095 | 144.732 | 144.412
NPgY | BSP | NPg - Net Zero Early | Total peak demand with price driven TouT customer flexibility (MW) | LEEDS NORTH | 59.935 | 65.571 | 64.463 | 63.742 | 63.067 | 62.931 | 62.704 | 62.644 | 62.715 | 62.99 | 63.996 | 67.05 | 70.329 | 73.144 | 76.174 | 79.22 | 82.791 | 86.102 | 88.753 | 91.209 | 93.382 | 95.398 | 97.123 | 98.732 | 100.22 | 101.516 | 101.515 | 101.351 | 101.423 | 101.25 | 100.956 | 100.682
NPgY | BSP | NPg - Net Zero Early | Total peak demand with price driven TouT customer flexibility (MW) | LINDLEY | 67.312 | 70.917 | 69.68 | 68.952 | 68.238 | 68.181 | 68.268 | 68.472 | 68.843 | 69.48 | 70.825 | 75.664 | 80.753 | 85.121 | 89.841 | 94.656 | 100.013 | 105.071 | 109.362 | 113.419 | 117.142 | 120.64 | 123.828 | 126.881 | 129.805 | 132.484 | 132.689 | 132.587 | 132.898 | 132.809 | 132.519 | 132.276
NPgY | BSP | NPg - Net Zero Early | Total peak demand with price driven TouT customer flexibility (MW) | LOW ROAD | 81.698 | 94.308 | 93.118 | 92.146 | 90.814 | 89.826 | 89.094 | 88.346 | 87.681 | 87.096 | 86.744 | 87.594 | 88.714 | 89.605 | 90.571 | 91.654 | 92.778 | 93.873 | 94.823 | 95.737 | 96.598 | 97.423 | 98.224 | 99.015 | 99.791 | 100.494 | 100.317 | 99.993 | 99.841 | 99.579 | 99.252 | 99.004
NPgY | BSP | NPg - Net Zero Early | Total peak demand with price driven TouT customer flexibility (MW) | MALLARD WAY | 39.202 | 39.615 | 39.148 | 38.807 | 38.311 | 37.982 | 37.72 | 37.465 | 37.248 | 37.078 | 37.066 | 37.784 | 38.613 | 39.284 | 40.038 | 40.855 | 41.713 | 42.555 | 43.315 | 44.055 | 44.764 | 45.454 | 46.126 | 46.791 | 47.447 | 48.057 | 48.125 | 48.126 | 48.252 | 48.291 | 48.286 | 48.318
NPgY | BSP | NPg - Net Zero Early | Total peak demand with price driven TouT customer flexibility (MW) | MENSTON | 53.219 | 53.09 | 52.157 | 51.602 | 51.082 | 51.042 | 51.041 | 51.139 | 51.356 | 51.76 | 52.75 | 55.867 | 59.166 | 62.192 | 65.298 | 68.401 | 71.937 | 75.248 | 77.988 | 80.555 | 82.872 | 85.016 | 86.915 | 88.713 | 90.418 | 91.972 | 92.083 | 91.97 | 91.942 | 91.786 | 91.544 | 91.331
NPgY | BSP | NPg - Net Zero Early | Total peak demand with price driven TouT customer flexibility (MW) | MOSS ROAD | 29.861 | 29.92 | 29.396 | 29.041 | 28.642 | 28.443 | 28.273 | 28.137 | 28.061 | 28.066 | 28.272 | 29.519 | 30.842 | 31.914 | 33.105 | 34.353 | 35.738 | 37.032 | 38.119 | 39.153 | 40.109 | 41.018 | 41.852 | 42.658 | 43.43 | 44.116 | 44.073 | 43.943 | 43.978 | 43.878 | 43.713 | 43.578
NPgY | BSP | NPg - Net Zero Early | Total peak demand with price driven TouT customer flexibility (MW) | OSGODBY 1/2 | 1.311 | 1.311 | 1.311 | 1.311 | 1.302 | 1.297 | 1.292 | 1.287 | 1.282 | 1.277 | 1.275 | 1.274 | 1.273 | 1.272 | 1.27 | 1.269 | 1.268 | 1.268 | 1.268 | 1.268 | 1.268 | 1.268 | 1.268 | 1.268 | 1.268 | 1.268 | 1.268 | 1.268 | 1.268 | 1.268 | 1.268 | 1.268
NPgY | BSP | NPg - Net Zero Early | Total peak demand with price driven TouT customer flexibility (MW) | OSGODBY 3/4 | 48.189 | 50.483 | 49.942 | 49.651 | 49.364 | 49.495 | 49.867 | 50.271 | 50.766 | 51.4 | 52.449 | 54.963 | 57.688 | 60.224 | 62.795 | 65.403 | 68.319 | 71.036 | 73.288 | 75.41 | 77.329 | 79.034 | 80.563 | 82.028 | 83.476 | 84.898 | 85.281 | 85.437 | 85.647 | 85.778 | 85.823 | 85.939
NPgY | BSP | NPg - Net Zero Early | Total peak demand with price driven TouT customer flexibility (MW) | RODLEY | 69.527 | 73.847 | 72.53 | 71.818 | 71.17 | 71.226 | 71.379 | 71.668 | 72.131 | 72.878 | 74.471 | 79.731 | 85.114 | 89.806 | 94.825 | 99.872 | 105.578 | 110.963 | 115.472 | 119.696 | 123.521 | 127.111 | 130.319 | 133.361 | 136.237 | 138.767 | 138.815 | 138.64 | 138.831 | 138.649 | 138.283 | 137.94
NPgY | BSP | NPg - Net Zero Early | Total peak demand with price driven TouT customer flexibility (MW) | SAINT ANDREWS ROAD 132/33KV | 61.895 | 63.541 | 62.393 | 61.505 | 60.557 | 59.853 | 59.351 | 58.854 | 58.432 | 58.104 | 57.935 | 59.48 | 61.221 | 62.582 | 64.152 | 65.84 | 67.606 | 69.307 | 70.838 | 72.32 | 73.729 | 75.091 | 76.416 | 77.719 | 78.998 | 80.146 | 80.021 | 79.778 | 79.823 | 79.647 | 79.369 | 79.138
NPgY | BSP | NPg - Net Zero Early | Total peak demand with price driven TouT customer flexibility (MW) | SALTEND 132/33KV | 29.794 | 29.564 | 29.362 | 29.177 | 28.815 | 28.543 | 28.283 | 28.036 | 27.8 | 27.575 | 27.446 | 27.331 | 27.228 | 27.133 | 27.048 | 26.973 | 26.907 | 26.874 | 26.848 | 26.831 | 26.821 | 26.818 | 26.821 | 26.83 | 26.846 | 26.863 | 26.882 | 26.903 | 26.929 | 26.957 | 26.987 | 27.02
NPgY | BSP | NPg - Net Zero Early | Total peak demand with price driven TouT customer flexibility (MW) | SANTON | 57.432 | 60.29 | 59.662 | 59.137 | 58.391 | 57.916 | 57.671 | 57.417 | 57.212 | 57.065 | 57.095 | 58.129 | 59.426 | 60.637 | 61.856 | 63.155 | 64.49 | 65.785 | 66.968 | 68.133 | 69.259 | 70.308 | 71.346 | 72.385 | 73.445 | 74.513 | 74.771 | 74.833 | 74.949 | 75.029 | 75.062 | 75.163
NPgY | BSP | NPg - Net Zero Early | Total peak demand with price driven TouT customer flexibility (MW) | SCUNTHORPE NORTH | 110.865 | 112.408 | 111.833 | 111.358 | 110.262 | 109.534 | 108.908 | 108.296 | 107.738 | 107.228 | 107.074 | 107.684 | 108.468 | 109.143 | 109.843 | 110.629 | 111.425 | 112.263 | 113.031 | 113.792 | 114.536 | 115.26 | 115.98 | 116.702 | 117.429 | 118.129 | 118.242 | 118.222 | 118.292 | 118.32 | 118.313 | 118.374
NPgY | BSP | NPg - Net Zero Early | Total peak demand with price driven TouT customer flexibility (MW) | SCUNTHORPE SOUTH | 26.089 | 26.184 | 25.656 | 25.398 | 25.201 | 25.331 | 25.547 | 25.819 | 26.177 | 26.684 | 27.53 | 30.062 | 32.65 | 35.094 | 37.548 | 39.967 | 42.686 | 45.248 | 47.392 | 49.393 | 51.205 | 52.904 | 54.425 | 55.868 | 57.238 | 58.461 | 58.537 | 58.492 | 58.454 | 58.367 | 58.235 | 58.12
NPgY | BSP | NPg - Net Zero Early | Total peak demand with price driven TouT customer flexibility (MW) | SILSDEN | 87.827 | 91.81 | 90.345 | 89.465 | 88.677 | 88.774 | 89.055 | 89.499 | 90.124 | 91.061 | 93.041 | 98.723 | 104.645 | 110.093 | 115.704 | 121.316 | 127.747 | 133.746 | 138.69 | 143.333 | 147.527 | 151.352 | 154.733 | 157.941 | 160.998 | 163.894 | 164.208 | 164.118 | 164.165 | 163.976 | 163.623 | 163.318
NPgY | BSP | NPg - Net Zero Early | Total peak demand with price driven TouT customer flexibility (MW) | SOWERBY BRIDGE 132/33KV | 68.635 | 68.731 | 67.477 | 66.652 | 65.902 | 65.712 | 65.693 | 65.766 | 65.979 | 66.425 | 67.436 | 71.294 | 75.383 | 78.95 | 82.774 | 86.668 | 91.041 | 95.139 | 98.601 | 101.877 | 104.877 | 107.662 | 110.189 | 112.608 | 114.926 | 117.099 | 117.245 | 117.128 | 117.296 | 117.166 | 116.877 | 116.63
NPgY | BSP | NPg - Net Zero Early | Total peak demand with price driven TouT customer flexibility (MW) | STAYGATE | 76.206 | 78.376 | 77.029 | 76.078 | 75.026 | 74.456 | 74.113 | 73.831 | 73.692 | 73.756 | 74.21 | 77.12 | 80.231 | 82.822 | 85.668 | 88.627 | 91.878 | 94.955 | 97.588 | 100.089 | 102.399 | 104.602 | 106.649 | 108.627 | 110.53 | 112.228 | 112.197 | 111.976 | 112.093 | 111.923 | 111.613 | 111.36
NPgY | BSP | NPg - Net Zero Early | Total peak demand with price driven TouT customer flexibility (MW) | THORNHILL 132KV | 92.334 | 92.802 | 91.209 | 90.219 | 89.155 | 88.87 | 88.749 | 88.77 | 88.999 | 89.546 | 90.9 | 95.878 | 101.103 | 105.719 | 110.577 | 115.499 | 121.032 | 126.23 | 130.575 | 134.674 | 138.411 | 141.924 | 145.103 | 148.145 | 151.045 | 153.659 | 153.775 | 153.577 | 153.682 | 153.481 | 153.108 | 152.802
NPgY | BSP | NPg - Net Zero Early | Total peak demand with price driven TouT customer flexibility (MW) | WAKEFIELD MONCKTON ROAD | 49.441 | 49.697 | 49 | 48.606 | 48.182 | 48.105 | 48.055 | 48.074 | 48.191 | 48.453 | 49.119 | 51.335 | 53.716 | 55.819 | 58.022 | 60.272 | 62.807 | 65.177 | 67.148 | 69.018 | 70.726 | 72.333 | 73.791 | 75.193 | 76.534 | 77.757 | 77.921 | 77.932 | 78.091 | 78.118 | 78.069 | 78.072
NPgY | BSP | NPg - Net Zero Early | Total peak demand with price driven TouT customer flexibility (MW) | WAKEFIELD NORTH | 77.042 | 82.137 | 80.876 | 80.212 | 79.661 | 79.707 | 79.793 | 80.007 | 80.396 | 81.061 | 82.448 | 86.836 | 91.409 | 95.54 | 99.835 | 104.144 | 109.006 | 113.596 | 117.43 | 121.021 | 124.274 | 127.324 | 130.067 | 132.677 | 135.154 | 137.372 | 137.567 | 137.539 | 137.704 | 137.651 | 137.473 | 137.337
NPgY | BSP | NPg - Net Zero Early | Total peak demand with price driven TouT customer flexibility (MW) | WEST MELTON | 112.332 | 115.318 | 113.67 | 112.846 | 112.32 | 112.89 | 113.32 | 114.008 | 114.963 | 116.375 | 119.337 | 127.831 | 136.713 | 144.911 | 153.36 | 161.743 | 171.207 | 180.178 | 187.748 | 194.858 | 201.306 | 207.327 | 212.731 | 217.869 | 222.759 | 227.234 | 227.901 | 228.026 | 228.369 | 228.364 | 228.142 | 227.939
NPgY | BSP | NPg - Net Zero Early | Total peak demand with price driven TouT customer flexibility (MW) | WHINMOOR | 67.195 | 70.075 | 68.878 | 68.257 | 67.755 | 67.97 | 68.18 | 68.562 | 69.106 | 69.931 | 71.721 | 77.077 | 82.527 | 87.58 | 92.756 | 97.846 | 103.655 | 109.149 | 113.716 | 117.962 | 121.772 | 125.318 | 128.439 | 131.37 | 134.122 | 136.534 | 136.567 | 136.402 | 136.33 | 136.073 | 135.701 | 135.324
NPgY | BSP | NPg - Net Zero Early | Total peak demand with price driven TouT customer flexibility (MW) | WOLD NEWTON | 49.047 | 48.498 | 47.992 | 47.866 | 47.942 | 48.346 | 48.842 | 49.353 | 49.939 | 50.67 | 51.85 | 54.701 | 57.814 | 60.739 | 63.677 | 66.679 | 70.01 | 73.067 | 75.596 | 77.99 | 80.172 | 82.026 | 83.683 | 85.278 | 86.9 | 88.526 | 88.948 | 89.093 | 89.268 | 89.369 | 89.356 | 89.451
NPgY | BSP | NPg - Net Zero Early | Total peak demand with price driven TouT customer flexibility (MW) | YARBOROUGH ROAD 132/33KV | 57.715 | 60.561 | 59.472 | 58.736 | 57.932 | 57.595 | 57.333 | 57.161 | 57.114 | 57.252 | 57.864 | 60.592 | 63.503 | 66.188 | 68.914 | 71.661 | 74.722 | 77.607 | 80.021 | 82.287 | 84.355 | 86.298 | 88.06 | 89.744 | 91.359 | 92.826 | 92.818 | 92.602 | 92.459 | 92.222 | 91.911 | 91.646