## NPg_BSPs_DFES_2022
Licence area | Voltage level | Scenario name | Output parameter | Bulk Supply Point | 2021 | 2022 | 2023 | 2024 | 2025 | 2026 | 2027 | 2028 | 2029 | 2030 | 2031 | 2032 | 2033 | 2034 | 2035 | 2036 | 2037 | 2038 | 2039 | 2040 | 2041 | 2042 | 2043 | 2044 | 2045 | 2046 | 2047 | 2048 | 2049 | 2050
NPgN | BSP | NG FES - Consumer Transformation | Domestic storage installed capacity (MW) | ANNFIELD | 0 | 0.086 | 0.139 | 0.203 | 0.295 | 0.425 | 0.576 | 0.751 | 0.949 | 1.171 | 1.421 | 1.701 | 2.006 | 2.337 | 2.692 | 3.074 | 3.483 | 3.915 | 4.372 | 4.86 | 5.377 | 5.921 | 6.492 | 7.087 | 7.709 | 8.356 | 9.03 | 9.73 | 10.456 | 11.209
NPgN | BSP | NG FES - Consumer Transformation | Domestic storage installed capacity (MW) | BARRACK ROAD | 0.013 | 0.031 | 0.05 | 0.073 | 0.106 | 0.152 | 0.207 | 0.27 | 0.341 | 0.42 | 0.51 | 0.611 | 0.72 | 0.839 | 0.966 | 1.103 | 1.25 | 1.405 | 1.569 | 1.744 | 1.929 | 2.125 | 2.33 | 2.543 | 2.766 | 2.999 | 3.241 | 3.492 | 3.753 | 4.023
NPgN | BSP | NG FES - Consumer Transformation | Domestic storage installed capacity (MW) | BLUCHER | 0.03 | 0.071 | 0.115 | 0.168 | 0.244 | 0.351 | 0.476 | 0.621 | 0.784 | 0.968 | 1.175 | 1.406 | 1.658 | 1.931 | 2.225 | 2.54 | 2.879 | 3.236 | 3.613 | 4.016 | 4.443 | 4.894 | 5.365 | 5.857 | 6.371 | 6.906 | 7.463 | 8.042 | 8.642 | 9.264
NPgN | BSP | NG FES - Consumer Transformation | Domestic storage installed capacity (MW) | BOWESFIELD | 0.047 | 0.11 | 0.177 | 0.259 | 0.377 | 0.541 | 0.734 | 0.958 | 1.21 | 1.493 | 1.813 | 2.17 | 2.559 | 2.98 | 3.433 | 3.92 | 4.442 | 4.993 | 5.575 | 6.197 | 6.856 | 7.551 | 8.278 | 9.038 | 9.83 | 10.656 | 11.516 | 12.408 | 13.335 | 14.294
NPgN | BSP | NG FES - Consumer Transformation | Domestic storage installed capacity (MW) | CHIRTON GRANGE | 0.031 | 0.072 | 0.116 | 0.17 | 0.247 | 0.355 | 0.482 | 0.628 | 0.794 | 0.979 | 1.189 | 1.423 | 1.678 | 1.955 | 2.252 | 2.571 | 2.914 | 3.275 | 3.657 | 4.065 | 4.497 | 4.953 | 5.43 | 5.928 | 6.448 | 6.99 | 7.554 | 8.139 | 8.747 | 9.376
NPgN | BSP | NG FES - Consumer Transformation | Domestic storage installed capacity (MW) | COALBURNS | 0.02 | 0.047 | 0.076 | 0.111 | 0.162 | 0.232 | 0.315 | 0.411 | 0.52 | 0.641 | 0.778 | 0.932 | 1.099 | 1.28 | 1.474 | 1.683 | 1.907 | 2.144 | 2.394 | 2.661 | 2.944 | 3.243 | 3.555 | 3.881 | 4.221 | 4.576 | 4.945 | 5.328 | 5.726 | 6.138
NPgN | BSP | NG FES - Consumer Transformation | Domestic storage installed capacity (MW) | DARLINGTON CENTRAL | 0.017 | 0.039 | 0.063 | 0.092 | 0.135 | 0.194 | 0.263 | 0.343 | 0.433 | 0.534 | 0.649 | 0.776 | 0.916 | 1.066 | 1.228 | 1.403 | 1.589 | 1.786 | 1.995 | 2.217 | 2.453 | 2.702 | 2.962 | 3.234 | 3.517 | 3.813 | 4.12 | 4.44 | 4.771 | 5.115
NPgN | BSP | NG FES - Consumer Transformation | Domestic storage installed capacity (MW) | DARLINGTON NORTH | 0.026 | 0.061 | 0.098 | 0.143 | 0.209 | 0.3 | 0.408 | 0.532 | 0.672 | 0.829 | 1.006 | 1.204 | 1.42 | 1.654 | 1.906 | 2.176 | 2.466 | 2.771 | 3.095 | 3.44 | 3.806 | 4.191 | 4.595 | 5.017 | 5.457 | 5.915 | 6.392 | 6.888 | 7.402 | 7.934
NPgN | BSP | NG FES - Consumer Transformation | Domestic storage installed capacity (MW) | DUNSTON | 0.041 | 0.096 | 0.154 | 0.225 | 0.328 | 0.472 | 0.64 | 0.835 | 1.055 | 1.301 | 1.58 | 1.891 | 2.23 | 2.598 | 2.993 | 3.417 | 3.872 | 4.352 | 4.86 | 5.402 | 5.977 | 6.582 | 7.216 | 7.878 | 8.569 | 9.289 | 10.038 | 10.816 | 11.623 | 12.46
NPgN | BSP | NG FES - Consumer Transformation | Domestic storage installed capacity (MW) | FLATWORTH | 0.016 | 0.038 | 0.061 | 0.089 | 0.129 | 0.186 | 0.252 | 0.329 | 0.416 | 0.513 | 0.623 | 0.745 | 0.879 | 1.024 | 1.18 | 1.347 | 1.526 | 1.716 | 1.916 | 2.129 | 2.356 | 2.595 | 2.844 | 3.105 | 3.378 | 3.662 | 3.957 | 4.264 | 4.582 | 4.911
NPgN | BSP | NG FES - Consumer Transformation | Domestic storage installed capacity (MW) | GOSFORTH | 0.029 | 0.068 | 0.109 | 0.16 | 0.233 | 0.335 | 0.454 | 0.592 | 0.748 | 0.923 | 1.12 | 1.341 | 1.581 | 1.841 | 2.122 | 2.422 | 2.745 | 3.085 | 3.445 | 3.83 | 4.237 | 4.666 | 5.116 | 5.585 | 6.075 | 6.585 | 7.116 | 7.668 | 8.24 | 8.833
NPgN | BSP | NG FES - Consumer Transformation | Domestic storage installed capacity (MW) | HARROGATE 132/33KV | 0.026 | 0.062 | 0.099 | 0.145 | 0.212 | 0.304 | 0.413 | 0.539 | 0.681 | 0.839 | 1.019 | 1.22 | 1.439 | 1.675 | 1.93 | 2.204 | 2.498 | 2.807 | 3.135 | 3.484 | 3.855 | 4.246 | 4.655 | 5.081 | 5.527 | 5.992 | 6.475 | 6.977 | 7.497 | 8.037
NPgN | BSP | NG FES - Consumer Transformation | Domestic storage installed capacity (MW) | HUSTHWAITE | 0.013 | 0.03 | 0.049 | 0.072 | 0.104 | 0.15 | 0.204 | 0.266 | 0.336 | 0.414 | 0.503 | 0.602 | 0.71 | 0.826 | 0.952 | 1.087 | 1.232 | 1.385 | 1.546 | 1.719 | 1.901 | 2.094 | 2.296 | 2.506 | 2.726 | 2.955 | 3.194 | 3.441 | 3.698 | 3.964
NPgN | BSP | NG FES - Consumer Transformation | Domestic storage installed capacity (MW) | LEEMING BAR_SKEEBY | 0.064 | 0.151 | 0.243 | 0.355 | 0.517 | 0.744 | 1.009 | 1.316 | 1.663 | 2.051 | 2.49 | 2.98 | 3.515 | 4.094 | 4.716 | 5.385 | 6.102 | 6.859 | 7.658 | 8.513 | 9.419 | 10.373 | 11.372 | 12.415 | 13.504 | 14.639 | 15.819 | 17.046 | 18.318 | 19.636
NPgN | BSP | NG FES - Consumer Transformation | Domestic storage installed capacity (MW) | LINTON | 0.034 | 0.08 | 0.128 | 0.188 | 0.273 | 0.393 | 0.533 | 0.695 | 0.879 | 1.084 | 1.316 | 1.575 | 1.858 | 2.164 | 2.493 | 2.846 | 3.225 | 3.625 | 4.048 | 4.5 | 4.978 | 5.483 | 6.011 | 6.562 | 7.138 | 7.737 | 8.361 | 9.01 | 9.682 | 10.379
NPgN | BSP | NG FES - Consumer Transformation | Domestic storage installed capacity (MW) | MALTON GRID | 0.05 | 0.118 | 0.191 | 0.279 | 0.406 | 0.584 | 0.792 | 1.033 | 1.305 | 1.61 | 1.955 | 2.339 | 2.759 | 3.213 | 3.702 | 4.227 | 4.79 | 5.384 | 6.011 | 6.682 | 7.393 | 8.142 | 8.926 | 9.745 | 10.6 | 11.49 | 12.417 | 13.379 | 14.378 | 15.413
NPgN | BSP | NG FES - Consumer Transformation | Domestic storage installed capacity (MW) | MELROSEGATE | 0.055 | 0.128 | 0.206 | 0.302 | 0.44 | 0.632 | 0.858 | 1.118 | 1.413 | 1.743 | 2.116 | 2.533 | 2.987 | 3.479 | 4.009 | 4.577 | 5.186 | 5.829 | 6.509 | 7.235 | 8.005 | 8.816 | 9.665 | 10.552 | 11.477 | 12.442 | 13.445 | 14.487 | 15.569 | 16.689
NPgN | BSP | NG FES - Consumer Transformation | Domestic storage installed capacity (MW) | NORTH TEES | 0.038 | 0.089 | 0.143 | 0.209 | 0.304 | 0.437 | 0.593 | 0.773 | 0.977 | 1.205 | 1.464 | 1.752 | 2.066 | 2.406 | 2.772 | 3.165 | 3.587 | 4.031 | 4.501 | 5.004 | 5.536 | 6.097 | 6.684 | 7.297 | 7.937 | 8.604 | 9.298 | 10.019 | 10.767 | 11.542
NPgN | BSP | NG FES - Consumer Transformation | Domestic storage installed capacity (MW) | POTTER HOUSE | 0.038 | 0.089 | 0.144 | 0.21 | 0.306 | 0.441 | 0.598 | 0.78 | 0.985 | 1.215 | 1.475 | 1.766 | 2.083 | 2.426 | 2.795 | 3.191 | 3.615 | 4.064 | 4.538 | 5.044 | 5.581 | 6.146 | 6.738 | 7.356 | 8.001 | 8.674 | 9.373 | 10.1 | 10.854 | 11.635
NPgN | BSP | NG FES - Consumer Transformation | Domestic storage installed capacity (MW) | RAVENSWORTH | 0.012 | 0.028 | 0.046 | 0.067 | 0.097 | 0.14 | 0.19 | 0.248 | 0.313 | 0.386 | 0.469 | 0.561 | 0.662 | 0.771 | 0.888 | 1.014 | 1.149 | 1.291 | 1.442 | 1.602 | 1.773 | 1.953 | 2.141 | 2.337 | 2.542 | 2.756 | 2.978 | 3.209 | 3.448 | 3.696
NPgN | BSP | NG FES - Consumer Transformation | Domestic storage installed capacity (MW) | SCARBOROUGH GRID | 0.041 | 0.096 | 0.155 | 0.226 | 0.33 | 0.474 | 0.643 | 0.839 | 1.06 | 1.308 | 1.588 | 1.9 | 2.241 | 2.61 | 3.007 | 3.433 | 3.89 | 4.373 | 4.883 | 5.428 | 6.005 | 6.613 | 7.25 | 7.916 | 8.61 | 9.333 | 10.086 | 10.868 | 11.679 | 12.519
NPgN | BSP | NG FES - Consumer Transformation | Domestic storage installed capacity (MW) | SEAL SANDS | 0 | 0 | 0 | 0 | 0 | 0 | 0 | 0 | 0 | 0 | 0 | 0 | 0 | 0 | 0 | 0 | 0 | 0 | 0 | 0 | 0 | 0.001 | 0.001 | 0.001 | 0.001 | 0.001 | 0.001 | 0.001 | 0.001 | 0.001
NPgN | BSP | NG FES - Consumer Transformation | Domestic storage installed capacity (MW) | SPADEADAM 33KV | 0.001 | 0.001 | 0.002 | 0.003 | 0.004 | 0.006 | 0.008 | 0.011 | 0.014 | 0.017 | 0.021 | 0.025 | 0.03 | 0.034 | 0.04 | 0.045 | 0.051 | 0.058 | 0.064 | 0.072 | 0.079 | 0.087 | 0.096 | 0.104 | 0.113 | 0.123 | 0.133 | 0.143 | 0.154 | 0.165
NPgN | BSP | NG FES - Consumer Transformation | Domestic storage installed capacity (MW) | SPENNYMOOR 132/66KV | 0.056 | 0.13 | 0.21 | 0.308 | 0.448 | 0.644 | 0.874 | 1.14 | 1.441 | 1.777 | 2.157 | 2.582 | 3.045 | 3.546 | 4.086 | 4.665 | 5.286 | 5.942 | 6.635 | 7.375 | 8.159 | 8.986 | 9.852 | 10.755 | 11.699 | 12.682 | 13.704 | 14.767 | 15.869 | 17.011
NPgN | BSP | NG FES - Consumer Transformation | Domestic storage installed capacity (MW) | TORONTO | 0.031 | 0.074 | 0.119 | 0.174 | 0.254 | 0.365 | 0.495 | 0.646 | 0.816 | 1.007 | 1.222 | 1.463 | 1.725 | 2.009 | 2.315 | 2.643 | 2.995 | 3.367 | 3.759 | 4.179 | 4.623 | 5.091 | 5.582 | 6.094 | 6.628 | 7.185 | 7.765 | 8.367 | 8.991 | 9.638
NPgN | BSP | NG FES - Consumer Transformation | Domestic storage installed capacity (MW) | WORMALD GREEN 132/33KV | 0.023 | 0.055 | 0.088 | 0.129 | 0.188 | 0.27 | 0.366 | 0.478 | 0.604 | 0.745 | 0.904 | 1.082 | 1.276 | 1.486 | 1.712 | 1.955 | 2.215 | 2.49 | 2.781 | 3.091 | 3.42 | 3.766 | 4.129 | 4.508 | 4.903 | 5.315 | 5.744 | 6.189 | 6.651 | 7.129
NPgY | BSP | NG FES - Consumer Transformation | Domestic storage installed capacity (MW) | ATTERCLIFFE | 0.017 | 0.039 | 0.064 | 0.093 | 0.135 | 0.195 | 0.264 | 0.344 | 0.435 | 0.537 | 0.652 | 0.78 | 0.92 | 1.072 | 1.235 | 1.41 | 1.597 | 1.795 | 2.005 | 2.228 | 2.466 | 2.715 | 2.977 | 3.25 | 3.535 | 3.832 | 4.141 | 4.462 | 4.795 | 5.14
NPgY | BSP | NG FES - Consumer Transformation | Domestic storage installed capacity (MW) | BARUGH 132/66KV | 0.036 | 0.085 | 0.137 | 0.201 | 0.293 | 0.421 | 0.571 | 0.744 | 0.941 | 1.16 | 1.409 | 1.686 | 1.989 | 2.316 | 2.668 | 3.047 | 3.452 | 3.88 | 4.333 | 4.816 | 5.329 | 5.868 | 6.434 | 7.024 | 7.64 | 8.282 | 8.95 | 9.644 | 10.363 | 11.109
NPgY | BSP | NG FES - Consumer Transformation | Domestic storage installed capacity (MW) | BEESTON ROYDS 132/33KV | 0.036 | 0.084 | 0.136 | 0.198 | 0.289 | 0.415 | 0.563 | 0.735 | 0.929 | 1.145 | 1.391 | 1.664 | 1.963 | 2.286 | 2.634 | 3.007 | 3.407 | 3.83 | 4.277 | 4.754 | 5.26 | 5.792 | 6.35 | 6.933 | 7.541 | 8.175 | 8.834 | 9.519 | 10.229 | 10.965
NPgY | BSP | NG FES - Consumer Transformation | Domestic storage installed capacity (MW) | BEVERLEY 132/33KV | 0.061 | 0.144 | 0.232 | 0.339 | 0.493 | 0.709 | 0.962 | 1.255 | 1.586 | 1.956 | 2.375 | 2.842 | 3.352 | 3.904 | 4.497 | 5.135 | 5.819 | 6.54 | 7.303 | 8.118 | 8.981 | 9.891 | 10.844 | 11.839 | 12.877 | 13.959 | 15.085 | 16.254 | 17.467 | 18.724
NPgY | BSP | NG FES - Consumer Transformation | Domestic storage installed capacity (MW) | BINGLEY 132/33KV | 0.03 | 0.071 | 0.115 | 0.168 | 0.245 | 0.353 | 0.478 | 0.624 | 0.788 | 0.972 | 1.18 | 1.413 | 1.666 | 1.941 | 2.236 | 2.553 | 2.893 | 3.251 | 3.63 | 4.036 | 4.465 | 4.917 | 5.391 | 5.885 | 6.402 | 6.94 | 7.499 | 8.081 | 8.684 | 9.309
NPgY | BSP | NG FES - Consumer Transformation | Domestic storage installed capacity (MW) | BLACKBURN MEADOWS B | 0.009 | 0.022 | 0.035 | 0.051 | 0.075 | 0.107 | 0.146 | 0.19 | 0.24 | 0.296 | 0.36 | 0.431 | 0.508 | 0.591 | 0.681 | 0.778 | 0.882 | 0.991 | 1.106 | 1.23 | 1.361 | 1.499 | 1.643 | 1.794 | 1.951 | 2.115 | 2.285 | 2.463 | 2.646 | 2.837
NPgY | BSP | NG FES - Consumer Transformation | Domestic storage installed capacity (MW) | BLYTON | 0.018 | 0.043 | 0.069 | 0.101 | 0.147 | 0.211 | 0.286 | 0.373 | 0.471 | 0.581 | 0.706 | 0.844 | 0.996 | 1.16 | 1.336 | 1.526 | 1.729 | 1.943 | 2.17 | 2.412 | 2.669 | 2.939 | 3.222 | 3.518 | 3.826 | 4.148 | 4.482 | 4.83 | 5.19 | 5.564
NPgY | BSP | NG FES - Consumer Transformation | Domestic storage installed capacity (MW) | BRADFORD | 0.039 | 0.092 | 0.148 | 0.216 | 0.315 | 0.453 | 0.615 | 0.802 | 1.013 | 1.25 | 1.518 | 1.816 | 2.142 | 2.495 | 2.874 | 3.282 | 3.719 | 4.18 | 4.667 | 5.188 | 5.74 | 6.321 | 6.93 | 7.566 | 8.23 | 8.921 | 9.641 | 10.388 | 11.163 | 11.967
NPgY | BSP | NG FES - Consumer Transformation | Domestic storage installed capacity (MW) | BRAMHAM | 0.028 | 0.065 | 0.104 | 0.152 | 0.222 | 0.319 | 0.433 | 0.565 | 0.714 | 0.88 | 1.069 | 1.279 | 1.509 | 1.757 | 2.024 | 2.311 | 2.619 | 2.944 | 3.287 | 3.654 | 4.043 | 4.452 | 4.881 | 5.329 | 5.796 | 6.283 | 6.79 | 7.316 | 7.862 | 8.428
NPgY | BSP | NG FES - Consumer Transformation | Domestic storage installed capacity (MW) | BRANSHOLME | 0.028 | 0.066 | 0.106 | 0.156 | 0.227 | 0.326 | 0.442 | 0.576 | 0.728 | 0.898 | 1.091 | 1.306 | 1.54 | 1.793 | 2.066 | 2.359 | 2.673 | 3.004 | 3.355 | 3.729 | 4.126 | 4.544 | 4.981 | 5.438 | 5.915 | 6.412 | 6.929 | 7.466 | 8.024 | 8.601
NPgY | BSP | NG FES - Consumer Transformation | Domestic storage installed capacity (MW) | BRIGHOUSE 132/33KV | 0.032 | 0.076 | 0.123 | 0.179 | 0.261 | 0.375 | 0.509 | 0.664 | 0.839 | 1.035 | 1.257 | 1.504 | 1.774 | 2.066 | 2.381 | 2.718 | 3.08 | 3.462 | 3.866 | 4.297 | 4.754 | 5.236 | 5.74 | 6.267 | 6.817 | 7.389 | 7.985 | 8.604 | 9.247 | 9.912
NPgY | BSP | NG FES - Consumer Transformation | Domestic storage installed capacity (MW) | DONCASTER B/THORPE MARSH | 0.091 | 0.213 | 0.344 | 0.503 | 0.732 | 1.053 | 1.429 | 1.863 | 2.354 | 2.904 | 3.526 | 4.22 | 4.977 | 5.796 | 6.678 | 7.624 | 8.64 | 9.711 | 10.843 | 12.054 | 13.336 | 14.687 | 16.102 | 17.579 | 19.12 | 20.727 | 22.399 | 24.135 | 25.936 | 27.802
NPgY | BSP | NG FES - Consumer Transformation | Domestic storage installed capacity (MW) | DONCASTER CENTRAL | 0.014 | 0.033 | 0.053 | 0.077 | 0.112 | 0.161 | 0.219 | 0.285 | 0.36 | 0.444 | 0.539 | 0.646 | 0.761 | 0.887 | 1.022 | 1.166 | 1.322 | 1.486 | 1.659 | 1.844 | 2.04 | 2.247 | 2.463 | 2.689 | 2.925 | 3.171 | 3.426 | 3.692 | 3.968 | 4.253
NPgY | BSP | NG FES - Consumer Transformation | Domestic storage installed capacity (MW) | DRIFFIELD/BEVERLEY GROUP | 0.077 | 0.181 | 0.293 | 0.428 | 0.623 | 0.896 | 1.215 | 1.585 | 2.003 | 2.47 | 2.999 | 3.59 | 4.234 | 4.931 | 5.681 | 6.486 | 7.35 | 8.261 | 9.225 | 10.254 | 11.345 | 12.494 | 13.698 | 14.954 | 16.266 | 17.633 | 19.055 | 20.532 | 22.064 | 23.652
NPgY | BSP | NG FES - Consumer Transformation | Domestic storage installed capacity (MW) | FEATHERSTONE | 0.034 | 0.081 | 0.13 | 0.19 | 0.277 | 0.399 | 0.541 | 0.705 | 0.891 | 1.099 | 1.335 | 1.597 | 1.884 | 2.194 | 2.528 | 2.886 | 3.27 | 3.676 | 4.105 | 4.563 | 5.048 | 5.559 | 6.095 | 6.654 | 7.238 | 7.846 | 8.478 | 9.136 | 9.817 | 10.524
NPgY | BSP | NG FES - Consumer Transformation | Domestic storage installed capacity (MW) | GIRLINGTON | 0.024 | 0.056 | 0.09 | 0.131 | 0.191 | 0.274 | 0.372 | 0.485 | 0.613 | 0.756 | 0.918 | 1.099 | 1.296 | 1.509 | 1.738 | 1.985 | 2.249 | 2.528 | 2.823 | 3.138 | 3.472 | 3.823 | 4.192 | 4.576 | 4.977 | 5.396 | 5.831 | 6.283 | 6.752 | 7.238
NPgY | BSP | NG FES - Consumer Transformation | Domestic storage installed capacity (MW) | HALIFAX 132/33KV | 0.013 | 0.03 | 0.048 | 0.07 | 0.102 | 0.147 | 0.2 | 0.26 | 0.329 | 0.406 | 0.493 | 0.59 | 0.695 | 0.81 | 0.933 | 1.065 | 1.207 | 1.357 | 1.515 | 1.684 | 1.864 | 2.052 | 2.25 | 2.456 | 2.672 | 2.896 | 3.13 | 3.373 | 3.624 | 3.885
NPgY | BSP | NG FES - Consumer Transformation | Domestic storage installed capacity (MW) | HECKMONDWIKE | 0.027 | 0.063 | 0.102 | 0.149 | 0.217 | 0.312 | 0.423 | 0.552 | 0.697 | 0.86 | 1.044 | 1.25 | 1.474 | 1.716 | 1.978 | 2.258 | 2.559 | 2.876 | 3.211 | 3.57 | 3.949 | 4.349 | 4.768 | 5.206 | 5.662 | 6.138 | 6.633 | 7.147 | 7.681 | 8.234
NPgY | BSP | NG FES - Consumer Transformation | Domestic storage installed capacity (MW) | HOLMFIELD | 0.043 | 0.1 | 0.161 | 0.236 | 0.344 | 0.494 | 0.67 | 0.874 | 1.105 | 1.363 | 1.654 | 1.98 | 2.335 | 2.72 | 3.133 | 3.578 | 4.054 | 4.557 | 5.088 | 5.656 | 6.257 | 6.891 | 7.555 | 8.248 | 8.972 | 9.725 | 10.51 | 11.325 | 12.17 | 13.045
NPgY | BSP | NG FES - Consumer Transformation | Domestic storage installed capacity (MW) | HULL EAST 132/33KV | 0.033 | 0.076 | 0.123 | 0.18 | 0.263 | 0.378 | 0.512 | 0.668 | 0.844 | 1.041 | 1.264 | 1.513 | 1.785 | 2.079 | 2.395 | 2.734 | 3.098 | 3.483 | 3.889 | 4.323 | 4.782 | 5.267 | 5.774 | 6.304 | 6.857 | 7.433 | 8.033 | 8.655 | 9.301 | 9.97
NPgY | BSP | NG FES - Consumer Transformation | Domestic storage installed capacity (MW) | HULL SOUTH | 0.036 | 0.084 | 0.136 | 0.199 | 0.289 | 0.416 | 0.564 | 0.736 | 0.93 | 1.147 | 1.393 | 1.667 | 1.966 | 2.29 | 2.638 | 3.012 | 3.413 | 3.836 | 4.283 | 4.761 | 5.268 | 5.802 | 6.36 | 6.944 | 7.553 | 8.188 | 8.848 | 9.534 | 10.245 | 10.982
NPgY | BSP | NG FES - Consumer Transformation | Domestic storage installed capacity (MW) | HULL WEST | 0.037 | 0.086 | 0.139 | 0.203 | 0.296 | 0.425 | 0.577 | 0.753 | 0.951 | 1.173 | 1.424 | 1.705 | 2.011 | 2.342 | 2.698 | 3.08 | 3.491 | 3.924 | 4.381 | 4.87 | 5.388 | 5.934 | 6.505 | 7.102 | 7.725 | 8.374 | 9.049 | 9.751 | 10.479 | 11.233
NPgY | BSP | NG FES - Consumer Transformation | Domestic storage installed capacity (MW) | HUMBERSTON | 0.024 | 0.055 | 0.089 | 0.131 | 0.19 | 0.274 | 0.371 | 0.484 | 0.612 | 0.754 | 0.916 | 1.096 | 1.293 | 1.506 | 1.735 | 1.981 | 2.245 | 2.523 | 2.817 | 3.132 | 3.465 | 3.816 | 4.183 | 4.567 | 4.967 | 5.385 | 5.819 | 6.27 | 6.738 | 7.223
NPgY | BSP | NG FES - Consumer Transformation | Domestic storage installed capacity (MW) | HUNNINGLEY | 0.014 | 0.033 | 0.053 | 0.078 | 0.113 | 0.163 | 0.221 | 0.288 | 0.365 | 0.45 | 0.546 | 0.653 | 0.771 | 0.897 | 1.034 | 1.181 | 1.338 | 1.504 | 1.679 | 1.866 | 2.065 | 2.274 | 2.493 | 2.722 | 2.961 | 3.209 | 3.468 | 3.737 | 4.016 | 4.305
NPgY | BSP | NG FES - Consumer Transformation | Domestic storage installed capacity (MW) | HUNSHELF | 0.015 | 0.035 | 0.057 | 0.083 | 0.121 | 0.175 | 0.237 | 0.309 | 0.39 | 0.481 | 0.585 | 0.7 | 0.825 | 0.961 | 1.107 | 1.264 | 1.432 | 1.61 | 1.798 | 1.998 | 2.211 | 2.435 | 2.669 | 2.914 | 3.17 | 3.436 | 3.713 | 4.001 | 4.3 | 4.609
NPgY | BSP | NG FES - Consumer Transformation | Domestic storage installed capacity (MW) | IMMINGHAM | 0.012 | 0.029 | 0.046 | 0.068 | 0.099 | 0.142 | 0.192 | 0.251 | 0.317 | 0.391 | 0.475 | 0.568 | 0.67 | 0.78 | 0.899 | 1.026 | 1.163 | 1.307 | 1.46 | 1.623 | 1.795 | 1.977 | 2.168 | 2.366 | 2.574 | 2.79 | 3.015 | 3.249 | 3.492 | 3.743
NPgY | BSP | NG FES - Consumer Transformation | Domestic storage installed capacity (MW) | KIRKHAW LANE | 0.021 | 0.049 | 0.078 | 0.115 | 0.167 | 0.24 | 0.326 | 0.425 | 0.537 | 0.663 | 0.805 | 0.963 | 1.136 | 1.323 | 1.524 | 1.74 | 1.971 | 2.216 | 2.474 | 2.75 | 3.043 | 3.351 | 3.674 | 4.011 | 4.363 | 4.729 | 5.111 | 5.507 | 5.918 | 6.344
NPgY | BSP | NG FES - Consumer Transformation | Domestic storage installed capacity (MW) | KIRKSTALL C 2/5 | 0.008 | 0.018 | 0.029 | 0.043 | 0.063 | 0.09 | 0.122 | 0.16 | 0.202 | 0.249 | 0.302 | 0.362 | 0.427 | 0.497 | 0.572 | 0.654 | 0.741 | 0.833 | 0.93 | 1.033 | 1.143 | 1.259 | 1.38 | 1.507 | 1.639 | 1.777 | 1.92 | 2.069 | 2.223 | 2.383
NPgY | BSP | NG FES - Consumer Transformation | Domestic storage installed capacity (MW) | KIRKSTALL C/RING ROAD HORSFORTH | 0.051 | 0.119 | 0.191 | 0.28 | 0.408 | 0.586 | 0.795 | 1.037 | 1.311 | 1.617 | 1.963 | 2.349 | 2.771 | 3.227 | 3.718 | 4.245 | 4.81 | 5.407 | 6.037 | 6.711 | 7.424 | 8.177 | 8.964 | 9.787 | 10.645 | 11.539 | 12.47 | 13.437 | 14.439 | 15.478
NPgY | BSP | NG FES - Consumer Transformation | Domestic storage installed capacity (MW) | LEEDS EAST | 0.035 | 0.082 | 0.132 | 0.193 | 0.281 | 0.403 | 0.547 | 0.714 | 0.902 | 1.112 | 1.35 | 1.616 | 1.906 | 2.22 | 2.558 | 2.92 | 3.309 | 3.72 | 4.153 | 4.617 | 5.108 | 5.625 | 6.167 | 6.733 | 7.323 | 7.939 | 8.579 | 9.244 | 9.934 | 10.649
NPgY | BSP | NG FES - Consumer Transformation | Domestic storage installed capacity (MW) | LEEDS NORTH | 0.025 | 0.058 | 0.093 | 0.136 | 0.199 | 0.286 | 0.388 | 0.506 | 0.639 | 0.788 | 0.957 | 1.145 | 1.35 | 1.573 | 1.812 | 2.069 | 2.344 | 2.635 | 2.942 | 3.271 | 3.619 | 3.985 | 4.369 | 4.77 | 5.188 | 5.624 | 6.078 | 6.549 | 7.038 | 7.544
NPgY | BSP | NG FES - Consumer Transformation | Domestic storage installed capacity (MW) | LINDLEY | 0.039 | 0.092 | 0.149 | 0.217 | 0.316 | 0.455 | 0.617 | 0.805 | 1.017 | 1.255 | 1.523 | 1.823 | 2.15 | 2.504 | 2.886 | 3.294 | 3.733 | 4.196 | 4.685 | 5.208 | 5.762 | 6.346 | 6.957 | 7.596 | 8.262 | 8.956 | 9.678 | 10.429 | 11.207 | 12.013
NPgY | BSP | NG FES - Consumer Transformation | Domestic storage installed capacity (MW) | LOW ROAD | 0.02 | 0.048 | 0.077 | 0.112 | 0.164 | 0.235 | 0.319 | 0.416 | 0.526 | 0.649 | 0.787 | 0.942 | 1.111 | 1.294 | 1.491 | 1.703 | 1.93 | 2.169 | 2.422 | 2.692 | 2.978 | 3.28 | 3.596 | 3.926 | 4.27 | 4.629 | 5.002 | 5.39 | 5.792 | 6.209
NPgY | BSP | NG FES - Consumer Transformation | Domestic storage installed capacity (MW) | MALLARD WAY | 0.017 | 0.039 | 0.063 | 0.092 | 0.133 | 0.192 | 0.26 | 0.339 | 0.429 | 0.529 | 0.642 | 0.769 | 0.906 | 1.056 | 1.216 | 1.389 | 1.573 | 1.769 | 1.975 | 2.195 | 2.429 | 2.675 | 2.932 | 3.201 | 3.482 | 3.775 | 4.079 | 4.395 | 4.723 | 5.063
NPgY | BSP | NG FES - Consumer Transformation | Domestic storage installed capacity (MW) | MENSTON | 0.024 | 0.057 | 0.092 | 0.135 | 0.196 | 0.282 | 0.383 | 0.499 | 0.631 | 0.778 | 0.944 | 1.13 | 1.333 | 1.552 | 1.789 | 2.042 | 2.314 | 2.601 | 2.904 | 3.229 | 3.572 | 3.934 | 4.313 | 4.708 | 5.121 | 5.552 | 5.999 | 6.464 | 6.947 | 7.447
NPgY | BSP | NG FES - Consumer Transformation | Domestic storage installed capacity (MW) | MOSS ROAD | 0.016 | 0.038 | 0.062 | 0.09 | 0.132 | 0.189 | 0.257 | 0.335 | 0.423 | 0.522 | 0.634 | 0.759 | 0.895 | 1.042 | 1.201 | 1.371 | 1.554 | 1.746 | 1.95 | 2.167 | 2.398 | 2.641 | 2.895 | 3.161 | 3.438 | 3.727 | 4.028 | 4.34 | 4.664 | 4.999
NPgY | BSP | NG FES - Consumer Transformation | Domestic storage installed capacity (MW) | OSGODBY 1/2 | 0 | 0 | 0 | 0 | 0 | 0 | 0 | 0 | 0 | 0 | 0 | 0 | 0 | 0 | 0 | 0 | 0 | 0 | 0 | 0 | 0 | 0 | 0 | 0 | 0 | 0 | 0 | 0 | 0 | 0
NPgY | BSP | NG FES - Consumer Transformation | Domestic storage installed capacity (MW) | OSGODBY 3/4 | 0.029 | 0.067 | 0.109 | 0.159 | 0.231 | 0.332 | 0.451 | 0.588 | 0.743 | 0.916 | 1.112 | 1.331 | 1.57 | 1.829 | 2.107 | 2.406 | 2.726 | 3.064 | 3.421 | 3.803 | 4.208 | 4.634 | 5.08 | 5.546 | 6.033 | 6.54 | 7.067 | 7.615 | 8.183 | 8.772
NPgY | BSP | NG FES - Consumer Transformation | Domestic storage installed capacity (MW) | RODLEY | 0.035 | 0.082 | 0.133 | 0.194 | 0.283 | 0.406 | 0.551 | 0.719 | 0.908 | 1.12 | 1.36 | 1.628 | 1.92 | 2.236 | 2.576 | 2.941 | 3.333 | 3.746 | 4.183 | 4.65 | 5.145 | 5.666 | 6.212 | 6.781 | 7.376 | 7.996 | 8.641 | 9.311 | 10.006 | 10.726
NPgY | BSP | NG FES - Consumer Transformation | Domestic storage installed capacity (MW) | SAINT ANDREWS ROAD 132/33KV | 0.032 | 0.075 | 0.121 | 0.177 | 0.258 | 0.371 | 0.503 | 0.656 | 0.829 | 1.022 | 1.241 | 1.486 | 1.752 | 2.041 | 2.351 | 2.684 | 3.042 | 3.419 | 3.818 | 4.244 | 4.695 | 5.171 | 5.669 | 6.189 | 6.731 | 7.297 | 7.886 | 8.497 | 9.131 | 9.788
NPgY | BSP | NG FES - Consumer Transformation | Domestic storage installed capacity (MW) | SALTEND 132/33KV | 0 | 0 | 0 | 0 | 0 | 0 | 0 | 0.001 | 0.001 | 0.001 | 0.001 | 0.001 | 0.001 | 0.002 | 0.002 | 0.002 | 0.002 | 0.003 | 0.003 | 0.003 | 0.004 | 0.004 | 0.004 | 0.005 | 0.005 | 0.006 | 0.006 | 0.007 | 0.007 | 0.008
NPgY | BSP | NG FES - Consumer Transformation | Domestic storage installed capacity (MW) | SANTON | 0.029 | 0.068 | 0.11 | 0.161 | 0.235 | 0.338 | 0.458 | 0.598 | 0.755 | 0.932 | 1.131 | 1.354 | 1.597 | 1.86 | 2.143 | 2.446 | 2.772 | 3.116 | 3.479 | 3.868 | 4.279 | 4.712 | 5.166 | 5.64 | 6.135 | 6.65 | 7.187 | 7.744 | 8.322 | 8.921
NPgY | BSP | NG FES - Consumer Transformation | Domestic storage installed capacity (MW) | SCUNTHORPE NORTH | 0.019 | 0.044 | 0.07 | 0.103 | 0.15 | 0.215 | 0.292 | 0.381 | 0.482 | 0.594 | 0.721 | 0.863 | 1.018 | 1.186 | 1.366 | 1.56 | 1.767 | 1.986 | 2.218 | 2.466 | 2.728 | 3.004 | 3.294 | 3.596 | 3.911 | 4.24 | 4.581 | 4.937 | 5.305 | 5.687
NPgY | BSP | NG FES - Consumer Transformation | Domestic storage installed capacity (MW) | SCUNTHORPE SOUTH | 0.034 | 0.081 | 0.13 | 0.191 | 0.278 | 0.399 | 0.542 | 0.707 | 0.893 | 1.101 | 1.337 | 1.6 | 1.887 | 2.198 | 2.533 | 2.891 | 3.276 | 3.683 | 4.112 | 4.571 | 5.057 | 5.57 | 6.106 | 6.666 | 7.251 | 7.86 | 8.494 | 9.153 | 9.836 | 10.544
NPgY | BSP | NG FES - Consumer Transformation | Domestic storage installed capacity (MW) | SILSDEN | 0.059 | 0.138 | 0.223 | 0.325 | 0.474 | 0.681 | 0.924 | 1.205 | 1.523 | 1.879 | 2.281 | 2.73 | 3.22 | 3.75 | 4.32 | 4.933 | 5.59 | 6.283 | 7.015 | 7.798 | 8.628 | 9.502 | 10.417 | 11.373 | 12.37 | 13.41 | 14.491 | 15.614 | 16.78 | 17.987
NPgY | BSP | NG FES - Consumer Transformation | Domestic storage installed capacity (MW) | SOWERBY BRIDGE 132/33KV | 0.034 | 0.08 | 0.13 | 0.189 | 0.276 | 0.397 | 0.538 | 0.702 | 0.887 | 1.094 | 1.328 | 1.589 | 1.874 | 2.183 | 2.515 | 2.871 | 3.254 | 3.657 | 4.083 | 4.539 | 5.022 | 5.531 | 6.064 | 6.62 | 7.2 | 7.805 | 8.435 | 9.089 | 9.767 | 10.47
NPgY | BSP | NG FES - Consumer Transformation | Domestic storage installed capacity (MW) | STAYGATE | 0.031 | 0.073 | 0.118 | 0.172 | 0.251 | 0.361 | 0.49 | 0.639 | 0.807 | 0.996 | 1.209 | 1.447 | 1.707 | 1.988 | 2.29 | 2.615 | 2.963 | 3.33 | 3.718 | 4.133 | 4.573 | 5.036 | 5.522 | 6.028 | 6.557 | 7.108 | 7.681 | 8.276 | 8.894 | 9.534
NPgY | BSP | NG FES - Consumer Transformation | Domestic storage installed capacity (MW) | THORNHILL 132KV | 0.049 | 0.116 | 0.187 | 0.273 | 0.398 | 0.572 | 0.777 | 1.013 | 1.28 | 1.579 | 1.917 | 2.294 | 2.706 | 3.151 | 3.631 | 4.145 | 4.697 | 5.28 | 5.895 | 6.553 | 7.25 | 7.985 | 8.754 | 9.557 | 10.395 | 11.268 | 12.177 | 13.121 | 14.1 | 15.115
NPgY | BSP | NG FES - Consumer Transformation | Domestic storage installed capacity (MW) | WAKEFIELD MONCKTON ROAD | 0.022 | 0.053 | 0.085 | 0.124 | 0.18 | 0.259 | 0.352 | 0.459 | 0.58 | 0.716 | 0.869 | 1.04 | 1.226 | 1.428 | 1.646 | 1.879 | 2.129 | 2.393 | 2.672 | 2.97 | 3.286 | 3.619 | 3.968 | 4.332 | 4.712 | 5.108 | 5.519 | 5.947 | 6.391 | 6.851
NPgY | BSP | NG FES - Consumer Transformation | Domestic storage installed capacity (MW) | WAKEFIELD NORTH | 0.038 | 0.088 | 0.143 | 0.209 | 0.304 | 0.437 | 0.592 | 0.773 | 0.976 | 1.204 | 1.462 | 1.75 | 2.064 | 2.404 | 2.769 | 3.162 | 3.583 | 4.027 | 4.497 | 4.998 | 5.53 | 6.09 | 6.677 | 7.29 | 7.929 | 8.595 | 9.288 | 10.008 | 10.755 | 11.529
NPgY | BSP | NG FES - Consumer Transformation | Domestic storage installed capacity (MW) | WEST MELTON | 0.066 | 0.154 | 0.249 | 0.364 | 0.53 | 0.762 | 1.034 | 1.348 | 1.704 | 2.102 | 2.552 | 3.054 | 3.602 | 4.195 | 4.834 | 5.519 | 6.254 | 7.029 | 7.849 | 8.725 | 9.653 | 10.63 | 11.655 | 12.724 | 13.839 | 15.002 | 16.212 | 17.469 | 18.773 | 20.124
NPgY | BSP | NG FES - Consumer Transformation | Domestic storage installed capacity (MW) | WHINMOOR | 0.035 | 0.083 | 0.134 | 0.195 | 0.285 | 0.409 | 0.555 | 0.724 | 0.915 | 1.128 | 1.37 | 1.64 | 1.934 | 2.252 | 2.595 | 2.962 | 3.357 | 3.773 | 4.213 | 4.683 | 5.181 | 5.706 | 6.256 | 6.83 | 7.429 | 8.053 | 8.702 | 9.377 | 10.077 | 10.802
NPgY | BSP | NG FES - Consumer Transformation | Domestic storage installed capacity (MW) | WOLD NEWTON | 0.019 | 0.044 | 0.071 | 0.104 | 0.151 | 0.217 | 0.295 | 0.385 | 0.486 | 0.599 | 0.728 | 0.871 | 1.027 | 1.196 | 1.378 | 1.574 | 1.783 | 2.005 | 2.238 | 2.488 | 2.753 | 3.032 | 3.324 | 3.628 | 3.947 | 4.278 | 4.623 | 4.982 | 5.354 | 5.739
NPgY | BSP | NG FES - Consumer Transformation | Domestic storage installed capacity (MW) | YARBOROUGH ROAD 132/33KV | 0.034 | 0.081 | 0.131 | 0.191 | 0.278 | 0.4 | 0.542 | 0.707 | 0.893 | 1.102 | 1.338 | 1.601 | 1.889 | 2.199 | 2.534 | 2.893 | 3.278 | 3.685 | 4.115 | 4.574 | 5.061 | 5.573 | 6.11 | 6.67 | 7.256 | 7.865 | 8.499 | 9.158 | 9.842 | 10.55
NPgN | BSP | NG FES - Falling Short | Domestic storage installed capacity (MW) | ANNFIELD | 0 | 0.063 | 0.083 | 0.104 | 0.125 | 0.149 | 0.175 | 0.204 | 0.235 | 0.269 | 0.307 | 0.346 | 0.389 | 0.433 | 0.48 | 0.529 | 0.58 | 0.634 | 0.69 | 0.751 | 0.812 | 0.875 | 0.942 | 1.011 | 1.081 | 1.153 | 1.23 | 1.307 | 1.386 | 1.468
NPgN | BSP | NG FES - Falling Short | Domestic storage installed capacity (MW) | BARRACK ROAD | 0.013 | 0.023 | 0.03 | 0.037 | 0.045 | 0.053 | 0.063 | 0.073 | 0.084 | 0.096 | 0.11 | 0.124 | 0.14 | 0.155 | 0.172 | 0.19 | 0.208 | 0.227 | 0.248 | 0.27 | 0.291 | 0.314 | 0.338 | 0.363 | 0.388 | 0.414 | 0.441 | 0.469 | 0.497 | 0.527
NPgN | BSP | NG FES - Falling Short | Domestic storage installed capacity (MW) | BLUCHER | 0.03 | 0.052 | 0.069 | 0.086 | 0.104 | 0.123 | 0.145 | 0.169 | 0.194 | 0.222 | 0.254 | 0.286 | 0.321 | 0.358 | 0.397 | 0.437 | 0.479 | 0.524 | 0.571 | 0.621 | 0.671 | 0.724 | 0.778 | 0.836 | 0.894 | 0.953 | 1.016 | 1.08 | 1.145 | 1.213
NPgN | BSP | NG FES - Falling Short | Domestic storage installed capacity (MW) | BOWESFIELD | 0.047 | 0.08 | 0.106 | 0.133 | 0.16 | 0.189 | 0.224 | 0.26 | 0.3 | 0.343 | 0.391 | 0.442 | 0.496 | 0.552 | 0.612 | 0.674 | 0.74 | 0.808 | 0.88 | 0.958 | 1.035 | 1.116 | 1.201 | 1.289 | 1.379 | 1.471 | 1.568 | 1.666 | 1.767 | 1.871
NPgN | BSP | NG FES - Falling Short | Domestic storage installed capacity (MW) | CHIRTON GRANGE | 0.031 | 0.053 | 0.07 | 0.087 | 0.105 | 0.124 | 0.147 | 0.171 | 0.196 | 0.225 | 0.257 | 0.29 | 0.325 | 0.362 | 0.401 | 0.442 | 0.485 | 0.53 | 0.578 | 0.628 | 0.679 | 0.732 | 0.788 | 0.846 | 0.904 | 0.965 | 1.028 | 1.093 | 1.159 | 1.228
NPgN | BSP | NG FES - Falling Short | Domestic storage installed capacity (MW) | COALBURNS | 0.02 | 0.034 | 0.046 | 0.057 | 0.069 | 0.081 | 0.096 | 0.112 | 0.129 | 0.147 | 0.168 | 0.19 | 0.213 | 0.237 | 0.263 | 0.29 | 0.318 | 0.347 | 0.378 | 0.411 | 0.445 | 0.479 | 0.516 | 0.554 | 0.592 | 0.632 | 0.673 | 0.715 | 0.759 | 0.804
NPgN | BSP | NG FES - Falling Short | Domestic storage installed capacity (MW) | DARLINGTON CENTRAL | 0.017 | 0.029 | 0.038 | 0.047 | 0.057 | 0.068 | 0.08 | 0.093 | 0.107 | 0.123 | 0.14 | 0.158 | 0.177 | 0.198 | 0.219 | 0.241 | 0.265 | 0.289 | 0.315 | 0.343 | 0.37 | 0.399 | 0.43 | 0.461 | 0.493 | 0.526 | 0.561 | 0.596 | 0.632 | 0.67
NPgN | BSP | NG FES - Falling Short | Domestic storage installed capacity (MW) | DARLINGTON NORTH | 0.026 | 0.045 | 0.059 | 0.074 | 0.089 | 0.105 | 0.124 | 0.144 | 0.166 | 0.19 | 0.217 | 0.245 | 0.275 | 0.307 | 0.34 | 0.374 | 0.411 | 0.449 | 0.489 | 0.532 | 0.575 | 0.62 | 0.666 | 0.716 | 0.765 | 0.816 | 0.87 | 0.925 | 0.981 | 1.039
NPgN | BSP | NG FES - Falling Short | Domestic storage installed capacity (MW) | DUNSTON | 0.041 | 0.07 | 0.093 | 0.116 | 0.139 | 0.165 | 0.195 | 0.227 | 0.261 | 0.299 | 0.341 | 0.385 | 0.432 | 0.481 | 0.533 | 0.588 | 0.645 | 0.704 | 0.767 | 0.835 | 0.902 | 0.973 | 1.047 | 1.124 | 1.202 | 1.282 | 1.367 | 1.452 | 1.541 | 1.631
NPgN | BSP | NG FES - Falling Short | Domestic storage installed capacity (MW) | FLATWORTH | 0.016 | 0.028 | 0.036 | 0.046 | 0.055 | 0.065 | 0.077 | 0.089 | 0.103 | 0.118 | 0.134 | 0.152 | 0.17 | 0.19 | 0.21 | 0.232 | 0.254 | 0.278 | 0.303 | 0.329 | 0.356 | 0.384 | 0.413 | 0.443 | 0.474 | 0.505 | 0.539 | 0.572 | 0.607 | 0.643
NPgN | BSP | NG FES - Falling Short | Domestic storage installed capacity (MW) | GOSFORTH | 0.029 | 0.05 | 0.066 | 0.082 | 0.099 | 0.117 | 0.138 | 0.161 | 0.185 | 0.212 | 0.242 | 0.273 | 0.306 | 0.341 | 0.378 | 0.417 | 0.457 | 0.499 | 0.544 | 0.592 | 0.64 | 0.69 | 0.742 | 0.797 | 0.852 | 0.909 | 0.969 | 1.03 | 1.092 | 1.156
NPgN | BSP | NG FES - Falling Short | Domestic storage installed capacity (MW) | HARROGATE 132/33KV | 0.026 | 0.045 | 0.06 | 0.075 | 0.09 | 0.107 | 0.126 | 0.146 | 0.168 | 0.193 | 0.22 | 0.248 | 0.279 | 0.311 | 0.344 | 0.379 | 0.416 | 0.454 | 0.495 | 0.539 | 0.582 | 0.628 | 0.675 | 0.725 | 0.775 | 0.827 | 0.882 | 0.937 | 0.994 | 1.052
NPgN | BSP | NG FES - Falling Short | Domestic storage installed capacity (MW) | HUSTHWAITE | 0.013 | 0.022 | 0.029 | 0.037 | 0.044 | 0.053 | 0.062 | 0.072 | 0.083 | 0.095 | 0.109 | 0.123 | 0.138 | 0.153 | 0.17 | 0.187 | 0.205 | 0.224 | 0.244 | 0.266 | 0.287 | 0.31 | 0.333 | 0.358 | 0.382 | 0.408 | 0.435 | 0.462 | 0.49 | 0.519
NPgN | BSP | NG FES - Falling Short | Domestic storage installed capacity (MW) | LEEMING BAR_SKEEBY | 0.064 | 0.11 | 0.146 | 0.182 | 0.22 | 0.26 | 0.307 | 0.357 | 0.412 | 0.471 | 0.538 | 0.607 | 0.681 | 0.759 | 0.84 | 0.926 | 1.016 | 1.11 | 1.209 | 1.316 | 1.422 | 1.534 | 1.649 | 1.771 | 1.894 | 2.021 | 2.154 | 2.289 | 2.428 | 2.571
NPgN | BSP | NG FES - Falling Short | Domestic storage installed capacity (MW) | LINTON | 0.034 | 0.058 | 0.077 | 0.096 | 0.116 | 0.138 | 0.162 | 0.189 | 0.218 | 0.249 | 0.284 | 0.321 | 0.36 | 0.401 | 0.444 | 0.49 | 0.537 | 0.587 | 0.639 | 0.695 | 0.752 | 0.811 | 0.872 | 0.936 | 1.001 | 1.068 | 1.138 | 1.21 | 1.283 | 1.359
NPgN | BSP | NG FES - Falling Short | Domestic storage installed capacity (MW) | MALTON GRID | 0.05 | 0.087 | 0.115 | 0.143 | 0.172 | 0.204 | 0.241 | 0.281 | 0.323 | 0.37 | 0.422 | 0.476 | 0.535 | 0.596 | 0.66 | 0.727 | 0.798 | 0.871 | 0.949 | 1.033 | 1.116 | 1.204 | 1.295 | 1.39 | 1.487 | 1.586 | 1.691 | 1.796 | 1.906 | 2.018
NPgN | BSP | NG FES - Falling Short | Domestic storage installed capacity (MW) | MELROSEGATE | 0.055 | 0.094 | 0.124 | 0.155 | 0.187 | 0.221 | 0.261 | 0.304 | 0.35 | 0.4 | 0.457 | 0.516 | 0.579 | 0.645 | 0.714 | 0.787 | 0.864 | 0.943 | 1.028 | 1.118 | 1.209 | 1.303 | 1.402 | 1.506 | 1.61 | 1.717 | 1.831 | 1.945 | 2.063 | 2.185
NPgN | BSP | NG FES - Falling Short | Domestic storage installed capacity (MW) | NORTH TEES | 0.038 | 0.065 | 0.086 | 0.107 | 0.129 | 0.153 | 0.181 | 0.21 | 0.242 | 0.277 | 0.316 | 0.357 | 0.4 | 0.446 | 0.494 | 0.544 | 0.597 | 0.652 | 0.711 | 0.773 | 0.836 | 0.901 | 0.97 | 1.041 | 1.113 | 1.188 | 1.266 | 1.345 | 1.427 | 1.511
NPgN | BSP | NG FES - Falling Short | Domestic storage installed capacity (MW) | POTTER HOUSE | 0.038 | 0.065 | 0.086 | 0.108 | 0.13 | 0.154 | 0.182 | 0.212 | 0.244 | 0.279 | 0.319 | 0.36 | 0.404 | 0.45 | 0.498 | 0.549 | 0.602 | 0.658 | 0.717 | 0.78 | 0.843 | 0.909 | 0.977 | 1.05 | 1.122 | 1.197 | 1.276 | 1.356 | 1.438 | 1.523
NPgN | BSP | NG FES - Falling Short | Domestic storage installed capacity (MW) | RAVENSWORTH | 0.012 | 0.021 | 0.027 | 0.034 | 0.041 | 0.049 | 0.058 | 0.067 | 0.077 | 0.089 | 0.101 | 0.114 | 0.128 | 0.143 | 0.158 | 0.174 | 0.191 | 0.209 | 0.228 | 0.248 | 0.268 | 0.289 | 0.31 | 0.333 | 0.357 | 0.38 | 0.405 | 0.431 | 0.457 | 0.484
NPgN | BSP | NG FES - Falling Short | Domestic storage installed capacity (MW) | SCARBOROUGH GRID | 0.041 | 0.07 | 0.093 | 0.116 | 0.14 | 0.166 | 0.196 | 0.228 | 0.262 | 0.3 | 0.343 | 0.387 | 0.434 | 0.484 | 0.536 | 0.591 | 0.648 | 0.708 | 0.771 | 0.839 | 0.907 | 0.978 | 1.052 | 1.129 | 1.208 | 1.288 | 1.373 | 1.459 | 1.548 | 1.639
NPgN | BSP | NG FES - Falling Short | Domestic storage installed capacity (MW) | SEAL SANDS | 0 | 0 | 0 | 0 | 0 | 0 | 0 | 0 | 0 | 0 | 0 | 0 | 0 | 0 | 0 | 0 | 0 | 0 | 0 | 0 | 0 | 0 | 0 | 0 | 0 | 0 | 0 | 0 | 0 | 0
NPgN | BSP | NG FES - Falling Short | Domestic storage installed capacity (MW) | SPADEADAM 33KV | 0.001 | 0.001 | 0.001 | 0.002 | 0.002 | 0.002 | 0.003 | 0.003 | 0.003 | 0.004 | 0.005 | 0.005 | 0.006 | 0.006 | 0.007 | 0.008 | 0.009 | 0.009 | 0.01 | 0.011 | 0.012 | 0.013 | 0.014 | 0.015 | 0.016 | 0.017 | 0.018 | 0.019 | 0.02 | 0.022
NPgN | BSP | NG FES - Falling Short | Domestic storage installed capacity (MW) | SPENNYMOOR 132/66KV | 0.056 | 0.095 | 0.126 | 0.158 | 0.19 | 0.225 | 0.266 | 0.31 | 0.356 | 0.408 | 0.466 | 0.526 | 0.59 | 0.657 | 0.728 | 0.802 | 0.88 | 0.962 | 1.048 | 1.14 | 1.232 | 1.329 | 1.429 | 1.535 | 1.641 | 1.751 | 1.866 | 1.983 | 2.103 | 2.227
NPgN | BSP | NG FES - Falling Short | Domestic storage installed capacity (MW) | TORONTO | 0.031 | 0.054 | 0.072 | 0.09 | 0.108 | 0.128 | 0.151 | 0.175 | 0.202 | 0.231 | 0.264 | 0.298 | 0.334 | 0.372 | 0.413 | 0.455 | 0.499 | 0.545 | 0.594 | 0.646 | 0.698 | 0.753 | 0.81 | 0.869 | 0.93 | 0.992 | 1.057 | 1.123 | 1.192 | 1.262
NPgN | BSP | NG FES - Falling Short | Domestic storage installed capacity (MW) | WORMALD GREEN 132/33KV | 0.023 | 0.04 | 0.053 | 0.066 | 0.08 | 0.094 | 0.112 | 0.13 | 0.149 | 0.171 | 0.195 | 0.22 | 0.247 | 0.275 | 0.305 | 0.336 | 0.369 | 0.403 | 0.439 | 0.478 | 0.516 | 0.557 | 0.599 | 0.643 | 0.688 | 0.734 | 0.782 | 0.831 | 0.881 | 0.933
NPgY | BSP | NG FES - Falling Short | Domestic storage installed capacity (MW) | ATTERCLIFFE | 0.017 | 0.029 | 0.038 | 0.048 | 0.057 | 0.068 | 0.08 | 0.094 | 0.108 | 0.123 | 0.141 | 0.159 | 0.178 | 0.199 | 0.22 | 0.242 | 0.266 | 0.291 | 0.317 | 0.344 | 0.372 | 0.401 | 0.432 | 0.464 | 0.496 | 0.529 | 0.564 | 0.599 | 0.636 | 0.673
NPgY | BSP | NG FES - Falling Short | Domestic storage installed capacity (MW) | BARUGH 132/66KV | 0.036 | 0.062 | 0.083 | 0.103 | 0.124 | 0.147 | 0.174 | 0.202 | 0.233 | 0.266 | 0.304 | 0.343 | 0.385 | 0.429 | 0.475 | 0.524 | 0.575 | 0.628 | 0.684 | 0.744 | 0.804 | 0.868 | 0.933 | 1.002 | 1.072 | 1.143 | 1.219 | 1.295 | 1.374 | 1.454
NPgY | BSP | NG FES - Falling Short | Domestic storage installed capacity (MW) | BEESTON ROYDS 132/33KV | 0.036 | 0.062 | 0.081 | 0.102 | 0.123 | 0.145 | 0.172 | 0.2 | 0.23 | 0.263 | 0.3 | 0.339 | 0.38 | 0.424 | 0.469 | 0.517 | 0.567 | 0.62 | 0.675 | 0.735 | 0.794 | 0.856 | 0.921 | 0.989 | 1.058 | 1.128 | 1.203 | 1.278 | 1.356 | 1.436
NPgY | BSP | NG FES - Falling Short | Domestic storage installed capacity (MW) | BEVERLEY 132/33KV | 0.061 | 0.105 | 0.139 | 0.174 | 0.209 | 0.248 | 0.293 | 0.341 | 0.392 | 0.449 | 0.513 | 0.579 | 0.65 | 0.724 | 0.801 | 0.883 | 0.969 | 1.059 | 1.153 | 1.255 | 1.356 | 1.462 | 1.573 | 1.689 | 1.806 | 1.927 | 2.054 | 2.183 | 2.315 | 2.451
NPgY | BSP | NG FES - Falling Short | Domestic storage installed capacity (MW) | BINGLEY 132/33KV | 0.03 | 0.052 | 0.069 | 0.086 | 0.104 | 0.123 | 0.146 | 0.169 | 0.195 | 0.223 | 0.255 | 0.288 | 0.323 | 0.36 | 0.398 | 0.439 | 0.482 | 0.526 | 0.573 | 0.624 | 0.674 | 0.727 | 0.782 | 0.84 | 0.898 | 0.958 | 1.021 | 1.085 | 1.151 | 1.219
NPgY | BSP | NG FES - Falling Short | Domestic storage installed capacity (MW) | BLACKBURN MEADOWS B | 0.009 | 0.016 | 0.021 | 0.026 | 0.032 | 0.038 | 0.044 | 0.052 | 0.059 | 0.068 | 0.078 | 0.088 | 0.098 | 0.11 | 0.121 | 0.134 | 0.147 | 0.16 | 0.175 | 0.19 | 0.205 | 0.222 | 0.238 | 0.256 | 0.274 | 0.292 | 0.311 | 0.331 | 0.351 | 0.371
NPgY | BSP | NG FES - Falling Short | Domestic storage installed capacity (MW) | BLYTON | 0.018 | 0.031 | 0.041 | 0.052 | 0.062 | 0.074 | 0.087 | 0.101 | 0.117 | 0.133 | 0.152 | 0.172 | 0.193 | 0.215 | 0.238 | 0.262 | 0.288 | 0.315 | 0.343 | 0.373 | 0.403 | 0.435 | 0.467 | 0.502 | 0.537 | 0.573 | 0.61 | 0.649 | 0.688 | 0.728
NPgY | BSP | NG FES - Falling Short | Domestic storage installed capacity (MW) | BRADFORD | 0.039 | 0.067 | 0.089 | 0.111 | 0.134 | 0.159 | 0.187 | 0.218 | 0.251 | 0.287 | 0.328 | 0.37 | 0.415 | 0.462 | 0.512 | 0.564 | 0.619 | 0.676 | 0.737 | 0.802 | 0.867 | 0.935 | 1.005 | 1.08 | 1.154 | 1.231 | 1.313 | 1.395 | 1.48 | 1.567
NPgY | BSP | NG FES - Falling Short | Domestic storage installed capacity (MW) | BRAMHAM | 0.028 | 0.047 | 0.063 | 0.078 | 0.094 | 0.112 | 0.132 | 0.153 | 0.177 | 0.202 | 0.231 | 0.261 | 0.292 | 0.326 | 0.361 | 0.398 | 0.436 | 0.476 | 0.519 | 0.565 | 0.61 | 0.658 | 0.708 | 0.76 | 0.813 | 0.867 | 0.924 | 0.982 | 1.042 | 1.103
NPgY | BSP | NG FES - Falling Short | Domestic storage installed capacity (MW) | BRANSHOLME | 0.028 | 0.048 | 0.064 | 0.08 | 0.096 | 0.114 | 0.135 | 0.157 | 0.18 | 0.206 | 0.235 | 0.266 | 0.298 | 0.332 | 0.368 | 0.406 | 0.445 | 0.486 | 0.53 | 0.576 | 0.623 | 0.672 | 0.723 | 0.776 | 0.83 | 0.885 | 0.943 | 1.003 | 1.063 | 1.126
NPgY | BSP | NG FES - Falling Short | Domestic storage installed capacity (MW) | BRIGHOUSE 132/33KV | 0.032 | 0.056 | 0.074 | 0.092 | 0.111 | 0.131 | 0.155 | 0.18 | 0.208 | 0.238 | 0.271 | 0.306 | 0.344 | 0.383 | 0.424 | 0.468 | 0.513 | 0.56 | 0.611 | 0.664 | 0.718 | 0.774 | 0.833 | 0.894 | 0.956 | 1.02 | 1.087 | 1.155 | 1.225 | 1.298
NPgY | BSP | NG FES - Falling Short | Domestic storage installed capacity (MW) | DONCASTER B/THORPE MARSH | 0.091 | 0.156 | 0.207 | 0.258 | 0.311 | 0.368 | 0.435 | 0.506 | 0.583 | 0.667 | 0.761 | 0.859 | 0.964 | 1.074 | 1.19 | 1.311 | 1.439 | 1.572 | 1.713 | 1.863 | 2.013 | 2.172 | 2.335 | 2.508 | 2.682 | 2.861 | 3.05 | 3.241 | 3.437 | 3.64
NPgY | BSP | NG FES - Falling Short | Domestic storage installed capacity (MW) | DONCASTER CENTRAL | 0.014 | 0.024 | 0.032 | 0.039 | 0.048 | 0.056 | 0.067 | 0.077 | 0.089 | 0.102 | 0.116 | 0.131 | 0.148 | 0.164 | 0.182 | 0.201 | 0.22 | 0.24 | 0.262 | 0.285 | 0.308 | 0.332 | 0.357 | 0.384 | 0.41 | 0.438 | 0.467 | 0.496 | 0.526 | 0.557
NPgY | BSP | NG FES - Falling Short | Domestic storage installed capacity (MW) | DRIFFIELD/BEVERLEY GROUP | 0.077 | 0.133 | 0.176 | 0.22 | 0.265 | 0.313 | 0.37 | 0.431 | 0.496 | 0.567 | 0.648 | 0.731 | 0.82 | 0.914 | 1.012 | 1.116 | 1.224 | 1.337 | 1.457 | 1.585 | 1.713 | 1.847 | 1.987 | 2.134 | 2.281 | 2.434 | 2.594 | 2.757 | 2.924 | 3.097
NPgY | BSP | NG FES - Falling Short | Domestic storage installed capacity (MW) | FEATHERSTONE | 0.034 | 0.059 | 0.078 | 0.098 | 0.118 | 0.139 | 0.165 | 0.192 | 0.221 | 0.252 | 0.288 | 0.325 | 0.365 | 0.407 | 0.45 | 0.496 | 0.545 | 0.595 | 0.648 | 0.705 | 0.762 | 0.822 | 0.884 | 0.949 | 1.015 | 1.083 | 1.154 | 1.227 | 1.301 | 1.378
NPgY | BSP | NG FES - Falling Short | Domestic storage installed capacity (MW) | GIRLINGTON | 0.024 | 0.041 | 0.054 | 0.067 | 0.081 | 0.096 | 0.113 | 0.132 | 0.152 | 0.174 | 0.198 | 0.224 | 0.251 | 0.28 | 0.31 | 0.341 | 0.375 | 0.409 | 0.446 | 0.485 | 0.524 | 0.565 | 0.608 | 0.653 | 0.698 | 0.745 | 0.794 | 0.844 | 0.895 | 0.948
NPgY | BSP | NG FES - Falling Short | Domestic storage installed capacity (MW) | HALIFAX 132/33KV | 0.013 | 0.022 | 0.029 | 0.036 | 0.043 | 0.051 | 0.061 | 0.071 | 0.081 | 0.093 | 0.106 | 0.12 | 0.135 | 0.15 | 0.166 | 0.183 | 0.201 | 0.22 | 0.239 | 0.26 | 0.281 | 0.303 | 0.326 | 0.35 | 0.375 | 0.4 | 0.426 | 0.453 | 0.48 | 0.509
NPgY | BSP | NG FES - Falling Short | Domestic storage installed capacity (MW) | HECKMONDWIKE | 0.027 | 0.046 | 0.061 | 0.076 | 0.092 | 0.109 | 0.129 | 0.15 | 0.173 | 0.197 | 0.225 | 0.255 | 0.286 | 0.318 | 0.352 | 0.388 | 0.426 | 0.465 | 0.507 | 0.552 | 0.596 | 0.643 | 0.692 | 0.743 | 0.794 | 0.847 | 0.903 | 0.96 | 1.018 | 1.078
NPgY | BSP | NG FES - Falling Short | Domestic storage installed capacity (MW) | HOLMFIELD | 0.043 | 0.073 | 0.097 | 0.121 | 0.146 | 0.173 | 0.204 | 0.237 | 0.273 | 0.313 | 0.357 | 0.403 | 0.453 | 0.504 | 0.558 | 0.615 | 0.675 | 0.737 | 0.804 | 0.874 | 0.945 | 1.019 | 1.096 | 1.177 | 1.258 | 1.342 | 1.431 | 1.521 | 1.613 | 1.708
NPgY | BSP | NG FES - Falling Short | Domestic storage installed capacity (MW) | HULL EAST 132/33KV | 0.033 | 0.056 | 0.074 | 0.093 | 0.112 | 0.132 | 0.156 | 0.181 | 0.209 | 0.239 | 0.273 | 0.308 | 0.346 | 0.385 | 0.427 | 0.47 | 0.516 | 0.564 | 0.614 | 0.668 | 0.722 | 0.779 | 0.838 | 0.899 | 0.962 | 1.026 | 1.094 | 1.162 | 1.233 | 1.305
NPgY | BSP | NG FES - Falling Short | Domestic storage installed capacity (MW) | HULL SOUTH | 0.036 | 0.062 | 0.082 | 0.102 | 0.123 | 0.146 | 0.172 | 0.2 | 0.23 | 0.263 | 0.301 | 0.339 | 0.381 | 0.424 | 0.47 | 0.518 | 0.568 | 0.621 | 0.676 | 0.736 | 0.795 | 0.858 | 0.923 | 0.991 | 1.059 | 1.13 | 1.205 | 1.28 | 1.358 | 1.438
NPgY | BSP | NG FES - Falling Short | Domestic storage installed capacity (MW) | HULL WEST | 0.037 | 0.063 | 0.083 | 0.104 | 0.126 | 0.149 | 0.176 | 0.204 | 0.235 | 0.269 | 0.308 | 0.347 | 0.39 | 0.434 | 0.481 | 0.53 | 0.581 | 0.635 | 0.692 | 0.753 | 0.813 | 0.877 | 0.944 | 1.013 | 1.083 | 1.156 | 1.232 | 1.309 | 1.389 | 1.471
NPgY | BSP | NG FES - Falling Short | Domestic storage installed capacity (MW) | HUMBERSTON | 0.024 | 0.041 | 0.054 | 0.067 | 0.081 | 0.096 | 0.113 | 0.131 | 0.151 | 0.173 | 0.198 | 0.223 | 0.251 | 0.279 | 0.309 | 0.341 | 0.374 | 0.408 | 0.445 | 0.484 | 0.523 | 0.564 | 0.607 | 0.652 | 0.697 | 0.743 | 0.792 | 0.842 | 0.893 | 0.946
NPgY | BSP | NG FES - Falling Short | Domestic storage installed capacity (MW) | HUNNINGLEY | 0.014 | 0.024 | 0.032 | 0.04 | 0.048 | 0.057 | 0.067 | 0.078 | 0.09 | 0.103 | 0.118 | 0.133 | 0.149 | 0.166 | 0.184 | 0.203 | 0.223 | 0.243 | 0.265 | 0.288 | 0.312 | 0.336 | 0.362 | 0.388 | 0.415 | 0.443 | 0.472 | 0.502 | 0.532 | 0.564
NPgY | BSP | NG FES - Falling Short | Domestic storage installed capacity (MW) | HUNSHELF | 0.015 | 0.026 | 0.034 | 0.043 | 0.052 | 0.061 | 0.072 | 0.084 | 0.097 | 0.111 | 0.126 | 0.142 | 0.16 | 0.178 | 0.197 | 0.217 | 0.239 | 0.261 | 0.284 | 0.309 | 0.334 | 0.36 | 0.387 | 0.416 | 0.445 | 0.474 | 0.506 | 0.537 | 0.57 | 0.603
NPgY | BSP | NG FES - Falling Short | Domestic storage installed capacity (MW) | IMMINGHAM | 0.012 | 0.021 | 0.028 | 0.035 | 0.042 | 0.05 | 0.059 | 0.068 | 0.078 | 0.09 | 0.102 | 0.116 | 0.13 | 0.145 | 0.16 | 0.177 | 0.194 | 0.212 | 0.231 | 0.251 | 0.271 | 0.292 | 0.314 | 0.338 | 0.361 | 0.385 | 0.411 | 0.436 | 0.463 | 0.49
NPgY | BSP | NG FES - Falling Short | Domestic storage installed capacity (MW) | KIRKHAW LANE | 0.021 | 0.036 | 0.047 | 0.059 | 0.071 | 0.084 | 0.099 | 0.115 | 0.133 | 0.152 | 0.174 | 0.196 | 0.22 | 0.245 | 0.272 | 0.299 | 0.328 | 0.359 | 0.391 | 0.425 | 0.459 | 0.495 | 0.533 | 0.572 | 0.612 | 0.653 | 0.696 | 0.739 | 0.784 | 0.831
NPgY | BSP | NG FES - Falling Short | Domestic storage installed capacity (MW) | KIRKSTALL C 2/5 | 0.008 | 0.013 | 0.018 | 0.022 | 0.027 | 0.032 | 0.037 | 0.043 | 0.05 | 0.057 | 0.065 | 0.074 | 0.083 | 0.092 | 0.102 | 0.112 | 0.123 | 0.135 | 0.147 | 0.16 | 0.173 | 0.186 | 0.2 | 0.215 | 0.23 | 0.245 | 0.261 | 0.278 | 0.295 | 0.312
NPgY | BSP | NG FES - Falling Short | Domestic storage installed capacity (MW) | KIRKSTALL C/RING ROAD HORSFORTH | 0.051 | 0.087 | 0.115 | 0.144 | 0.173 | 0.205 | 0.242 | 0.282 | 0.324 | 0.371 | 0.424 | 0.478 | 0.537 | 0.598 | 0.663 | 0.73 | 0.801 | 0.875 | 0.953 | 1.037 | 1.121 | 1.209 | 1.3 | 1.396 | 1.493 | 1.593 | 1.698 | 1.804 | 1.914 | 2.026
NPgY | BSP | NG FES - Falling Short | Domestic storage installed capacity (MW) | LEEDS EAST | 0.035 | 0.06 | 0.079 | 0.099 | 0.119 | 0.141 | 0.167 | 0.194 | 0.223 | 0.255 | 0.292 | 0.329 | 0.369 | 0.411 | 0.456 | 0.502 | 0.551 | 0.602 | 0.656 | 0.714 | 0.771 | 0.832 | 0.895 | 0.961 | 1.027 | 1.096 | 1.168 | 1.241 | 1.317 | 1.394
NPgY | BSP | NG FES - Falling Short | Domestic storage installed capacity (MW) | LEEDS NORTH | 0.025 | 0.042 | 0.056 | 0.07 | 0.084 | 0.1 | 0.118 | 0.137 | 0.158 | 0.181 | 0.207 | 0.233 | 0.262 | 0.292 | 0.323 | 0.356 | 0.39 | 0.426 | 0.465 | 0.505 | 0.546 | 0.589 | 0.634 | 0.681 | 0.728 | 0.776 | 0.828 | 0.879 | 0.933 | 0.988
NPgY | BSP | NG FES - Falling Short | Domestic storage installed capacity (MW) | LINDLEY | 0.039 | 0.067 | 0.089 | 0.112 | 0.134 | 0.159 | 0.188 | 0.219 | 0.252 | 0.288 | 0.329 | 0.371 | 0.417 | 0.464 | 0.514 | 0.567 | 0.622 | 0.679 | 0.74 | 0.805 | 0.87 | 0.938 | 1.009 | 1.084 | 1.159 | 1.236 | 1.318 | 1.4 | 1.485 | 1.573
NPgY | BSP | NG FES - Falling Short | Domestic storage installed capacity (MW) | LOW ROAD | 0.02 | 0.035 | 0.046 | 0.058 | 0.069 | 0.082 | 0.097 | 0.113 | 0.13 | 0.149 | 0.17 | 0.192 | 0.215 | 0.24 | 0.266 | 0.293 | 0.321 | 0.351 | 0.382 | 0.416 | 0.45 | 0.485 | 0.522 | 0.56 | 0.599 | 0.639 | 0.681 | 0.724 | 0.768 | 0.813
NPgY | BSP | NG FES - Falling Short | Domestic storage installed capacity (MW) | MALLARD WAY | 0.017 | 0.028 | 0.038 | 0.047 | 0.057 | 0.067 | 0.079 | 0.092 | 0.106 | 0.121 | 0.139 | 0.157 | 0.176 | 0.196 | 0.217 | 0.239 | 0.262 | 0.286 | 0.312 | 0.339 | 0.367 | 0.395 | 0.425 | 0.457 | 0.488 | 0.521 | 0.555 | 0.59 | 0.626 | 0.663
NPgY | BSP | NG FES - Falling Short | Domestic storage installed capacity (MW) | MENSTON | 0.024 | 0.042 | 0.055 | 0.069 | 0.083 | 0.099 | 0.117 | 0.136 | 0.156 | 0.179 | 0.204 | 0.23 | 0.258 | 0.288 | 0.319 | 0.351 | 0.385 | 0.421 | 0.459 | 0.499 | 0.539 | 0.582 | 0.626 | 0.672 | 0.718 | 0.766 | 0.817 | 0.868 | 0.921 | 0.975
NPgY | BSP | NG FES - Falling Short | Domestic storage installed capacity (MW) | MOSS ROAD | 0.016 | 0.028 | 0.037 | 0.046 | 0.056 | 0.066 | 0.078 | 0.091 | 0.105 | 0.12 | 0.137 | 0.155 | 0.173 | 0.193 | 0.214 | 0.236 | 0.259 | 0.283 | 0.308 | 0.335 | 0.362 | 0.39 | 0.42 | 0.451 | 0.482 | 0.514 | 0.548 | 0.583 | 0.618 | 0.655
NPgY | BSP | NG FES - Falling Short | Domestic storage installed capacity (MW) | OSGODBY 1/2 | 0 | 0 | 0 | 0 | 0 | 0 | 0 | 0 | 0 | 0 | 0 | 0 | 0 | 0 | 0 | 0 | 0 | 0 | 0 | 0 | 0 | 0 | 0 | 0 | 0 | 0 | 0 | 0 | 0 | 0
NPgY | BSP | NG FES - Falling Short | Domestic storage installed capacity (MW) | OSGODBY 3/4 | 0.029 | 0.049 | 0.065 | 0.081 | 0.098 | 0.116 | 0.137 | 0.16 | 0.184 | 0.21 | 0.24 | 0.271 | 0.304 | 0.339 | 0.375 | 0.414 | 0.454 | 0.496 | 0.54 | 0.588 | 0.635 | 0.685 | 0.737 | 0.791 | 0.846 | 0.903 | 0.962 | 1.022 | 1.085 | 1.148
NPgY | BSP | NG FES - Falling Short | Domestic storage installed capacity (MW) | RODLEY | 0.035 | 0.06 | 0.08 | 0.1 | 0.12 | 0.142 | 0.168 | 0.195 | 0.225 | 0.257 | 0.294 | 0.332 | 0.372 | 0.414 | 0.459 | 0.506 | 0.555 | 0.606 | 0.661 | 0.719 | 0.777 | 0.838 | 0.901 | 0.968 | 1.035 | 1.104 | 1.177 | 1.25 | 1.326 | 1.404
NPgY | BSP | NG FES - Falling Short | Domestic storage installed capacity (MW) | SAINT ANDREWS ROAD 132/33KV | 0.032 | 0.055 | 0.073 | 0.091 | 0.109 | 0.13 | 0.153 | 0.178 | 0.205 | 0.235 | 0.268 | 0.303 | 0.34 | 0.378 | 0.419 | 0.462 | 0.507 | 0.553 | 0.603 | 0.656 | 0.709 | 0.764 | 0.822 | 0.883 | 0.944 | 1.007 | 1.074 | 1.141 | 1.21 | 1.281
NPgY | BSP | NG FES - Falling Short | Domestic storage installed capacity (MW) | SALTEND 132/33KV | 0 | 0 | 0 | 0 | 0 | 0 | 0 | 0 | 0 | 0 | 0 | 0 | 0 | 0 | 0 | 0 | 0 | 0 | 0 | 0.001 | 0.001 | 0.001 | 0.001 | 0.001 | 0.001 | 0.001 | 0.001 | 0.001 | 0.001 | 0.001
NPgY | BSP | NG FES - Falling Short | Domestic storage installed capacity (MW) | SANTON | 0.029 | 0.05 | 0.066 | 0.083 | 0.1 | 0.118 | 0.14 | 0.162 | 0.187 | 0.214 | 0.244 | 0.276 | 0.309 | 0.345 | 0.382 | 0.421 | 0.462 | 0.504 | 0.549 | 0.598 | 0.646 | 0.697 | 0.749 | 0.805 | 0.86 | 0.918 | 0.979 | 1.04 | 1.103 | 1.168
NPgY | BSP | NG FES - Falling Short | Domestic storage installed capacity (MW) | SCUNTHORPE NORTH | 0.019 | 0.032 | 0.042 | 0.053 | 0.064 | 0.075 | 0.089 | 0.104 | 0.119 | 0.136 | 0.156 | 0.176 | 0.197 | 0.22 | 0.243 | 0.268 | 0.294 | 0.321 | 0.35 | 0.381 | 0.412 | 0.444 | 0.478 | 0.513 | 0.549 | 0.585 | 0.624 | 0.663 | 0.703 | 0.745
NPgY | BSP | NG FES - Falling Short | Domestic storage installed capacity (MW) | SCUNTHORPE SOUTH | 0.034 | 0.059 | 0.078 | 0.098 | 0.118 | 0.14 | 0.165 | 0.192 | 0.221 | 0.253 | 0.289 | 0.326 | 0.366 | 0.407 | 0.451 | 0.497 | 0.546 | 0.596 | 0.649 | 0.706 | 0.764 | 0.824 | 0.886 | 0.951 | 1.017 | 1.085 | 1.157 | 1.229 | 1.304 | 1.38
NPgY | BSP | NG FES - Falling Short | Domestic storage installed capacity (MW) | SILSDEN | 0.059 | 0.101 | 0.134 | 0.167 | 0.201 | 0.238 | 0.282 | 0.327 | 0.377 | 0.431 | 0.492 | 0.556 | 0.624 | 0.695 | 0.77 | 0.848 | 0.931 | 1.017 | 1.108 | 1.205 | 1.303 | 1.405 | 1.511 | 1.623 | 1.735 | 1.851 | 1.973 | 2.097 | 2.224 | 2.355
NPgY | BSP | NG FES - Falling Short | Domestic storage installed capacity (MW) | SOWERBY BRIDGE 132/33KV | 0.034 | 0.059 | 0.078 | 0.097 | 0.117 | 0.139 | 0.164 | 0.191 | 0.219 | 0.251 | 0.287 | 0.324 | 0.363 | 0.405 | 0.448 | 0.494 | 0.542 | 0.592 | 0.645 | 0.702 | 0.758 | 0.818 | 0.879 | 0.944 | 1.01 | 1.077 | 1.148 | 1.22 | 1.294 | 1.371
NPgY | BSP | NG FES - Falling Short | Domestic storage installed capacity (MW) | STAYGATE | 0.031 | 0.054 | 0.071 | 0.089 | 0.107 | 0.126 | 0.149 | 0.174 | 0.2 | 0.229 | 0.261 | 0.295 | 0.331 | 0.368 | 0.408 | 0.45 | 0.493 | 0.539 | 0.587 | 0.639 | 0.69 | 0.745 | 0.801 | 0.86 | 0.92 | 0.981 | 1.046 | 1.111 | 1.179 | 1.248
NPgY | BSP | NG FES - Falling Short | Domestic storage installed capacity (MW) | THORNHILL 132KV | 0.049 | 0.085 | 0.112 | 0.14 | 0.169 | 0.2 | 0.237 | 0.275 | 0.317 | 0.362 | 0.414 | 0.467 | 0.524 | 0.584 | 0.647 | 0.713 | 0.782 | 0.854 | 0.931 | 1.013 | 1.095 | 1.181 | 1.27 | 1.364 | 1.458 | 1.555 | 1.658 | 1.762 | 1.869 | 1.979
NPgY | BSP | NG FES - Falling Short | Domestic storage installed capacity (MW) | WAKEFIELD MONCKTON ROAD | 0.022 | 0.038 | 0.051 | 0.064 | 0.077 | 0.091 | 0.107 | 0.125 | 0.144 | 0.164 | 0.188 | 0.212 | 0.238 | 0.265 | 0.293 | 0.323 | 0.355 | 0.387 | 0.422 | 0.459 | 0.496 | 0.535 | 0.576 | 0.618 | 0.661 | 0.705 | 0.752 | 0.799 | 0.847 | 0.897
NPgY | BSP | NG FES - Falling Short | Domestic storage installed capacity (MW) | WAKEFIELD NORTH | 0.038 | 0.065 | 0.086 | 0.107 | 0.129 | 0.153 | 0.18 | 0.21 | 0.242 | 0.276 | 0.316 | 0.356 | 0.4 | 0.446 | 0.493 | 0.544 | 0.597 | 0.652 | 0.71 | 0.773 | 0.835 | 0.9 | 0.968 | 1.04 | 1.112 | 1.186 | 1.265 | 1.344 | 1.425 | 1.509
NPgY | BSP | NG FES - Falling Short | Domestic storage installed capacity (MW) | WEST MELTON | 0.066 | 0.113 | 0.15 | 0.187 | 0.225 | 0.267 | 0.315 | 0.366 | 0.422 | 0.483 | 0.551 | 0.622 | 0.698 | 0.778 | 0.861 | 0.949 | 1.041 | 1.138 | 1.24 | 1.348 | 1.457 | 1.572 | 1.69 | 1.815 | 1.941 | 2.071 | 2.207 | 2.346 | 2.488 | 2.635
NPgY | BSP | NG FES - Falling Short | Domestic storage installed capacity (MW) | WHINMOOR | 0.035 | 0.061 | 0.08 | 0.1 | 0.121 | 0.143 | 0.169 | 0.197 | 0.226 | 0.259 | 0.296 | 0.334 | 0.375 | 0.417 | 0.462 | 0.51 | 0.559 | 0.611 | 0.665 | 0.724 | 0.782 | 0.844 | 0.907 | 0.974 | 1.042 | 1.112 | 1.185 | 1.259 | 1.336 | 1.414
NPgY | BSP | NG FES - Falling Short | Domestic storage installed capacity (MW) | WOLD NEWTON | 0.019 | 0.032 | 0.043 | 0.053 | 0.064 | 0.076 | 0.09 | 0.104 | 0.12 | 0.138 | 0.157 | 0.177 | 0.199 | 0.222 | 0.246 | 0.271 | 0.297 | 0.324 | 0.353 | 0.385 | 0.416 | 0.448 | 0.482 | 0.518 | 0.554 | 0.591 | 0.63 | 0.669 | 0.71 | 0.751
NPgY | BSP | NG FES - Falling Short | Domestic storage installed capacity (MW) | YARBOROUGH ROAD 132/33KV | 0.034 | 0.059 | 0.078 | 0.098 | 0.118 | 0.14 | 0.165 | 0.192 | 0.221 | 0.253 | 0.289 | 0.326 | 0.366 | 0.408 | 0.452 | 0.498 | 0.546 | 0.596 | 0.65 | 0.707 | 0.764 | 0.824 | 0.886 | 0.952 | 1.018 | 1.086 | 1.157 | 1.23 | 1.304 | 1.381
NPgN | BSP | NG FES - Leading the Way | Domestic storage installed capacity (MW) | ANNFIELD | 0 | 0.093 | 0.154 | 0.228 | 0.336 | 0.486 | 0.663 | 0.867 | 1.099 | 1.358 | 1.65 | 1.977 | 2.333 | 2.719 | 3.133 | 3.578 | 4.051 | 4.554 | 5.087 | 5.654 | 6.257 | 6.892 | 7.556 | 8.251 | 8.977 | 9.733 | 10.521 | 11.338 | 12.186 | 13.066
NPgN | BSP | NG FES - Leading the Way | Domestic storage installed capacity (MW) | BARRACK ROAD | 0.013 | 0.033 | 0.055 | 0.082 | 0.121 | 0.174 | 0.238 | 0.311 | 0.394 | 0.487 | 0.592 | 0.71 | 0.837 | 0.976 | 1.124 | 1.284 | 1.454 | 1.634 | 1.826 | 2.029 | 2.246 | 2.473 | 2.712 | 2.961 | 3.221 | 3.493 | 3.776 | 4.069 | 4.373 | 4.689
NPgN | BSP | NG FES - Leading the Way | Domestic storage installed capacity (MW) | BLUCHER | 0.03 | 0.077 | 0.127 | 0.189 | 0.278 | 0.402 | 0.548 | 0.716 | 0.908 | 1.122 | 1.364 | 1.634 | 1.928 | 2.247 | 2.59 | 2.957 | 3.348 | 3.764 | 4.204 | 4.673 | 5.172 | 5.696 | 6.245 | 6.819 | 7.419 | 8.044 | 8.695 | 9.37 | 10.071 | 10.798
NPgN | BSP | NG FES - Leading the Way | Domestic storage installed capacity (MW) | BOWESFIELD | 0.047 | 0.119 | 0.196 | 0.291 | 0.429 | 0.62 | 0.845 | 1.105 | 1.402 | 1.731 | 2.104 | 2.521 | 2.975 | 3.467 | 3.996 | 4.562 | 5.166 | 5.808 | 6.487 | 7.211 | 7.98 | 8.789 | 9.636 | 10.523 | 11.447 | 12.412 | 13.417 | 14.458 | 15.54 | 16.662
NPgN | BSP | NG FES - Leading the Way | Domestic storage installed capacity (MW) | CHIRTON GRANGE | 0.031 | 0.078 | 0.129 | 0.191 | 0.281 | 0.406 | 0.555 | 0.725 | 0.919 | 1.136 | 1.38 | 1.654 | 1.952 | 2.274 | 2.621 | 2.993 | 3.389 | 3.81 | 4.255 | 4.73 | 5.234 | 5.765 | 6.32 | 6.902 | 7.509 | 8.142 | 8.801 | 9.484 | 10.194 | 10.929
NPgN | BSP | NG FES - Leading the Way | Domestic storage installed capacity (MW) | COALBURNS | 0.02 | 0.051 | 0.084 | 0.125 | 0.184 | 0.266 | 0.363 | 0.475 | 0.602 | 0.743 | 0.904 | 1.083 | 1.278 | 1.489 | 1.716 | 1.959 | 2.219 | 2.494 | 2.786 | 3.096 | 3.427 | 3.774 | 4.138 | 4.519 | 4.916 | 5.33 | 5.762 | 6.209 | 6.673 | 7.155
NPgN | BSP | NG FES - Leading the Way | Domestic storage installed capacity (MW) | DARLINGTON CENTRAL | 0.017 | 0.043 | 0.07 | 0.104 | 0.154 | 0.222 | 0.302 | 0.396 | 0.502 | 0.619 | 0.753 | 0.902 | 1.065 | 1.24 | 1.43 | 1.632 | 1.849 | 2.078 | 2.321 | 2.58 | 2.855 | 3.145 | 3.448 | 3.765 | 4.096 | 4.441 | 4.801 | 5.173 | 5.56 | 5.962
NPgN | BSP | NG FES - Leading the Way | Domestic storage installed capacity (MW) | DARLINGTON NORTH | 0.026 | 0.066 | 0.109 | 0.162 | 0.238 | 0.344 | 0.469 | 0.614 | 0.778 | 0.961 | 1.168 | 1.4 | 1.652 | 1.924 | 2.218 | 2.532 | 2.868 | 3.224 | 3.601 | 4.002 | 4.429 | 4.878 | 5.349 | 5.841 | 6.354 | 6.89 | 7.447 | 8.026 | 8.626 | 9.249
NPgN | BSP | NG FES - Leading the Way | Domestic storage installed capacity (MW) | DUNSTON | 0.041 | 0.104 | 0.171 | 0.254 | 0.374 | 0.54 | 0.737 | 0.964 | 1.222 | 1.509 | 1.834 | 2.198 | 2.594 | 3.022 | 3.483 | 3.977 | 4.503 | 5.063 | 5.655 | 6.285 | 6.956 | 7.661 | 8.399 | 9.172 | 9.978 | 10.82 | 11.695 | 12.603 | 13.546 | 14.524
NPgN | BSP | NG FES - Leading the Way | Domestic storage installed capacity (MW) | FLATWORTH | 0.016 | 0.041 | 0.067 | 0.1 | 0.147 | 0.213 | 0.29 | 0.38 | 0.482 | 0.595 | 0.723 | 0.866 | 1.022 | 1.191 | 1.373 | 1.568 | 1.775 | 1.996 | 2.229 | 2.478 | 2.742 | 3.02 | 3.311 | 3.616 | 3.933 | 4.265 | 4.61 | 4.968 | 5.34 | 5.725
NPgN | BSP | NG FES - Leading the Way | Domestic storage installed capacity (MW) | GOSFORTH | 0.029 | 0.073 | 0.121 | 0.18 | 0.265 | 0.383 | 0.522 | 0.683 | 0.866 | 1.07 | 1.3 | 1.558 | 1.839 | 2.142 | 2.469 | 2.819 | 3.193 | 3.589 | 4.009 | 4.456 | 4.931 | 5.431 | 5.954 | 6.502 | 7.074 | 7.67 | 8.291 | 8.935 | 9.603 | 10.296
NPgN | BSP | NG FES - Leading the Way | Domestic storage installed capacity (MW) | HARROGATE 132/33KV | 0.026 | 0.067 | 0.11 | 0.164 | 0.241 | 0.348 | 0.475 | 0.622 | 0.788 | 0.973 | 1.183 | 1.418 | 1.673 | 1.949 | 2.247 | 2.565 | 2.905 | 3.266 | 3.647 | 4.054 | 4.487 | 4.942 | 5.418 | 5.916 | 6.436 | 6.979 | 7.544 | 8.129 | 8.738 | 9.368
NPgN | BSP | NG FES - Leading the Way | Domestic storage installed capacity (MW) | HUSTHWAITE | 0.013 | 0.033 | 0.054 | 0.081 | 0.119 | 0.172 | 0.234 | 0.307 | 0.389 | 0.48 | 0.584 | 0.699 | 0.825 | 0.961 | 1.108 | 1.265 | 1.433 | 1.611 | 1.799 | 2 | 2.213 | 2.437 | 2.672 | 2.918 | 3.175 | 3.442 | 3.721 | 4.01 | 4.31 | 4.621
NPgN | BSP | NG FES - Leading the Way | Domestic storage installed capacity (MW) | LEEMING BAR_SKEEBY | 0.064 | 0.163 | 0.269 | 0.4 | 0.589 | 0.851 | 1.161 | 1.519 | 1.925 | 2.378 | 2.89 | 3.464 | 4.087 | 4.762 | 5.489 | 6.267 | 7.097 | 7.978 | 8.911 | 9.905 | 10.962 | 12.073 | 13.237 | 14.455 | 15.725 | 17.051 | 18.431 | 19.862 | 21.348 | 22.888
NPgN | BSP | NG FES - Leading the Way | Domestic storage installed capacity (MW) | LINTON | 0.034 | 0.086 | 0.142 | 0.212 | 0.312 | 0.45 | 0.614 | 0.803 | 1.018 | 1.257 | 1.528 | 1.831 | 2.16 | 2.517 | 2.901 | 3.313 | 3.751 | 4.217 | 4.71 | 5.235 | 5.794 | 6.381 | 6.996 | 7.64 | 8.312 | 9.012 | 9.742 | 10.498 | 11.284 | 12.098
NPgN | BSP | NG FES - Leading the Way | Domestic storage installed capacity (MW) | MALTON GRID | 0.05 | 0.128 | 0.211 | 0.314 | 0.463 | 0.668 | 0.912 | 1.192 | 1.511 | 1.867 | 2.269 | 2.719 | 3.208 | 3.738 | 4.309 | 4.919 | 5.571 | 6.262 | 6.995 | 7.775 | 8.604 | 9.476 | 10.39 | 11.346 | 12.343 | 13.384 | 14.467 | 15.59 | 16.756 | 17.965
NPgN | BSP | NG FES - Leading the Way | Domestic storage installed capacity (MW) | MELROSEGATE | 0.055 | 0.139 | 0.229 | 0.34 | 0.501 | 0.723 | 0.987 | 1.291 | 1.637 | 2.021 | 2.457 | 2.944 | 3.474 | 4.048 | 4.665 | 5.327 | 6.032 | 6.781 | 7.574 | 8.419 | 9.317 | 10.261 | 11.25 | 12.285 | 13.365 | 14.492 | 15.665 | 16.881 | 18.144 | 19.453
NPgN | BSP | NG FES - Leading the Way | Domestic storage installed capacity (MW) | NORTH TEES | 0.038 | 0.096 | 0.158 | 0.235 | 0.346 | 0.5 | 0.683 | 0.893 | 1.132 | 1.398 | 1.699 | 2.036 | 2.402 | 2.799 | 3.226 | 3.684 | 4.172 | 4.69 | 5.238 | 5.822 | 6.443 | 7.096 | 7.78 | 8.496 | 9.243 | 10.022 | 10.833 | 11.674 | 12.548 | 13.453
NPgN | BSP | NG FES - Leading the Way | Domestic storage installed capacity (MW) | POTTER HOUSE | 0.038 | 0.097 | 0.16 | 0.237 | 0.349 | 0.504 | 0.688 | 0.9 | 1.141 | 1.409 | 1.713 | 2.052 | 2.422 | 2.822 | 3.252 | 3.714 | 4.205 | 4.727 | 5.28 | 5.869 | 6.495 | 7.154 | 7.843 | 8.565 | 9.317 | 10.103 | 10.921 | 11.768 | 12.649 | 13.562
NPgN | BSP | NG FES - Leading the Way | Domestic storage installed capacity (MW) | RAVENSWORTH | 0.012 | 0.031 | 0.051 | 0.075 | 0.111 | 0.16 | 0.219 | 0.286 | 0.362 | 0.448 | 0.544 | 0.652 | 0.769 | 0.896 | 1.033 | 1.18 | 1.336 | 1.502 | 1.677 | 1.865 | 2.063 | 2.273 | 2.492 | 2.721 | 2.96 | 3.21 | 3.469 | 3.739 | 4.018 | 4.308
NPgN | BSP | NG FES - Leading the Way | Domestic storage installed capacity (MW) | SCARBOROUGH GRID | 0.041 | 0.104 | 0.172 | 0.255 | 0.376 | 0.543 | 0.74 | 0.968 | 1.228 | 1.516 | 1.843 | 2.208 | 2.606 | 3.036 | 3.5 | 3.996 | 4.525 | 5.087 | 5.682 | 6.315 | 6.989 | 7.698 | 8.439 | 9.216 | 10.026 | 10.871 | 11.751 | 12.663 | 13.611 | 14.593
NPgN | BSP | NG FES - Leading the Way | Domestic storage installed capacity (MW) | SEAL SANDS | 0 | 0 | 0 | 0 | 0 | 0 | 0 | 0 | 0 | 0 | 0 | 0 | 0 | 0 | 0 | 0 | 0 | 0 | 0 | 0.001 | 0.001 | 0.001 | 0.001 | 0.001 | 0.001 | 0.001 | 0.001 | 0.001 | 0.001 | 0.001
NPgN | BSP | NG FES - Leading the Way | Domestic storage installed capacity (MW) | SPADEADAM 33KV | 0.001 | 0.001 | 0.002 | 0.003 | 0.005 | 0.007 | 0.01 | 0.013 | 0.016 | 0.02 | 0.024 | 0.029 | 0.034 | 0.04 | 0.046 | 0.053 | 0.06 | 0.067 | 0.075 | 0.083 | 0.092 | 0.101 | 0.111 | 0.121 | 0.132 | 0.143 | 0.155 | 0.167 | 0.179 | 0.192
NPgN | BSP | NG FES - Leading the Way | Domestic storage installed capacity (MW) | SPENNYMOOR 132/66KV | 0.056 | 0.141 | 0.233 | 0.347 | 0.511 | 0.737 | 1.006 | 1.315 | 1.668 | 2.06 | 2.504 | 3.001 | 3.541 | 4.126 | 4.755 | 5.429 | 6.148 | 6.912 | 7.72 | 8.581 | 9.496 | 10.459 | 11.467 | 12.522 | 13.623 | 14.772 | 15.967 | 17.206 | 18.494 | 19.828
NPgN | BSP | NG FES - Leading the Way | Domestic storage installed capacity (MW) | TORONTO | 0.031 | 0.08 | 0.132 | 0.196 | 0.289 | 0.418 | 0.57 | 0.745 | 0.945 | 1.167 | 1.419 | 1.7 | 2.006 | 2.338 | 2.694 | 3.076 | 3.484 | 3.916 | 4.374 | 4.862 | 5.381 | 5.926 | 6.497 | 7.095 | 7.719 | 8.37 | 9.047 | 9.749 | 10.479 | 11.235
NPgN | BSP | NG FES - Leading the Way | Domestic storage installed capacity (MW) | WORMALD GREEN 132/33KV | 0.023 | 0.059 | 0.098 | 0.145 | 0.214 | 0.309 | 0.422 | 0.551 | 0.699 | 0.863 | 1.049 | 1.258 | 1.484 | 1.729 | 1.993 | 2.275 | 2.577 | 2.897 | 3.235 | 3.596 | 3.98 | 4.383 | 4.806 | 5.248 | 5.709 | 6.191 | 6.692 | 7.211 | 7.751 | 8.31
NPgY | BSP | NG FES - Leading the Way | Domestic storage installed capacity (MW) | ATTERCLIFFE | 0.017 | 0.043 | 0.071 | 0.105 | 0.154 | 0.223 | 0.304 | 0.398 | 0.504 | 0.623 | 0.757 | 0.907 | 1.07 | 1.247 | 1.437 | 1.641 | 1.858 | 2.089 | 2.333 | 2.593 | 2.87 | 3.16 | 3.465 | 3.784 | 4.116 | 4.464 | 4.825 | 5.199 | 5.588 | 5.992
NPgY | BSP | NG FES - Leading the Way | Domestic storage installed capacity (MW) | BARUGH 132/66KV | 0.036 | 0.092 | 0.152 | 0.226 | 0.333 | 0.482 | 0.657 | 0.859 | 1.089 | 1.345 | 1.635 | 1.96 | 2.312 | 2.694 | 3.106 | 3.546 | 4.015 | 4.514 | 5.042 | 5.604 | 6.202 | 6.83 | 7.489 | 8.178 | 8.897 | 9.647 | 10.427 | 11.237 | 12.078 | 12.949
NPgY | BSP | NG FES - Leading the Way | Domestic storage installed capacity (MW) | BEESTON ROYDS 132/33KV | 0.036 | 0.091 | 0.15 | 0.224 | 0.329 | 0.475 | 0.648 | 0.848 | 1.075 | 1.328 | 1.614 | 1.934 | 2.282 | 2.659 | 3.065 | 3.5 | 3.963 | 4.455 | 4.976 | 5.531 | 6.121 | 6.742 | 7.392 | 8.072 | 8.781 | 9.522 | 10.292 | 11.091 | 11.921 | 12.781
NPgY | BSP | NG FES - Leading the Way | Domestic storage installed capacity (MW) | BEVERLEY 132/33KV | 0.061 | 0.156 | 0.257 | 0.382 | 0.562 | 0.812 | 1.107 | 1.448 | 1.836 | 2.268 | 2.756 | 3.303 | 3.898 | 4.541 | 5.234 | 5.976 | 6.768 | 7.608 | 8.498 | 9.445 | 10.453 | 11.513 | 12.622 | 13.784 | 14.995 | 16.26 | 17.575 | 18.94 | 20.357 | 21.826
NPgY | BSP | NG FES - Leading the Way | Domestic storage installed capacity (MW) | BINGLEY 132/33KV | 0.03 | 0.077 | 0.128 | 0.19 | 0.279 | 0.403 | 0.551 | 0.72 | 0.913 | 1.127 | 1.37 | 1.642 | 1.938 | 2.258 | 2.602 | 2.971 | 3.364 | 3.782 | 4.224 | 4.696 | 5.197 | 5.723 | 6.275 | 6.852 | 7.455 | 8.083 | 8.737 | 9.416 | 10.12 | 10.85
NPgY | BSP | NG FES - Leading the Way | Domestic storage installed capacity (MW) | BLACKBURN MEADOWS B | 0.009 | 0.024 | 0.039 | 0.058 | 0.085 | 0.123 | 0.168 | 0.219 | 0.278 | 0.344 | 0.418 | 0.5 | 0.59 | 0.688 | 0.793 | 0.905 | 1.025 | 1.153 | 1.287 | 1.431 | 1.584 | 1.744 | 1.912 | 2.088 | 2.272 | 2.463 | 2.663 | 2.869 | 3.084 | 3.307
NPgY | BSP | NG FES - Leading the Way | Domestic storage installed capacity (MW) | BLYTON | 0.018 | 0.046 | 0.076 | 0.113 | 0.167 | 0.241 | 0.329 | 0.43 | 0.546 | 0.674 | 0.819 | 0.981 | 1.158 | 1.349 | 1.555 | 1.776 | 2.011 | 2.261 | 2.525 | 2.807 | 3.106 | 3.421 | 3.75 | 4.096 | 4.456 | 4.831 | 5.222 | 5.628 | 6.049 | 6.485
NPgY | BSP | NG FES - Leading the Way | Domestic storage installed capacity (MW) | BRADFORD | 0.039 | 0.099 | 0.164 | 0.244 | 0.359 | 0.519 | 0.708 | 0.925 | 1.173 | 1.449 | 1.761 | 2.111 | 2.491 | 2.902 | 3.345 | 3.819 | 4.325 | 4.862 | 5.431 | 6.037 | 6.68 | 7.358 | 8.067 | 8.809 | 9.583 | 10.391 | 11.232 | 12.104 | 13.01 | 13.949
NPgY | BSP | NG FES - Leading the Way | Domestic storage installed capacity (MW) | BRAMHAM | 0.028 | 0.07 | 0.116 | 0.172 | 0.253 | 0.365 | 0.498 | 0.652 | 0.826 | 1.021 | 1.241 | 1.487 | 1.754 | 2.044 | 2.356 | 2.69 | 3.046 | 3.424 | 3.825 | 4.252 | 4.705 | 5.182 | 5.681 | 6.204 | 6.75 | 7.319 | 7.911 | 8.525 | 9.163 | 9.824
NPgY | BSP | NG FES - Leading the Way | Domestic storage installed capacity (MW) | BRANSHOLME | 0.028 | 0.071 | 0.118 | 0.175 | 0.258 | 0.373 | 0.509 | 0.665 | 0.843 | 1.042 | 1.266 | 1.517 | 1.79 | 2.086 | 2.404 | 2.745 | 3.109 | 3.495 | 3.903 | 4.339 | 4.802 | 5.288 | 5.798 | 6.332 | 6.888 | 7.469 | 8.073 | 8.7 | 9.351 | 10.026
NPgY | BSP | NG FES - Leading the Way | Domestic storage installed capacity (MW) | BRIGHOUSE 132/33KV | 0.032 | 0.082 | 0.136 | 0.202 | 0.298 | 0.43 | 0.586 | 0.767 | 0.972 | 1.2 | 1.459 | 1.748 | 2.063 | 2.404 | 2.771 | 3.164 | 3.582 | 4.027 | 4.498 | 5 | 5.533 | 6.094 | 6.682 | 7.297 | 7.938 | 8.607 | 9.304 | 10.026 | 10.776 | 11.554
NPgY | BSP | NG FES - Leading the Way | Domestic storage installed capacity (MW) | DONCASTER B/THORPE MARSH | 0.091 | 0.231 | 0.381 | 0.567 | 0.835 | 1.205 | 1.644 | 2.15 | 2.726 | 3.367 | 4.093 | 4.904 | 5.787 | 6.743 | 7.772 | 8.874 | 10.049 | 11.297 | 12.618 | 14.025 | 15.521 | 17.094 | 18.742 | 20.467 | 22.265 | 24.143 | 26.096 | 28.122 | 30.227 | 32.408
NPgY | BSP | NG FES - Leading the Way | Domestic storage installed capacity (MW) | DONCASTER CENTRAL | 0.014 | 0.035 | 0.058 | 0.087 | 0.128 | 0.184 | 0.252 | 0.329 | 0.417 | 0.515 | 0.626 | 0.75 | 0.885 | 1.032 | 1.189 | 1.358 | 1.537 | 1.728 | 1.93 | 2.145 | 2.374 | 2.615 | 2.867 | 3.131 | 3.406 | 3.693 | 3.992 | 4.302 | 4.624 | 4.958
NPgY | BSP | NG FES - Leading the Way | Domestic storage installed capacity (MW) | DRIFFIELD/BEVERLEY GROUP | 0.077 | 0.197 | 0.324 | 0.482 | 0.71 | 1.025 | 1.399 | 1.829 | 2.319 | 2.865 | 3.482 | 4.172 | 4.923 | 5.736 | 6.612 | 7.549 | 8.549 | 9.61 | 10.734 | 11.931 | 13.204 | 14.542 | 15.944 | 17.411 | 18.941 | 20.538 | 22.2 | 23.924 | 25.714 | 27.569
NPgY | BSP | NG FES - Leading the Way | Domestic storage installed capacity (MW) | FEATHERSTONE | 0.034 | 0.087 | 0.144 | 0.215 | 0.316 | 0.456 | 0.622 | 0.814 | 1.032 | 1.275 | 1.549 | 1.856 | 2.191 | 2.552 | 2.942 | 3.359 | 3.804 | 4.276 | 4.776 | 5.309 | 5.875 | 6.471 | 7.094 | 7.747 | 8.428 | 9.139 | 9.878 | 10.645 | 11.441 | 12.267
NPgY | BSP | NG FES - Leading the Way | Domestic storage installed capacity (MW) | GIRLINGTON | 0.024 | 0.06 | 0.099 | 0.148 | 0.217 | 0.314 | 0.428 | 0.56 | 0.71 | 0.877 | 1.065 | 1.277 | 1.507 | 1.755 | 2.023 | 2.31 | 2.616 | 2.941 | 3.285 | 3.651 | 4.04 | 4.45 | 4.879 | 5.328 | 5.796 | 6.285 | 6.793 | 7.321 | 7.869 | 8.436
NPgY | BSP | NG FES - Leading the Way | Domestic storage installed capacity (MW) | HALIFAX 132/33KV | 0.013 | 0.032 | 0.053 | 0.079 | 0.117 | 0.168 | 0.23 | 0.3 | 0.381 | 0.471 | 0.572 | 0.685 | 0.809 | 0.942 | 1.086 | 1.24 | 1.404 | 1.579 | 1.763 | 1.96 | 2.169 | 2.389 | 2.619 | 2.86 | 3.111 | 3.374 | 3.647 | 3.93 | 4.224 | 4.529
NPgY | BSP | NG FES - Leading the Way | Domestic storage installed capacity (MW) | HECKMONDWIKE | 0.027 | 0.068 | 0.113 | 0.168 | 0.247 | 0.357 | 0.487 | 0.637 | 0.807 | 0.997 | 1.212 | 1.452 | 1.714 | 1.997 | 2.302 | 2.628 | 2.976 | 3.345 | 3.737 | 4.153 | 4.596 | 5.062 | 5.55 | 6.061 | 6.594 | 7.15 | 7.728 | 8.328 | 8.951 | 9.597
NPgY | BSP | NG FES - Leading the Way | Domestic storage installed capacity (MW) | HOLMFIELD | 0.043 | 0.108 | 0.179 | 0.266 | 0.392 | 0.565 | 0.772 | 1.009 | 1.279 | 1.58 | 1.92 | 2.301 | 2.715 | 3.164 | 3.647 | 4.164 | 4.715 | 5.301 | 5.92 | 6.581 | 7.283 | 8.021 | 8.794 | 9.603 | 10.447 | 11.328 | 12.245 | 13.195 | 14.183 | 15.206
NPgY | BSP | NG FES - Leading the Way | Domestic storage installed capacity (MW) | HULL EAST 132/33KV | 0.033 | 0.083 | 0.137 | 0.203 | 0.299 | 0.432 | 0.59 | 0.771 | 0.978 | 1.208 | 1.468 | 1.759 | 2.075 | 2.418 | 2.787 | 3.182 | 3.604 | 4.051 | 4.525 | 5.03 | 5.566 | 6.13 | 6.721 | 7.34 | 7.985 | 8.658 | 9.359 | 10.085 | 10.84 | 11.622
NPgY | BSP | NG FES - Leading the Way | Domestic storage installed capacity (MW) | HULL SOUTH | 0.036 | 0.091 | 0.151 | 0.224 | 0.33 | 0.476 | 0.65 | 0.849 | 1.077 | 1.33 | 1.617 | 1.937 | 2.286 | 2.664 | 3.07 | 3.505 | 3.969 | 4.462 | 4.984 | 5.54 | 6.131 | 6.753 | 7.403 | 8.085 | 8.795 | 9.537 | 10.309 | 11.109 | 11.94 | 12.802
NPgY | BSP | NG FES - Leading the Way | Domestic storage installed capacity (MW) | HULL WEST | 0.037 | 0.093 | 0.154 | 0.229 | 0.337 | 0.487 | 0.664 | 0.869 | 1.101 | 1.36 | 1.653 | 1.981 | 2.338 | 2.724 | 3.14 | 3.585 | 4.06 | 4.564 | 5.098 | 5.666 | 6.271 | 6.906 | 7.572 | 8.269 | 8.996 | 9.754 | 10.543 | 11.362 | 12.212 | 13.093
NPgY | BSP | NG FES - Leading the Way | Domestic storage installed capacity (MW) | HUMBERSTON | 0.024 | 0.06 | 0.099 | 0.147 | 0.217 | 0.313 | 0.427 | 0.559 | 0.708 | 0.875 | 1.063 | 1.274 | 1.504 | 1.752 | 2.019 | 2.305 | 2.611 | 2.935 | 3.278 | 3.644 | 4.032 | 4.441 | 4.869 | 5.317 | 5.785 | 6.272 | 6.78 | 7.306 | 7.853 | 8.42
NPgY | BSP | NG FES - Leading the Way | Domestic storage installed capacity (MW) | HUNNINGLEY | 0.014 | 0.036 | 0.059 | 0.088 | 0.129 | 0.187 | 0.255 | 0.333 | 0.422 | 0.521 | 0.634 | 0.759 | 0.896 | 1.044 | 1.203 | 1.374 | 1.556 | 1.749 | 1.954 | 2.172 | 2.403 | 2.647 | 2.902 | 3.169 | 3.448 | 3.738 | 4.041 | 4.354 | 4.68 | 5.018
NPgY | BSP | NG FES - Leading the Way | Domestic storage installed capacity (MW) | HUNSHELF | 0.015 | 0.038 | 0.063 | 0.094 | 0.138 | 0.2 | 0.273 | 0.356 | 0.452 | 0.558 | 0.678 | 0.813 | 0.959 | 1.118 | 1.288 | 1.471 | 1.666 | 1.873 | 2.092 | 2.325 | 2.573 | 2.834 | 3.107 | 3.393 | 3.691 | 4.002 | 4.326 | 4.662 | 5.011 | 5.373
NPgY | BSP | NG FES - Leading the Way | Domestic storage installed capacity (MW) | IMMINGHAM | 0.012 | 0.031 | 0.051 | 0.076 | 0.112 | 0.162 | 0.221 | 0.289 | 0.367 | 0.453 | 0.551 | 0.66 | 0.779 | 0.908 | 1.046 | 1.195 | 1.353 | 1.521 | 1.699 | 1.888 | 2.089 | 2.301 | 2.523 | 2.755 | 2.997 | 3.25 | 3.513 | 3.786 | 4.069 | 4.363
NPgY | BSP | NG FES - Leading the Way | Domestic storage installed capacity (MW) | KIRKHAW LANE | 0.021 | 0.053 | 0.087 | 0.129 | 0.19 | 0.275 | 0.375 | 0.491 | 0.622 | 0.768 | 0.934 | 1.119 | 1.321 | 1.539 | 1.773 | 2.025 | 2.293 | 2.578 | 2.879 | 3.2 | 3.542 | 3.901 | 4.276 | 4.67 | 5.08 | 5.509 | 5.955 | 6.417 | 6.897 | 7.395
NPgY | BSP | NG FES - Leading the Way | Domestic storage installed capacity (MW) | KIRKSTALL C 2/5 | 0.008 | 0.02 | 0.033 | 0.049 | 0.072 | 0.103 | 0.141 | 0.184 | 0.234 | 0.289 | 0.351 | 0.42 | 0.496 | 0.578 | 0.666 | 0.761 | 0.861 | 0.968 | 1.082 | 1.202 | 1.331 | 1.465 | 1.607 | 1.755 | 1.909 | 2.07 | 2.237 | 2.411 | 2.591 | 2.778
NPgY | BSP | NG FES - Leading the Way | Domestic storage installed capacity (MW) | KIRKSTALL C/RING ROAD HORSFORTH | 0.051 | 0.129 | 0.212 | 0.316 | 0.465 | 0.671 | 0.915 | 1.197 | 1.518 | 1.875 | 2.278 | 2.73 | 3.222 | 3.754 | 4.327 | 4.94 | 5.594 | 6.289 | 7.025 | 7.808 | 8.641 | 9.517 | 10.434 | 11.394 | 12.396 | 13.441 | 14.529 | 15.656 | 16.828 | 18.042
NPgY | BSP | NG FES - Leading the Way | Domestic storage installed capacity (MW) | LEEDS EAST | 0.035 | 0.089 | 0.146 | 0.217 | 0.32 | 0.462 | 0.63 | 0.823 | 1.044 | 1.29 | 1.568 | 1.878 | 2.217 | 2.583 | 2.977 | 3.399 | 3.849 | 4.327 | 4.833 | 5.372 | 5.945 | 6.547 | 7.178 | 7.839 | 8.528 | 9.247 | 9.995 | 10.771 | 11.577 | 12.413
NPgY | BSP | NG FES - Leading the Way | Domestic storage installed capacity (MW) | LEEDS NORTH | 0.025 | 0.063 | 0.103 | 0.154 | 0.226 | 0.327 | 0.446 | 0.583 | 0.74 | 0.914 | 1.11 | 1.331 | 1.57 | 1.83 | 2.109 | 2.408 | 2.727 | 3.065 | 3.424 | 3.806 | 4.211 | 4.638 | 5.085 | 5.553 | 6.042 | 6.551 | 7.081 | 7.631 | 8.202 | 8.794
NPgY | BSP | NG FES - Leading the Way | Domestic storage installed capacity (MW) | LINDLEY | 0.039 | 0.1 | 0.165 | 0.245 | 0.361 | 0.521 | 0.71 | 0.929 | 1.178 | 1.455 | 1.768 | 2.119 | 2.501 | 2.914 | 3.358 | 3.834 | 4.342 | 4.881 | 5.452 | 6.06 | 6.706 | 7.386 | 8.098 | 8.844 | 9.621 | 10.432 | 11.276 | 12.151 | 13.061 | 14.003
NPgY | BSP | NG FES - Leading the Way | Domestic storage installed capacity (MW) | LOW ROAD | 0.02 | 0.052 | 0.085 | 0.127 | 0.186 | 0.269 | 0.367 | 0.48 | 0.609 | 0.752 | 0.914 | 1.095 | 1.292 | 1.506 | 1.736 | 1.982 | 2.244 | 2.523 | 2.818 | 3.132 | 3.466 | 3.818 | 4.186 | 4.571 | 4.973 | 5.392 | 5.828 | 6.281 | 6.751 | 7.238
NPgY | BSP | NG FES - Leading the Way | Domestic storage installed capacity (MW) | MALLARD WAY | 0.017 | 0.042 | 0.069 | 0.103 | 0.152 | 0.219 | 0.299 | 0.392 | 0.496 | 0.613 | 0.745 | 0.893 | 1.054 | 1.228 | 1.415 | 1.616 | 1.83 | 2.057 | 2.298 | 2.554 | 2.827 | 3.113 | 3.413 | 3.727 | 4.055 | 4.397 | 4.752 | 5.121 | 5.505 | 5.902
NPgY | BSP | NG FES - Leading the Way | Domestic storage installed capacity (MW) | MENSTON | 0.024 | 0.062 | 0.102 | 0.152 | 0.224 | 0.323 | 0.44 | 0.576 | 0.73 | 0.902 | 1.096 | 1.314 | 1.55 | 1.806 | 2.082 | 2.377 | 2.692 | 3.026 | 3.38 | 3.757 | 4.157 | 4.579 | 5.02 | 5.482 | 5.964 | 6.467 | 6.99 | 7.532 | 8.096 | 8.68
NPgY | BSP | NG FES - Leading the Way | Domestic storage installed capacity (MW) | MOSS ROAD | 0.016 | 0.042 | 0.069 | 0.102 | 0.15 | 0.217 | 0.296 | 0.387 | 0.49 | 0.605 | 0.736 | 0.882 | 1.041 | 1.213 | 1.398 | 1.596 | 1.807 | 2.031 | 2.269 | 2.522 | 2.791 | 3.074 | 3.37 | 3.68 | 4.004 | 4.341 | 4.693 | 5.057 | 5.435 | 5.828
NPgY | BSP | NG FES - Leading the Way | Domestic storage installed capacity (MW) | OSGODBY 1/2 | 0 | 0 | 0 | 0 | 0 | 0 | 0 | 0 | 0 | 0 | 0 | 0 | 0 | 0 | 0 | 0 | 0 | 0 | 0 | 0 | 0 | 0 | 0 | 0 | 0 | 0 | 0 | 0 | 0 | 0
NPgY | BSP | NG FES - Leading the Way | Domestic storage installed capacity (MW) | OSGODBY 3/4 | 0.029 | 0.073 | 0.12 | 0.179 | 0.263 | 0.38 | 0.519 | 0.678 | 0.86 | 1.062 | 1.291 | 1.547 | 1.826 | 2.128 | 2.452 | 2.8 | 3.171 | 3.564 | 3.981 | 4.425 | 4.897 | 5.393 | 5.913 | 6.457 | 7.025 | 7.617 | 8.234 | 8.873 | 9.537 | 10.225
NPgY | BSP | NG FES - Leading the Way | Domestic storage installed capacity (MW) | RODLEY | 0.035 | 0.089 | 0.147 | 0.219 | 0.322 | 0.465 | 0.634 | 0.829 | 1.052 | 1.299 | 1.579 | 1.892 | 2.233 | 2.601 | 2.998 | 3.423 | 3.877 | 4.358 | 4.868 | 5.411 | 5.988 | 6.595 | 7.23 | 7.896 | 8.59 | 9.314 | 10.067 | 10.849 | 11.661 | 12.502
NPgY | BSP | NG FES - Leading the Way | Domestic storage installed capacity (MW) | SAINT ANDREWS ROAD 132/33KV | 0.032 | 0.081 | 0.134 | 0.2 | 0.294 | 0.424 | 0.579 | 0.757 | 0.96 | 1.185 | 1.441 | 1.727 | 2.037 | 2.374 | 2.736 | 3.124 | 3.538 | 3.977 | 4.442 | 4.938 | 5.464 | 6.018 | 6.598 | 7.205 | 7.839 | 8.5 | 9.187 | 9.901 | 10.642 | 11.409
NPgY | BSP | NG FES - Leading the Way | Domestic storage installed capacity (MW) | SALTEND 132/33KV | 0 | 0 | 0 | 0 | 0 | 0 | 0 | 0.001 | 0.001 | 0.001 | 0.001 | 0.001 | 0.002 | 0.002 | 0.002 | 0.002 | 0.003 | 0.003 | 0.003 | 0.004 | 0.004 | 0.005 | 0.005 | 0.006 | 0.006 | 0.007 | 0.007 | 0.008 | 0.008 | 0.009
NPgY | BSP | NG FES - Leading the Way | Domestic storage installed capacity (MW) | SANTON | 0.029 | 0.074 | 0.122 | 0.182 | 0.268 | 0.387 | 0.528 | 0.69 | 0.875 | 1.08 | 1.313 | 1.574 | 1.857 | 2.164 | 2.494 | 2.847 | 3.224 | 3.625 | 4.048 | 4.5 | 4.98 | 5.485 | 6.013 | 6.567 | 7.144 | 7.746 | 8.373 | 9.023 | 9.698 | 10.398
NPgY | BSP | NG FES - Leading the Way | Domestic storage installed capacity (MW) | SCUNTHORPE NORTH | 0.019 | 0.047 | 0.078 | 0.116 | 0.171 | 0.247 | 0.336 | 0.44 | 0.558 | 0.689 | 0.837 | 1.003 | 1.184 | 1.379 | 1.59 | 1.815 | 2.055 | 2.311 | 2.581 | 2.869 | 3.175 | 3.497 | 3.834 | 4.186 | 4.554 | 4.938 | 5.338 | 5.752 | 6.183 | 6.629
NPgY | BSP | NG FES - Leading the Way | Domestic storage installed capacity (MW) | SCUNTHORPE SOUTH | 0.034 | 0.088 | 0.145 | 0.215 | 0.316 | 0.457 | 0.624 | 0.815 | 1.034 | 1.277 | 1.552 | 1.86 | 2.195 | 2.557 | 2.947 | 3.365 | 3.811 | 4.284 | 4.785 | 5.319 | 5.886 | 6.483 | 7.107 | 7.762 | 8.444 | 9.156 | 9.897 | 10.665 | 11.463 | 12.29
NPgY | BSP | NG FES - Leading the Way | Domestic storage installed capacity (MW) | SILSDEN | 0.059 | 0.15 | 0.247 | 0.367 | 0.54 | 0.78 | 1.064 | 1.391 | 1.764 | 2.178 | 2.648 | 3.173 | 3.744 | 4.363 | 5.028 | 5.741 | 6.501 | 7.309 | 8.163 | 9.074 | 10.041 | 11.06 | 12.125 | 13.241 | 14.405 | 15.62 | 16.883 | 18.194 | 19.556 | 20.967
NPgY | BSP | NG FES - Leading the Way | Domestic storage installed capacity (MW) | SOWERBY BRIDGE 132/33KV | 0.034 | 0.087 | 0.144 | 0.213 | 0.314 | 0.454 | 0.619 | 0.81 | 1.027 | 1.268 | 1.541 | 1.847 | 2.179 | 2.539 | 2.927 | 3.342 | 3.784 | 4.254 | 4.752 | 5.282 | 5.845 | 6.437 | 7.058 | 7.707 | 8.385 | 9.092 | 9.827 | 10.59 | 11.383 | 12.204
NPgY | BSP | NG FES - Leading the Way | Domestic storage installed capacity (MW) | STAYGATE | 0.031 | 0.079 | 0.131 | 0.194 | 0.286 | 0.413 | 0.564 | 0.737 | 0.935 | 1.155 | 1.403 | 1.682 | 1.985 | 2.312 | 2.665 | 3.043 | 3.446 | 3.874 | 4.327 | 4.809 | 5.322 | 5.862 | 6.427 | 7.018 | 7.635 | 8.279 | 8.949 | 9.644 | 10.365 | 11.113
NPgY | BSP | NG FES - Leading the Way | Domestic storage installed capacity (MW) | THORNHILL 132KV | 0.049 | 0.126 | 0.207 | 0.308 | 0.454 | 0.655 | 0.894 | 1.169 | 1.482 | 1.831 | 2.225 | 2.666 | 3.146 | 3.666 | 4.225 | 4.824 | 5.463 | 6.141 | 6.86 | 7.625 | 8.438 | 9.293 | 10.189 | 11.127 | 12.105 | 13.125 | 14.187 | 15.289 | 16.433 | 17.618
NPgY | BSP | NG FES - Leading the Way | Domestic storage installed capacity (MW) | WAKEFIELD MONCKTON ROAD | 0.022 | 0.057 | 0.094 | 0.14 | 0.206 | 0.297 | 0.405 | 0.53 | 0.672 | 0.83 | 1.008 | 1.209 | 1.426 | 1.662 | 1.915 | 2.187 | 2.476 | 2.784 | 3.109 | 3.456 | 3.825 | 4.212 | 4.618 | 5.043 | 5.487 | 5.949 | 6.431 | 6.93 | 7.448 | 7.986
NPgY | BSP | NG FES - Leading the Way | Domestic storage installed capacity (MW) | WAKEFIELD NORTH | 0.038 | 0.096 | 0.158 | 0.235 | 0.346 | 0.5 | 0.682 | 0.892 | 1.131 | 1.396 | 1.697 | 2.034 | 2.4 | 2.796 | 3.223 | 3.68 | 4.167 | 4.685 | 5.232 | 5.816 | 6.436 | 7.089 | 7.772 | 8.487 | 9.233 | 10.012 | 10.822 | 11.662 | 12.534 | 13.439
NPgY | BSP | NG FES - Leading the Way | Domestic storage installed capacity (MW) | WEST MELTON | 0.066 | 0.167 | 0.276 | 0.41 | 0.604 | 0.872 | 1.19 | 1.556 | 1.973 | 2.437 | 2.962 | 3.55 | 4.189 | 4.881 | 5.625 | 6.423 | 7.273 | 8.177 | 9.133 | 10.151 | 11.234 | 12.373 | 13.565 | 14.814 | 16.116 | 17.475 | 18.889 | 20.355 | 21.878 | 23.457
NPgY | BSP | NG FES - Leading the Way | Domestic storage installed capacity (MW) | WHINMOOR | 0.035 | 0.09 | 0.148 | 0.22 | 0.324 | 0.468 | 0.639 | 0.835 | 1.059 | 1.308 | 1.59 | 1.905 | 2.249 | 2.62 | 3.02 | 3.448 | 3.904 | 4.389 | 4.902 | 5.449 | 6.03 | 6.642 | 7.282 | 7.952 | 8.651 | 9.38 | 10.139 | 10.926 | 11.744 | 12.591
NPgY | BSP | NG FES - Leading the Way | Domestic storage installed capacity (MW) | WOLD NEWTON | 0.019 | 0.048 | 0.079 | 0.117 | 0.172 | 0.249 | 0.339 | 0.444 | 0.563 | 0.695 | 0.845 | 1.012 | 1.195 | 1.392 | 1.604 | 1.832 | 2.074 | 2.332 | 2.604 | 2.895 | 3.204 | 3.529 | 3.869 | 4.225 | 4.596 | 4.983 | 5.387 | 5.805 | 6.239 | 6.689
NPgY | BSP | NG FES - Leading the Way | Domestic storage installed capacity (MW) | YARBOROUGH ROAD 132/33KV | 0.034 | 0.088 | 0.145 | 0.215 | 0.317 | 0.457 | 0.624 | 0.816 | 1.035 | 1.278 | 1.553 | 1.861 | 2.196 | 2.559 | 2.949 | 3.367 | 3.813 | 4.287 | 4.788 | 5.322 | 5.89 | 6.487 | 7.112 | 7.766 | 8.449 | 9.161 | 9.903 | 10.671 | 11.47 | 12.298
NPgN | BSP | NPg Planning Scenario | Domestic storage installed capacity (MW) | ANNFIELD | 0 | 0.093 | 0.154 | 0.228 | 0.336 | 0.486 | 0.663 | 0.867 | 1.099 | 1.358 | 1.65 | 1.977 | 2.333 | 2.719 | 3.133 | 3.578 | 4.051 | 4.554 | 5.087 | 5.654 | 6.257 | 6.892 | 7.556 | 8.251 | 8.977 | 9.733 | 10.521 | 11.338 | 12.186 | 13.066
NPgN | BSP | NPg Planning Scenario | Domestic storage installed capacity (MW) | BARRACK ROAD | 0.013 | 0.033 | 0.055 | 0.082 | 0.121 | 0.174 | 0.238 | 0.311 | 0.394 | 0.487 | 0.592 | 0.71 | 0.837 | 0.976 | 1.124 | 1.284 | 1.454 | 1.634 | 1.826 | 2.029 | 2.246 | 2.473 | 2.712 | 2.961 | 3.221 | 3.493 | 3.776 | 4.069 | 4.373 | 4.689
NPgN | BSP | NPg Planning Scenario | Domestic storage installed capacity (MW) | BLUCHER | 0.03 | 0.077 | 0.127 | 0.189 | 0.278 | 0.402 | 0.548 | 0.716 | 0.908 | 1.122 | 1.364 | 1.634 | 1.928 | 2.247 | 2.59 | 2.957 | 3.348 | 3.764 | 4.204 | 4.673 | 5.172 | 5.696 | 6.245 | 6.819 | 7.419 | 8.044 | 8.695 | 9.37 | 10.071 | 10.798
NPgN | BSP | NPg Planning Scenario | Domestic storage installed capacity (MW) | BOWESFIELD | 0.047 | 0.119 | 0.196 | 0.291 | 0.429 | 0.62 | 0.845 | 1.105 | 1.402 | 1.731 | 2.104 | 2.521 | 2.975 | 3.467 | 3.996 | 4.562 | 5.166 | 5.808 | 6.487 | 7.211 | 7.98 | 8.789 | 9.636 | 10.523 | 11.447 | 12.412 | 13.417 | 14.458 | 15.54 | 16.662
NPgN | BSP | NPg Planning Scenario | Domestic storage installed capacity (MW) | CHIRTON GRANGE | 0.031 | 0.078 | 0.129 | 0.191 | 0.281 | 0.406 | 0.555 | 0.725 | 0.919 | 1.136 | 1.38 | 1.654 | 1.952 | 2.274 | 2.621 | 2.993 | 3.389 | 3.81 | 4.255 | 4.73 | 5.234 | 5.765 | 6.32 | 6.902 | 7.509 | 8.142 | 8.801 | 9.484 | 10.194 | 10.929
NPgN | BSP | NPg Planning Scenario | Domestic storage installed capacity (MW) | COALBURNS | 0.02 | 0.051 | 0.084 | 0.125 | 0.184 | 0.266 | 0.363 | 0.475 | 0.602 | 0.743 | 0.904 | 1.083 | 1.278 | 1.489 | 1.716 | 1.959 | 2.219 | 2.494 | 2.786 | 3.096 | 3.427 | 3.774 | 4.138 | 4.519 | 4.916 | 5.33 | 5.762 | 6.209 | 6.673 | 7.155
NPgN | BSP | NPg Planning Scenario | Domestic storage installed capacity (MW) | DARLINGTON CENTRAL | 0.017 | 0.043 | 0.07 | 0.104 | 0.154 | 0.222 | 0.302 | 0.396 | 0.502 | 0.619 | 0.753 | 0.902 | 1.065 | 1.24 | 1.43 | 1.632 | 1.849 | 2.078 | 2.321 | 2.58 | 2.855 | 3.145 | 3.448 | 3.765 | 4.096 | 4.441 | 4.801 | 5.173 | 5.56 | 5.962
NPgN | BSP | NPg Planning Scenario | Domestic storage installed capacity (MW) | DARLINGTON NORTH | 0.026 | 0.066 | 0.109 | 0.162 | 0.238 | 0.344 | 0.469 | 0.614 | 0.778 | 0.961 | 1.168 | 1.4 | 1.652 | 1.924 | 2.218 | 2.532 | 2.868 | 3.224 | 3.601 | 4.002 | 4.429 | 4.878 | 5.349 | 5.841 | 6.354 | 6.89 | 7.447 | 8.026 | 8.626 | 9.249
NPgN | BSP | NPg Planning Scenario | Domestic storage installed capacity (MW) | DUNSTON | 0.041 | 0.104 | 0.171 | 0.254 | 0.374 | 0.54 | 0.737 | 0.964 | 1.222 | 1.509 | 1.834 | 2.198 | 2.594 | 3.022 | 3.483 | 3.977 | 4.503 | 5.063 | 5.655 | 6.285 | 6.956 | 7.661 | 8.399 | 9.172 | 9.978 | 10.82 | 11.695 | 12.603 | 13.546 | 14.524
NPgN | BSP | NPg Planning Scenario | Domestic storage installed capacity (MW) | FLATWORTH | 0.016 | 0.041 | 0.067 | 0.1 | 0.147 | 0.213 | 0.29 | 0.38 | 0.482 | 0.595 | 0.723 | 0.866 | 1.022 | 1.191 | 1.373 | 1.568 | 1.775 | 1.996 | 2.229 | 2.478 | 2.742 | 3.02 | 3.311 | 3.616 | 3.933 | 4.265 | 4.61 | 4.968 | 5.34 | 5.725
NPgN | BSP | NPg Planning Scenario | Domestic storage installed capacity (MW) | GOSFORTH | 0.029 | 0.073 | 0.121 | 0.18 | 0.265 | 0.383 | 0.522 | 0.683 | 0.866 | 1.07 | 1.3 | 1.558 | 1.839 | 2.142 | 2.469 | 2.819 | 3.193 | 3.589 | 4.009 | 4.456 | 4.931 | 5.431 | 5.954 | 6.502 | 7.074 | 7.67 | 8.291 | 8.935 | 9.603 | 10.296
NPgN | BSP | NPg Planning Scenario | Domestic storage installed capacity (MW) | HARROGATE 132/33KV | 0.026 | 0.067 | 0.11 | 0.164 | 0.241 | 0.348 | 0.475 | 0.622 | 0.788 | 0.973 | 1.183 | 1.418 | 1.673 | 1.949 | 2.247 | 2.565 | 2.905 | 3.266 | 3.647 | 4.054 | 4.487 | 4.942 | 5.418 | 5.916 | 6.436 | 6.979 | 7.544 | 8.129 | 8.738 | 9.368
NPgN | BSP | NPg Planning Scenario | Domestic storage installed capacity (MW) | HUSTHWAITE | 0.013 | 0.033 | 0.054 | 0.081 | 0.119 | 0.172 | 0.234 | 0.307 | 0.389 | 0.48 | 0.584 | 0.699 | 0.825 | 0.961 | 1.108 | 1.265 | 1.433 | 1.611 | 1.799 | 2 | 2.213 | 2.437 | 2.672 | 2.918 | 3.175 | 3.442 | 3.721 | 4.01 | 4.31 | 4.621
NPgN | BSP | NPg Planning Scenario | Domestic storage installed capacity (MW) | LEEMING BAR_SKEEBY | 0.064 | 0.163 | 0.269 | 0.4 | 0.589 | 0.851 | 1.161 | 1.519 | 1.925 | 2.378 | 2.89 | 3.464 | 4.087 | 4.762 | 5.489 | 6.267 | 7.097 | 7.978 | 8.911 | 9.905 | 10.962 | 12.073 | 13.237 | 14.455 | 15.725 | 17.051 | 18.431 | 19.862 | 21.348 | 22.888
NPgN | BSP | NPg Planning Scenario | Domestic storage installed capacity (MW) | LINTON | 0.034 | 0.086 | 0.142 | 0.212 | 0.312 | 0.45 | 0.614 | 0.803 | 1.018 | 1.257 | 1.528 | 1.831 | 2.16 | 2.517 | 2.901 | 3.313 | 3.751 | 4.217 | 4.71 | 5.235 | 5.794 | 6.381 | 6.996 | 7.64 | 8.312 | 9.012 | 9.742 | 10.498 | 11.284 | 12.098
NPgN | BSP | NPg Planning Scenario | Domestic storage installed capacity (MW) | MALTON GRID | 0.05 | 0.128 | 0.211 | 0.314 | 0.463 | 0.668 | 0.912 | 1.192 | 1.511 | 1.867 | 2.269 | 2.719 | 3.208 | 3.738 | 4.309 | 4.919 | 5.571 | 6.262 | 6.995 | 7.775 | 8.604 | 9.476 | 10.39 | 11.346 | 12.343 | 13.384 | 14.467 | 15.59 | 16.756 | 17.965
NPgN | BSP | NPg Planning Scenario | Domestic storage installed capacity (MW) | MELROSEGATE | 0.055 | 0.139 | 0.229 | 0.34 | 0.501 | 0.723 | 0.987 | 1.291 | 1.637 | 2.021 | 2.457 | 2.944 | 3.474 | 4.048 | 4.665 | 5.327 | 6.032 | 6.781 | 7.574 | 8.419 | 9.317 | 10.261 | 11.25 | 12.285 | 13.365 | 14.492 | 15.665 | 16.881 | 18.144 | 19.453
NPgN | BSP | NPg Planning Scenario | Domestic storage installed capacity (MW) | NORTH TEES | 0.038 | 0.096 | 0.158 | 0.235 | 0.346 | 0.5 | 0.683 | 0.893 | 1.132 | 1.398 | 1.699 | 2.036 | 2.402 | 2.799 | 3.226 | 3.684 | 4.172 | 4.69 | 5.238 | 5.822 | 6.443 | 7.096 | 7.78 | 8.496 | 9.243 | 10.022 | 10.833 | 11.674 | 12.548 | 13.453
NPgN | BSP | NPg Planning Scenario | Domestic storage installed capacity (MW) | POTTER HOUSE | 0.038 | 0.097 | 0.16 | 0.237 | 0.349 | 0.504 | 0.688 | 0.9 | 1.141 | 1.409 | 1.713 | 2.052 | 2.422 | 2.822 | 3.252 | 3.714 | 4.205 | 4.727 | 5.28 | 5.869 | 6.495 | 7.154 | 7.843 | 8.565 | 9.317 | 10.103 | 10.921 | 11.768 | 12.649 | 13.562
NPgN | BSP | NPg Planning Scenario | Domestic storage installed capacity (MW) | RAVENSWORTH | 0.012 | 0.031 | 0.051 | 0.075 | 0.111 | 0.16 | 0.219 | 0.286 | 0.362 | 0.448 | 0.544 | 0.652 | 0.769 | 0.896 | 1.033 | 1.18 | 1.336 | 1.502 | 1.677 | 1.865 | 2.063 | 2.273 | 2.492 | 2.721 | 2.96 | 3.21 | 3.469 | 3.739 | 4.018 | 4.308
NPgN | BSP | NPg Planning Scenario | Domestic storage installed capacity (MW) | SCARBOROUGH GRID | 0.041 | 0.104 | 0.172 | 0.255 | 0.376 | 0.543 | 0.74 | 0.968 | 1.228 | 1.516 | 1.843 | 2.208 | 2.606 | 3.036 | 3.5 | 3.996 | 4.525 | 5.087 | 5.682 | 6.315 | 6.989 | 7.698 | 8.439 | 9.216 | 10.026 | 10.871 | 11.751 | 12.663 | 13.611 | 14.593
NPgN | BSP | NPg Planning Scenario | Domestic storage installed capacity (MW) | SEAL SANDS | 0 | 0 | 0 | 0 | 0 | 0 | 0 | 0 | 0 | 0 | 0 | 0 | 0 | 0 | 0 | 0 | 0 | 0 | 0 | 0.001 | 0.001 | 0.001 | 0.001 | 0.001 | 0.001 | 0.001 | 0.001 | 0.001 | 0.001 | 0.001
NPgN | BSP | NPg Planning Scenario | Domestic storage installed capacity (MW) | SPADEADAM 33KV | 0.001 | 0.001 | 0.002 | 0.003 | 0.005 | 0.007 | 0.01 | 0.013 | 0.016 | 0.02 | 0.024 | 0.029 | 0.034 | 0.04 | 0.046 | 0.053 | 0.06 | 0.067 | 0.075 | 0.083 | 0.092 | 0.101 | 0.111 | 0.121 | 0.132 | 0.143 | 0.155 | 0.167 | 0.179 | 0.192
NPgN | BSP | NPg Planning Scenario | Domestic storage installed capacity (MW) | SPENNYMOOR 132/66KV | 0.056 | 0.141 | 0.233 | 0.347 | 0.511 | 0.737 | 1.006 | 1.315 | 1.668 | 2.06 | 2.504 | 3.001 | 3.541 | 4.126 | 4.755 | 5.429 | 6.148 | 6.912 | 7.72 | 8.581 | 9.496 | 10.459 | 11.467 | 12.522 | 13.623 | 14.772 | 15.967 | 17.206 | 18.494 | 19.828
NPgN | BSP | NPg Planning Scenario | Domestic storage installed capacity (MW) | TORONTO | 0.031 | 0.08 | 0.132 | 0.196 | 0.289 | 0.418 | 0.57 | 0.745 | 0.945 | 1.167 | 1.419 | 1.7 | 2.006 | 2.338 | 2.694 | 3.076 | 3.484 | 3.916 | 4.374 | 4.862 | 5.381 | 5.926 | 6.497 | 7.095 | 7.719 | 8.37 | 9.047 | 9.749 | 10.479 | 11.235
NPgN | BSP | NPg Planning Scenario | Domestic storage installed capacity (MW) | WORMALD GREEN 132/33KV | 0.023 | 0.059 | 0.098 | 0.145 | 0.214 | 0.309 | 0.422 | 0.551 | 0.699 | 0.863 | 1.049 | 1.258 | 1.484 | 1.729 | 1.993 | 2.275 | 2.577 | 2.897 | 3.235 | 3.596 | 3.98 | 4.383 | 4.806 | 5.248 | 5.709 | 6.191 | 6.692 | 7.211 | 7.751 | 8.31
NPgY | BSP | NPg Planning Scenario | Domestic storage installed capacity (MW) | ATTERCLIFFE | 0.017 | 0.043 | 0.071 | 0.105 | 0.154 | 0.223 | 0.304 | 0.398 | 0.504 | 0.623 | 0.757 | 0.907 | 1.07 | 1.247 | 1.437 | 1.641 | 1.858 | 2.089 | 2.333 | 2.593 | 2.87 | 3.16 | 3.465 | 3.784 | 4.116 | 4.464 | 4.825 | 5.199 | 5.588 | 5.992
NPgY | BSP | NPg Planning Scenario | Domestic storage installed capacity (MW) | BARUGH 132/66KV | 0.036 | 0.092 | 0.152 | 0.226 | 0.333 | 0.482 | 0.657 | 0.859 | 1.089 | 1.345 | 1.635 | 1.96 | 2.312 | 2.694 | 3.106 | 3.546 | 4.015 | 4.514 | 5.042 | 5.604 | 6.202 | 6.83 | 7.489 | 8.178 | 8.897 | 9.647 | 10.427 | 11.237 | 12.078 | 12.949
NPgY | BSP | NPg Planning Scenario | Domestic storage installed capacity (MW) | BEESTON ROYDS 132/33KV | 0.036 | 0.091 | 0.15 | 0.224 | 0.329 | 0.475 | 0.648 | 0.848 | 1.075 | 1.328 | 1.614 | 1.934 | 2.282 | 2.659 | 3.065 | 3.5 | 3.963 | 4.455 | 4.976 | 5.531 | 6.121 | 6.742 | 7.392 | 8.072 | 8.781 | 9.522 | 10.292 | 11.091 | 11.921 | 12.781
NPgY | BSP | NPg Planning Scenario | Domestic storage installed capacity (MW) | BEVERLEY 132/33KV | 0.061 | 0.156 | 0.257 | 0.382 | 0.562 | 0.812 | 1.107 | 1.448 | 1.836 | 2.268 | 2.756 | 3.303 | 3.898 | 4.541 | 5.234 | 5.976 | 6.768 | 7.608 | 8.498 | 9.445 | 10.453 | 11.513 | 12.622 | 13.784 | 14.995 | 16.26 | 17.575 | 18.94 | 20.357 | 21.826
NPgY | BSP | NPg Planning Scenario | Domestic storage installed capacity (MW) | BINGLEY 132/33KV | 0.03 | 0.077 | 0.128 | 0.19 | 0.279 | 0.403 | 0.551 | 0.72 | 0.913 | 1.127 | 1.37 | 1.642 | 1.938 | 2.258 | 2.602 | 2.971 | 3.364 | 3.782 | 4.224 | 4.696 | 5.197 | 5.723 | 6.275 | 6.852 | 7.455 | 8.083 | 8.737 | 9.416 | 10.12 | 10.85
NPgY | BSP | NPg Planning Scenario | Domestic storage installed capacity (MW) | BLACKBURN MEADOWS B | 0.009 | 0.024 | 0.039 | 0.058 | 0.085 | 0.123 | 0.168 | 0.219 | 0.278 | 0.344 | 0.418 | 0.5 | 0.59 | 0.688 | 0.793 | 0.905 | 1.025 | 1.153 | 1.287 | 1.431 | 1.584 | 1.744 | 1.912 | 2.088 | 2.272 | 2.463 | 2.663 | 2.869 | 3.084 | 3.307
NPgY | BSP | NPg Planning Scenario | Domestic storage installed capacity (MW) | BLYTON | 0.018 | 0.046 | 0.076 | 0.113 | 0.167 | 0.241 | 0.329 | 0.43 | 0.546 | 0.674 | 0.819 | 0.981 | 1.158 | 1.349 | 1.555 | 1.776 | 2.011 | 2.261 | 2.525 | 2.807 | 3.106 | 3.421 | 3.75 | 4.096 | 4.456 | 4.831 | 5.222 | 5.628 | 6.049 | 6.485
NPgY | BSP | NPg Planning Scenario | Domestic storage installed capacity (MW) | BRADFORD | 0.039 | 0.099 | 0.164 | 0.244 | 0.359 | 0.519 | 0.708 | 0.925 | 1.173 | 1.449 | 1.761 | 2.111 | 2.491 | 2.902 | 3.345 | 3.819 | 4.325 | 4.862 | 5.431 | 6.037 | 6.68 | 7.358 | 8.067 | 8.809 | 9.583 | 10.391 | 11.232 | 12.104 | 13.01 | 13.949
NPgY | BSP | NPg Planning Scenario | Domestic storage installed capacity (MW) | BRAMHAM | 0.028 | 0.07 | 0.116 | 0.172 | 0.253 | 0.365 | 0.498 | 0.652 | 0.826 | 1.021 | 1.241 | 1.487 | 1.754 | 2.044 | 2.356 | 2.69 | 3.046 | 3.424 | 3.825 | 4.252 | 4.705 | 5.182 | 5.681 | 6.204 | 6.75 | 7.319 | 7.911 | 8.525 | 9.163 | 9.824
NPgY | BSP | NPg Planning Scenario | Domestic storage installed capacity (MW) | BRANSHOLME | 0.028 | 0.071 | 0.118 | 0.175 | 0.258 | 0.373 | 0.509 | 0.665 | 0.843 | 1.042 | 1.266 | 1.517 | 1.79 | 2.086 | 2.404 | 2.745 | 3.109 | 3.495 | 3.903 | 4.339 | 4.802 | 5.288 | 5.798 | 6.332 | 6.888 | 7.469 | 8.073 | 8.7 | 9.351 | 10.026
NPgY | BSP | NPg Planning Scenario | Domestic storage installed capacity (MW) | BRIGHOUSE 132/33KV | 0.032 | 0.082 | 0.136 | 0.202 | 0.298 | 0.43 | 0.586 | 0.767 | 0.972 | 1.2 | 1.459 | 1.748 | 2.063 | 2.404 | 2.771 | 3.164 | 3.582 | 4.027 | 4.498 | 5 | 5.533 | 6.094 | 6.682 | 7.297 | 7.938 | 8.607 | 9.304 | 10.026 | 10.776 | 11.554
NPgY | BSP | NPg Planning Scenario | Domestic storage installed capacity (MW) | DONCASTER B/THORPE MARSH | 0.091 | 0.231 | 0.381 | 0.567 | 0.835 | 1.205 | 1.644 | 2.15 | 2.726 | 3.367 | 4.093 | 4.904 | 5.787 | 6.743 | 7.772 | 8.874 | 10.049 | 11.297 | 12.618 | 14.025 | 15.521 | 17.094 | 18.742 | 20.467 | 22.265 | 24.143 | 26.096 | 28.122 | 30.227 | 32.408
NPgY | BSP | NPg Planning Scenario | Domestic storage installed capacity (MW) | DONCASTER CENTRAL | 0.014 | 0.035 | 0.058 | 0.087 | 0.128 | 0.184 | 0.252 | 0.329 | 0.417 | 0.515 | 0.626 | 0.75 | 0.885 | 1.032 | 1.189 | 1.358 | 1.537 | 1.728 | 1.93 | 2.145 | 2.374 | 2.615 | 2.867 | 3.131 | 3.406 | 3.693 | 3.992 | 4.302 | 4.624 | 4.958
NPgY | BSP | NPg Planning Scenario | Domestic storage installed capacity (MW) | DRIFFIELD/BEVERLEY GROUP | 0.077 | 0.197 | 0.324 | 0.482 | 0.71 | 1.025 | 1.399 | 1.829 | 2.319 | 2.865 | 3.482 | 4.172 | 4.923 | 5.736 | 6.612 | 7.549 | 8.549 | 9.61 | 10.734 | 11.931 | 13.204 | 14.542 | 15.944 | 17.411 | 18.941 | 20.538 | 22.2 | 23.924 | 25.714 | 27.569
NPgY | BSP | NPg Planning Scenario | Domestic storage installed capacity (MW) | FEATHERSTONE | 0.034 | 0.087 | 0.144 | 0.215 | 0.316 | 0.456 | 0.622 | 0.814 | 1.032 | 1.275 | 1.549 | 1.856 | 2.191 | 2.552 | 2.942 | 3.359 | 3.804 | 4.276 | 4.776 | 5.309 | 5.875 | 6.471 | 7.094 | 7.747 | 8.428 | 9.139 | 9.878 | 10.645 | 11.441 | 12.267
NPgY | BSP | NPg Planning Scenario | Domestic storage installed capacity (MW) | GIRLINGTON | 0.024 | 0.06 | 0.099 | 0.148 | 0.217 | 0.314 | 0.428 | 0.56 | 0.71 | 0.877 | 1.065 | 1.277 | 1.507 | 1.755 | 2.023 | 2.31 | 2.616 | 2.941 | 3.285 | 3.651 | 4.04 | 4.45 | 4.879 | 5.328 | 5.796 | 6.285 | 6.793 | 7.321 | 7.869 | 8.436
NPgY | BSP | NPg Planning Scenario | Domestic storage installed capacity (MW) | HALIFAX 132/33KV | 0.013 | 0.032 | 0.053 | 0.079 | 0.117 | 0.168 | 0.23 | 0.3 | 0.381 | 0.471 | 0.572 | 0.685 | 0.809 | 0.942 | 1.086 | 1.24 | 1.404 | 1.579 | 1.763 | 1.96 | 2.169 | 2.389 | 2.619 | 2.86 | 3.111 | 3.374 | 3.647 | 3.93 | 4.224 | 4.529
NPgY | BSP | NPg Planning Scenario | Domestic storage installed capacity (MW) | HECKMONDWIKE | 0.027 | 0.068 | 0.113 | 0.168 | 0.247 | 0.357 | 0.487 | 0.637 | 0.807 | 0.997 | 1.212 | 1.452 | 1.714 | 1.997 | 2.302 | 2.628 | 2.976 | 3.345 | 3.737 | 4.153 | 4.596 | 5.062 | 5.55 | 6.061 | 6.594 | 7.15 | 7.728 | 8.328 | 8.951 | 9.597
NPgY | BSP | NPg Planning Scenario | Domestic storage installed capacity (MW) | HOLMFIELD | 0.043 | 0.108 | 0.179 | 0.266 | 0.392 | 0.565 | 0.772 | 1.009 | 1.279 | 1.58 | 1.92 | 2.301 | 2.715 | 3.164 | 3.647 | 4.164 | 4.715 | 5.301 | 5.92 | 6.581 | 7.283 | 8.021 | 8.794 | 9.603 | 10.447 | 11.328 | 12.245 | 13.195 | 14.183 | 15.206
NPgY | BSP | NPg Planning Scenario | Domestic storage installed capacity (MW) | HULL EAST 132/33KV | 0.033 | 0.083 | 0.137 | 0.203 | 0.299 | 0.432 | 0.59 | 0.771 | 0.978 | 1.208 | 1.468 | 1.759 | 2.075 | 2.418 | 2.787 | 3.182 | 3.604 | 4.051 | 4.525 | 5.03 | 5.566 | 6.13 | 6.721 | 7.34 | 7.985 | 8.658 | 9.359 | 10.085 | 10.84 | 11.622
NPgY | BSP | NPg Planning Scenario | Domestic storage installed capacity (MW) | HULL SOUTH | 0.036 | 0.091 | 0.151 | 0.224 | 0.33 | 0.476 | 0.65 | 0.849 | 1.077 | 1.33 | 1.617 | 1.937 | 2.286 | 2.664 | 3.07 | 3.505 | 3.969 | 4.462 | 4.984 | 5.54 | 6.131 | 6.753 | 7.403 | 8.085 | 8.795 | 9.537 | 10.309 | 11.109 | 11.94 | 12.802
NPgY | BSP | NPg Planning Scenario | Domestic storage installed capacity (MW) | HULL WEST | 0.037 | 0.093 | 0.154 | 0.229 | 0.337 | 0.487 | 0.664 | 0.869 | 1.101 | 1.36 | 1.653 | 1.981 | 2.338 | 2.724 | 3.14 | 3.585 | 4.06 | 4.564 | 5.098 | 5.666 | 6.271 | 6.906 | 7.572 | 8.269 | 8.996 | 9.754 | 10.543 | 11.362 | 12.212 | 13.093
NPgY | BSP | NPg Planning Scenario | Domestic storage installed capacity (MW) | HUMBERSTON | 0.024 | 0.06 | 0.099 | 0.147 | 0.217 | 0.313 | 0.427 | 0.559 | 0.708 | 0.875 | 1.063 | 1.274 | 1.504 | 1.752 | 2.019 | 2.305 | 2.611 | 2.935 | 3.278 | 3.644 | 4.032 | 4.441 | 4.869 | 5.317 | 5.785 | 6.272 | 6.78 | 7.306 | 7.853 | 8.42
NPgY | BSP | NPg Planning Scenario | Domestic storage installed capacity (MW) | HUNNINGLEY | 0.014 | 0.036 | 0.059 | 0.088 | 0.129 | 0.187 | 0.255 | 0.333 | 0.422 | 0.521 | 0.634 | 0.759 | 0.896 | 1.044 | 1.203 | 1.374 | 1.556 | 1.749 | 1.954 | 2.172 | 2.403 | 2.647 | 2.902 | 3.169 | 3.448 | 3.738 | 4.041 | 4.354 | 4.68 | 5.018
NPgY | BSP | NPg Planning Scenario | Domestic storage installed capacity (MW) | HUNSHELF | 0.015 | 0.038 | 0.063 | 0.094 | 0.138 | 0.2 | 0.273 | 0.356 | 0.452 | 0.558 | 0.678 | 0.813 | 0.959 | 1.118 | 1.288 | 1.471 | 1.666 | 1.873 | 2.092 | 2.325 | 2.573 | 2.834 | 3.107 | 3.393 | 3.691 | 4.002 | 4.326 | 4.662 | 5.011 | 5.373
NPgY | BSP | NPg Planning Scenario | Domestic storage installed capacity (MW) | IMMINGHAM | 0.012 | 0.031 | 0.051 | 0.076 | 0.112 | 0.162 | 0.221 | 0.289 | 0.367 | 0.453 | 0.551 | 0.66 | 0.779 | 0.908 | 1.046 | 1.195 | 1.353 | 1.521 | 1.699 | 1.888 | 2.089 | 2.301 | 2.523 | 2.755 | 2.997 | 3.25 | 3.513 | 3.786 | 4.069 | 4.363
NPgY | BSP | NPg Planning Scenario | Domestic storage installed capacity (MW) | KIRKHAW LANE | 0.021 | 0.053 | 0.087 | 0.129 | 0.19 | 0.275 | 0.375 | 0.491 | 0.622 | 0.768 | 0.934 | 1.119 | 1.321 | 1.539 | 1.773 | 2.025 | 2.293 | 2.578 | 2.879 | 3.2 | 3.542 | 3.901 | 4.276 | 4.67 | 5.08 | 5.509 | 5.955 | 6.417 | 6.897 | 7.395
NPgY | BSP | NPg Planning Scenario | Domestic storage installed capacity (MW) | KIRKSTALL C 2/5 | 0.008 | 0.02 | 0.033 | 0.049 | 0.072 | 0.103 | 0.141 | 0.184 | 0.234 | 0.289 | 0.351 | 0.42 | 0.496 | 0.578 | 0.666 | 0.761 | 0.861 | 0.968 | 1.082 | 1.202 | 1.331 | 1.465 | 1.607 | 1.755 | 1.909 | 2.07 | 2.237 | 2.411 | 2.591 | 2.778
NPgY | BSP | NPg Planning Scenario | Domestic storage installed capacity (MW) | KIRKSTALL C/RING ROAD HORSFORTH | 0.051 | 0.129 | 0.212 | 0.316 | 0.465 | 0.671 | 0.915 | 1.197 | 1.518 | 1.875 | 2.278 | 2.73 | 3.222 | 3.754 | 4.327 | 4.94 | 5.594 | 6.289 | 7.025 | 7.808 | 8.641 | 9.517 | 10.434 | 11.394 | 12.396 | 13.441 | 14.529 | 15.656 | 16.828 | 18.042
NPgY | BSP | NPg Planning Scenario | Domestic storage installed capacity (MW) | LEEDS EAST | 0.035 | 0.089 | 0.146 | 0.217 | 0.32 | 0.462 | 0.63 | 0.823 | 1.044 | 1.29 | 1.568 | 1.878 | 2.217 | 2.583 | 2.977 | 3.399 | 3.849 | 4.327 | 4.833 | 5.372 | 5.945 | 6.547 | 7.178 | 7.839 | 8.528 | 9.247 | 9.995 | 10.771 | 11.577 | 12.413
NPgY | BSP | NPg Planning Scenario | Domestic storage installed capacity (MW) | LEEDS NORTH | 0.025 | 0.063 | 0.103 | 0.154 | 0.226 | 0.327 | 0.446 | 0.583 | 0.74 | 0.914 | 1.11 | 1.331 | 1.57 | 1.83 | 2.109 | 2.408 | 2.727 | 3.065 | 3.424 | 3.806 | 4.211 | 4.638 | 5.085 | 5.553 | 6.042 | 6.551 | 7.081 | 7.631 | 8.202 | 8.794
NPgY | BSP | NPg Planning Scenario | Domestic storage installed capacity (MW) | LINDLEY | 0.039 | 0.1 | 0.165 | 0.245 | 0.361 | 0.521 | 0.71 | 0.929 | 1.178 | 1.455 | 1.768 | 2.119 | 2.501 | 2.914 | 3.358 | 3.834 | 4.342 | 4.881 | 5.452 | 6.06 | 6.706 | 7.386 | 8.098 | 8.844 | 9.621 | 10.432 | 11.276 | 12.151 | 13.061 | 14.003
NPgY | BSP | NPg Planning Scenario | Domestic storage installed capacity (MW) | LOW ROAD | 0.02 | 0.052 | 0.085 | 0.127 | 0.186 | 0.269 | 0.367 | 0.48 | 0.609 | 0.752 | 0.914 | 1.095 | 1.292 | 1.506 | 1.736 | 1.982 | 2.244 | 2.523 | 2.818 | 3.132 | 3.466 | 3.818 | 4.186 | 4.571 | 4.973 | 5.392 | 5.828 | 6.281 | 6.751 | 7.238
NPgY | BSP | NPg Planning Scenario | Domestic storage installed capacity (MW) | MALLARD WAY | 0.017 | 0.042 | 0.069 | 0.103 | 0.152 | 0.219 | 0.299 | 0.392 | 0.496 | 0.613 | 0.745 | 0.893 | 1.054 | 1.228 | 1.415 | 1.616 | 1.83 | 2.057 | 2.298 | 2.554 | 2.827 | 3.113 | 3.413 | 3.727 | 4.055 | 4.397 | 4.752 | 5.121 | 5.505 | 5.902
NPgY | BSP | NPg Planning Scenario | Domestic storage installed capacity (MW) | MENSTON | 0.024 | 0.062 | 0.102 | 0.152 | 0.224 | 0.323 | 0.44 | 0.576 | 0.73 | 0.902 | 1.096 | 1.314 | 1.55 | 1.806 | 2.082 | 2.377 | 2.692 | 3.026 | 3.38 | 3.757 | 4.157 | 4.579 | 5.02 | 5.482 | 5.964 | 6.467 | 6.99 | 7.532 | 8.096 | 8.68
NPgY | BSP | NPg Planning Scenario | Domestic storage installed capacity (MW) | MOSS ROAD | 0.016 | 0.042 | 0.069 | 0.102 | 0.15 | 0.217 | 0.296 | 0.387 | 0.49 | 0.605 | 0.736 | 0.882 | 1.041 | 1.213 | 1.398 | 1.596 | 1.807 | 2.031 | 2.269 | 2.522 | 2.791 | 3.074 | 3.37 | 3.68 | 4.004 | 4.341 | 4.693 | 5.057 | 5.435 | 5.828
NPgY | BSP | NPg Planning Scenario | Domestic storage installed capacity (MW) | OSGODBY 1/2 | 0 | 0 | 0 | 0 | 0 | 0 | 0 | 0 | 0 | 0 | 0 | 0 | 0 | 0 | 0 | 0 | 0 | 0 | 0 | 0 | 0 | 0 | 0 | 0 | 0 | 0 | 0 | 0 | 0 | 0
NPgY | BSP | NPg Planning Scenario | Domestic storage installed capacity (MW) | OSGODBY 3/4 | 0.029 | 0.073 | 0.12 | 0.179 | 0.263 | 0.38 | 0.519 | 0.678 | 0.86 | 1.062 | 1.291 | 1.547 | 1.826 | 2.128 | 2.452 | 2.8 | 3.171 | 3.564 | 3.981 | 4.425 | 4.897 | 5.393 | 5.913 | 6.457 | 7.025 | 7.617 | 8.234 | 8.873 | 9.537 | 10.225
NPgY | BSP | NPg Planning Scenario | Domestic storage installed capacity (MW) | RODLEY | 0.035 | 0.089 | 0.147 | 0.219 | 0.322 | 0.465 | 0.634 | 0.829 | 1.052 | 1.299 | 1.579 | 1.892 | 2.233 | 2.601 | 2.998 | 3.423 | 3.877 | 4.358 | 4.868 | 5.411 | 5.988 | 6.595 | 7.23 | 7.896 | 8.59 | 9.314 | 10.067 | 10.849 | 11.661 | 12.502
NPgY | BSP | NPg Planning Scenario | Domestic storage installed capacity (MW) | SAINT ANDREWS ROAD 132/33KV | 0.032 | 0.081 | 0.134 | 0.2 | 0.294 | 0.424 | 0.579 | 0.757 | 0.96 | 1.185 | 1.441 | 1.727 | 2.037 | 2.374 | 2.736 | 3.124 | 3.538 | 3.977 | 4.442 | 4.938 | 5.464 | 6.018 | 6.598 | 7.205 | 7.839 | 8.5 | 9.187 | 9.901 | 10.642 | 11.409
NPgY | BSP | NPg Planning Scenario | Domestic storage installed capacity (MW) | SALTEND 132/33KV | 0 | 0 | 0 | 0 | 0 | 0 | 0 | 0.001 | 0.001 | 0.001 | 0.001 | 0.001 | 0.002 | 0.002 | 0.002 | 0.002 | 0.003 | 0.003 | 0.003 | 0.004 | 0.004 | 0.005 | 0.005 | 0.006 | 0.006 | 0.007 | 0.007 | 0.008 | 0.008 | 0.009
NPgY | BSP | NPg Planning Scenario | Domestic storage installed capacity (MW) | SANTON | 0.029 | 0.074 | 0.122 | 0.182 | 0.268 | 0.387 | 0.528 | 0.69 | 0.875 | 1.08 | 1.313 | 1.574 | 1.857 | 2.164 | 2.494 | 2.847 | 3.224 | 3.625 | 4.048 | 4.5 | 4.98 | 5.485 | 6.013 | 6.567 | 7.144 | 7.746 | 8.373 | 9.023 | 9.698 | 10.398
NPgY | BSP | NPg Planning Scenario | Domestic storage installed capacity (MW) | SCUNTHORPE NORTH | 0.019 | 0.047 | 0.078 | 0.116 | 0.171 | 0.247 | 0.336 | 0.44 | 0.558 | 0.689 | 0.837 | 1.003 | 1.184 | 1.379 | 1.59 | 1.815 | 2.055 | 2.311 | 2.581 | 2.869 | 3.175 | 3.497 | 3.834 | 4.186 | 4.554 | 4.938 | 5.338 | 5.752 | 6.183 | 6.629
NPgY | BSP | NPg Planning Scenario | Domestic storage installed capacity (MW) | SCUNTHORPE SOUTH | 0.034 | 0.088 | 0.145 | 0.215 | 0.316 | 0.457 | 0.624 | 0.815 | 1.034 | 1.277 | 1.552 | 1.86 | 2.195 | 2.557 | 2.947 | 3.365 | 3.811 | 4.284 | 4.785 | 5.319 | 5.886 | 6.483 | 7.107 | 7.762 | 8.444 | 9.156 | 9.897 | 10.665 | 11.463 | 12.29
NPgY | BSP | NPg Planning Scenario | Domestic storage installed capacity (MW) | SILSDEN | 0.059 | 0.15 | 0.247 | 0.367 | 0.54 | 0.78 | 1.064 | 1.391 | 1.764 | 2.178 | 2.648 | 3.173 | 3.744 | 4.363 | 5.028 | 5.741 | 6.501 | 7.309 | 8.163 | 9.074 | 10.041 | 11.06 | 12.125 | 13.241 | 14.405 | 15.62 | 16.883 | 18.194 | 19.556 | 20.967
NPgY | BSP | NPg Planning Scenario | Domestic storage installed capacity (MW) | SOWERBY BRIDGE 132/33KV | 0.034 | 0.087 | 0.144 | 0.213 | 0.314 | 0.454 | 0.619 | 0.81 | 1.027 | 1.268 | 1.541 | 1.847 | 2.179 | 2.539 | 2.927 | 3.342 | 3.784 | 4.254 | 4.752 | 5.282 | 5.845 | 6.437 | 7.058 | 7.707 | 8.385 | 9.092 | 9.827 | 10.59 | 11.383 | 12.204
NPgY | BSP | NPg Planning Scenario | Domestic storage installed capacity (MW) | STAYGATE | 0.031 | 0.079 | 0.131 | 0.194 | 0.286 | 0.413 | 0.564 | 0.737 | 0.935 | 1.155 | 1.403 | 1.682 | 1.985 | 2.312 | 2.665 | 3.043 | 3.446 | 3.874 | 4.327 | 4.809 | 5.322 | 5.862 | 6.427 | 7.018 | 7.635 | 8.279 | 8.949 | 9.644 | 10.365 | 11.113
NPgY | BSP | NPg Planning Scenario | Domestic storage installed capacity (MW) | THORNHILL 132KV | 0.049 | 0.126 | 0.207 | 0.308 | 0.454 | 0.655 | 0.894 | 1.169 | 1.482 | 1.831 | 2.225 | 2.666 | 3.146 | 3.666 | 4.225 | 4.824 | 5.463 | 6.141 | 6.86 | 7.625 | 8.438 | 9.293 | 10.189 | 11.127 | 12.105 | 13.125 | 14.187 | 15.289 | 16.433 | 17.618
NPgY | BSP | NPg Planning Scenario | Domestic storage installed capacity (MW) | WAKEFIELD MONCKTON ROAD | 0.022 | 0.057 | 0.094 | 0.14 | 0.206 | 0.297 | 0.405 | 0.53 | 0.672 | 0.83 | 1.008 | 1.209 | 1.426 | 1.662 | 1.915 | 2.187 | 2.476 | 2.784 | 3.109 | 3.456 | 3.825 | 4.212 | 4.618 | 5.043 | 5.487 | 5.949 | 6.431 | 6.93 | 7.448 | 7.986
NPgY | BSP | NPg Planning Scenario | Domestic storage installed capacity (MW) | WAKEFIELD NORTH | 0.038 | 0.096 | 0.158 | 0.235 | 0.346 | 0.5 | 0.682 | 0.892 | 1.131 | 1.396 | 1.697 | 2.034 | 2.4 | 2.796 | 3.223 | 3.68 | 4.167 | 4.685 | 5.232 | 5.816 | 6.436 | 7.089 | 7.772 | 8.487 | 9.233 | 10.012 | 10.822 | 11.662 | 12.534 | 13.439
NPgY | BSP | NPg Planning Scenario | Domestic storage installed capacity (MW) | WEST MELTON | 0.066 | 0.167 | 0.276 | 0.41 | 0.604 | 0.872 | 1.19 | 1.556 | 1.973 | 2.437 | 2.962 | 3.55 | 4.189 | 4.881 | 5.625 | 6.423 | 7.273 | 8.177 | 9.133 | 10.151 | 11.234 | 12.373 | 13.565 | 14.814 | 16.116 | 17.475 | 18.889 | 20.355 | 21.878 | 23.457
NPgY | BSP | NPg Planning Scenario | Domestic storage installed capacity (MW) | WHINMOOR | 0.035 | 0.09 | 0.148 | 0.22 | 0.324 | 0.468 | 0.639 | 0.835 | 1.059 | 1.308 | 1.59 | 1.905 | 2.249 | 2.62 | 3.02 | 3.448 | 3.904 | 4.389 | 4.902 | 5.449 | 6.03 | 6.642 | 7.282 | 7.952 | 8.651 | 9.38 | 10.139 | 10.926 | 11.744 | 12.591
NPgY | BSP | NPg Planning Scenario | Domestic storage installed capacity (MW) | WOLD NEWTON | 0.019 | 0.048 | 0.079 | 0.117 | 0.172 | 0.249 | 0.339 | 0.444 | 0.563 | 0.695 | 0.845 | 1.012 | 1.195 | 1.392 | 1.604 | 1.832 | 2.074 | 2.332 | 2.604 | 2.895 | 3.204 | 3.529 | 3.869 | 4.225 | 4.596 | 4.983 | 5.387 | 5.805 | 6.239 | 6.689
NPgY | BSP | NPg Planning Scenario | Domestic storage installed capacity (MW) | YARBOROUGH ROAD 132/33KV | 0.034 | 0.088 | 0.145 | 0.215 | 0.317 | 0.457 | 0.624 | 0.816 | 1.035 | 1.278 | 1.553 | 1.861 | 2.196 | 2.559 | 2.949 | 3.367 | 3.813 | 4.287 | 4.788 | 5.322 | 5.89 | 6.487 | 7.112 | 7.766 | 8.449 | 9.161 | 9.903 | 10.671 | 11.47 | 12.298
NPgN | BSP | NG FES - System Transformation | Domestic storage installed capacity (MW) | ANNFIELD | 0 | 0.063 | 0.086 | 0.111 | 0.141 | 0.177 | 0.22 | 0.271 | 0.327 | 0.388 | 0.457 | 0.532 | 0.614 | 0.702 | 0.796 | 0.896 | 1.003 | 1.115 | 1.233 | 1.357 | 1.488 | 1.625 | 1.767 | 1.916 | 2.07 | 2.231 | 2.398 | 2.571 | 2.75 | 2.935
NPgN | BSP | NG FES - System Transformation | Domestic storage installed capacity (MW) | BARRACK ROAD | 0.013 | 0.023 | 0.031 | 0.04 | 0.051 | 0.064 | 0.079 | 0.097 | 0.117 | 0.139 | 0.164 | 0.191 | 0.22 | 0.252 | 0.286 | 0.322 | 0.36 | 0.4 | 0.442 | 0.487 | 0.534 | 0.583 | 0.634 | 0.688 | 0.743 | 0.801 | 0.861 | 0.923 | 0.987 | 1.053
NPgN | BSP | NG FES - System Transformation | Domestic storage installed capacity (MW) | BLUCHER | 0.03 | 0.052 | 0.071 | 0.092 | 0.117 | 0.146 | 0.182 | 0.224 | 0.27 | 0.321 | 0.378 | 0.44 | 0.508 | 0.58 | 0.658 | 0.741 | 0.829 | 0.921 | 1.019 | 1.122 | 1.23 | 1.343 | 1.461 | 1.583 | 1.711 | 1.844 | 1.982 | 2.125 | 2.273 | 2.426
NPgN | BSP | NG FES - System Transformation | Domestic storage installed capacity (MW) | BOWESFIELD | 0.047 | 0.081 | 0.109 | 0.141 | 0.18 | 0.226 | 0.281 | 0.345 | 0.417 | 0.495 | 0.583 | 0.679 | 0.783 | 0.895 | 1.015 | 1.143 | 1.278 | 1.421 | 1.572 | 1.731 | 1.898 | 2.072 | 2.254 | 2.443 | 2.64 | 2.845 | 3.058 | 3.278 | 3.507 | 3.743
NPgN | BSP | NG FES - System Transformation | Domestic storage installed capacity (MW) | CHIRTON GRANGE | 0.031 | 0.053 | 0.072 | 0.093 | 0.118 | 0.148 | 0.184 | 0.226 | 0.273 | 0.325 | 0.382 | 0.445 | 0.514 | 0.587 | 0.666 | 0.75 | 0.839 | 0.932 | 1.031 | 1.135 | 1.245 | 1.359 | 1.478 | 1.603 | 1.732 | 1.866 | 2.006 | 2.151 | 2.3 | 2.455
NPgN | BSP | NG FES - System Transformation | Domestic storage installed capacity (MW) | COALBURNS | 0.02 | 0.035 | 0.047 | 0.061 | 0.077 | 0.097 | 0.121 | 0.148 | 0.179 | 0.213 | 0.25 | 0.292 | 0.336 | 0.384 | 0.436 | 0.491 | 0.549 | 0.61 | 0.675 | 0.743 | 0.815 | 0.89 | 0.968 | 1.049 | 1.134 | 1.222 | 1.313 | 1.408 | 1.506 | 1.607
NPgN | BSP | NG FES - System Transformation | Domestic storage installed capacity (MW) | DARLINGTON CENTRAL | 0.017 | 0.029 | 0.039 | 0.051 | 0.064 | 0.081 | 0.101 | 0.124 | 0.149 | 0.177 | 0.208 | 0.243 | 0.28 | 0.32 | 0.363 | 0.409 | 0.457 | 0.509 | 0.563 | 0.619 | 0.679 | 0.741 | 0.806 | 0.874 | 0.945 | 1.018 | 1.094 | 1.173 | 1.255 | 1.339
NPgN | BSP | NG FES - System Transformation | Domestic storage installed capacity (MW) | DARLINGTON NORTH | 0.026 | 0.045 | 0.061 | 0.078 | 0.1 | 0.125 | 0.156 | 0.192 | 0.231 | 0.275 | 0.323 | 0.377 | 0.435 | 0.497 | 0.563 | 0.635 | 0.71 | 0.789 | 0.873 | 0.961 | 1.054 | 1.15 | 1.251 | 1.356 | 1.466 | 1.579 | 1.697 | 1.82 | 1.946 | 2.077
NPgN | BSP | NG FES - System Transformation | Domestic storage installed capacity (MW) | DUNSTON | 0.041 | 0.071 | 0.095 | 0.123 | 0.157 | 0.197 | 0.245 | 0.301 | 0.363 | 0.432 | 0.508 | 0.592 | 0.683 | 0.78 | 0.885 | 0.996 | 1.114 | 1.239 | 1.37 | 1.509 | 1.654 | 1.806 | 1.964 | 2.13 | 2.302 | 2.48 | 2.666 | 2.858 | 3.057 | 3.262
NPgN | BSP | NG FES - System Transformation | Domestic storage installed capacity (MW) | FLATWORTH | 0.016 | 0.028 | 0.038 | 0.049 | 0.062 | 0.078 | 0.097 | 0.119 | 0.143 | 0.17 | 0.2 | 0.233 | 0.269 | 0.308 | 0.349 | 0.393 | 0.439 | 0.488 | 0.54 | 0.595 | 0.652 | 0.712 | 0.774 | 0.839 | 0.907 | 0.978 | 1.051 | 1.126 | 1.205 | 1.286
NPgN | BSP | NG FES - System Transformation | Domestic storage installed capacity (MW) | GOSFORTH | 0.029 | 0.05 | 0.068 | 0.087 | 0.111 | 0.14 | 0.174 | 0.213 | 0.257 | 0.306 | 0.36 | 0.42 | 0.484 | 0.553 | 0.627 | 0.706 | 0.79 | 0.878 | 0.972 | 1.069 | 1.173 | 1.28 | 1.393 | 1.51 | 1.632 | 1.758 | 1.89 | 2.026 | 2.167 | 2.313
NPgN | BSP | NG FES - System Transformation | Domestic storage installed capacity (MW) | HARROGATE 132/33KV | 0.026 | 0.045 | 0.062 | 0.079 | 0.101 | 0.127 | 0.158 | 0.194 | 0.234 | 0.278 | 0.328 | 0.382 | 0.44 | 0.503 | 0.571 | 0.643 | 0.719 | 0.799 | 0.884 | 0.973 | 1.067 | 1.165 | 1.267 | 1.374 | 1.485 | 1.6 | 1.719 | 1.843 | 1.972 | 2.104
NPgN | BSP | NG FES - System Transformation | Domestic storage installed capacity (MW) | HUSTHWAITE | 0.013 | 0.022 | 0.03 | 0.039 | 0.05 | 0.063 | 0.078 | 0.096 | 0.116 | 0.137 | 0.162 | 0.188 | 0.217 | 0.248 | 0.282 | 0.317 | 0.355 | 0.394 | 0.436 | 0.48 | 0.526 | 0.575 | 0.625 | 0.678 | 0.732 | 0.789 | 0.848 | 0.909 | 0.972 | 1.038
NPgN | BSP | NG FES - System Transformation | Domestic storage installed capacity (MW) | LEEMING BAR_SKEEBY | 0.064 | 0.111 | 0.15 | 0.194 | 0.247 | 0.31 | 0.386 | 0.474 | 0.572 | 0.68 | 0.8 | 0.933 | 1.076 | 1.23 | 1.395 | 1.57 | 1.756 | 1.953 | 2.16 | 2.378 | 2.607 | 2.846 | 3.096 | 3.356 | 3.627 | 3.909 | 4.201 | 4.504 | 4.817 | 5.141
NPgN | BSP | NG FES - System Transformation | Domestic storage installed capacity (MW) | LINTON | 0.034 | 0.059 | 0.08 | 0.103 | 0.131 | 0.164 | 0.204 | 0.251 | 0.303 | 0.36 | 0.423 | 0.493 | 0.569 | 0.65 | 0.737 | 0.83 | 0.928 | 1.032 | 1.142 | 1.257 | 1.378 | 1.504 | 1.636 | 1.774 | 1.917 | 2.066 | 2.22 | 2.38 | 2.546 | 2.717
NPgN | BSP | NG FES - System Transformation | Domestic storage installed capacity (MW) | MALTON GRID | 0.05 | 0.087 | 0.118 | 0.152 | 0.194 | 0.243 | 0.303 | 0.372 | 0.449 | 0.534 | 0.628 | 0.732 | 0.845 | 0.965 | 1.095 | 1.233 | 1.378 | 1.533 | 1.695 | 1.866 | 2.046 | 2.234 | 2.43 | 2.634 | 2.847 | 3.068 | 3.297 | 3.535 | 3.781 | 4.035
NPgN | BSP | NG FES - System Transformation | Domestic storage installed capacity (MW) | MELROSEGATE | 0.055 | 0.094 | 0.128 | 0.165 | 0.21 | 0.264 | 0.328 | 0.403 | 0.486 | 0.578 | 0.68 | 0.793 | 0.915 | 1.045 | 1.185 | 1.335 | 1.493 | 1.66 | 1.836 | 2.021 | 2.216 | 2.419 | 2.631 | 2.852 | 3.083 | 3.322 | 3.57 | 3.828 | 4.094 | 4.37
NPgN | BSP | NG FES - System Transformation | Domestic storage installed capacity (MW) | NORTH TEES | 0.038 | 0.065 | 0.088 | 0.114 | 0.145 | 0.182 | 0.227 | 0.279 | 0.336 | 0.4 | 0.47 | 0.548 | 0.633 | 0.723 | 0.82 | 0.923 | 1.032 | 1.148 | 1.269 | 1.397 | 1.532 | 1.673 | 1.82 | 1.973 | 2.132 | 2.297 | 2.469 | 2.647 | 2.831 | 3.022
NPgN | BSP | NG FES - System Transformation | Domestic storage installed capacity (MW) | POTTER HOUSE | 0.038 | 0.066 | 0.089 | 0.115 | 0.147 | 0.184 | 0.229 | 0.281 | 0.339 | 0.403 | 0.474 | 0.553 | 0.638 | 0.729 | 0.826 | 0.93 | 1.041 | 1.157 | 1.28 | 1.409 | 1.545 | 1.686 | 1.834 | 1.989 | 2.149 | 2.316 | 2.489 | 2.669 | 2.854 | 3.046
NPgN | BSP | NG FES - System Transformation | Domestic storage installed capacity (MW) | RAVENSWORTH | 0.012 | 0.021 | 0.028 | 0.037 | 0.047 | 0.058 | 0.073 | 0.089 | 0.108 | 0.128 | 0.151 | 0.176 | 0.203 | 0.232 | 0.262 | 0.296 | 0.331 | 0.368 | 0.407 | 0.448 | 0.491 | 0.536 | 0.583 | 0.632 | 0.683 | 0.736 | 0.791 | 0.848 | 0.907 | 0.968
NPgN | BSP | NG FES - System Transformation | Domestic storage installed capacity (MW) | SCARBOROUGH GRID | 0.041 | 0.071 | 0.096 | 0.124 | 0.158 | 0.198 | 0.246 | 0.302 | 0.365 | 0.434 | 0.51 | 0.595 | 0.686 | 0.784 | 0.889 | 1.001 | 1.12 | 1.245 | 1.377 | 1.516 | 1.662 | 1.815 | 1.974 | 2.14 | 2.313 | 2.492 | 2.678 | 2.871 | 3.071 | 3.278
NPgN | BSP | NG FES - System Transformation | Domestic storage installed capacity (MW) | SEAL SANDS | 0 | 0 | 0 | 0 | 0 | 0 | 0 | 0 | 0 | 0 | 0 | 0 | 0 | 0 | 0 | 0 | 0 | 0 | 0 | 0 | 0 | 0 | 0 | 0 | 0 | 0 | 0 | 0 | 0 | 0
NPgN | BSP | NG FES - System Transformation | Domestic storage installed capacity (MW) | SPADEADAM 33KV | 0.001 | 0.001 | 0.001 | 0.002 | 0.002 | 0.003 | 0.003 | 0.004 | 0.005 | 0.006 | 0.007 | 0.008 | 0.009 | 0.01 | 0.012 | 0.013 | 0.015 | 0.016 | 0.018 | 0.02 | 0.022 | 0.024 | 0.026 | 0.028 | 0.03 | 0.033 | 0.035 | 0.038 | 0.04 | 0.043
NPgN | BSP | NG FES - System Transformation | Domestic storage installed capacity (MW) | SPENNYMOOR 132/66KV | 0.056 | 0.096 | 0.13 | 0.168 | 0.214 | 0.269 | 0.334 | 0.411 | 0.496 | 0.589 | 0.693 | 0.808 | 0.932 | 1.066 | 1.208 | 1.36 | 1.521 | 1.692 | 1.871 | 2.06 | 2.259 | 2.466 | 2.682 | 2.907 | 3.142 | 3.386 | 3.639 | 3.902 | 4.173 | 4.454
NPgN | BSP | NG FES - System Transformation | Domestic storage installed capacity (MW) | TORONTO | 0.031 | 0.055 | 0.074 | 0.095 | 0.121 | 0.152 | 0.19 | 0.233 | 0.281 | 0.334 | 0.393 | 0.458 | 0.528 | 0.604 | 0.685 | 0.771 | 0.862 | 0.958 | 1.06 | 1.167 | 1.28 | 1.397 | 1.52 | 1.647 | 1.78 | 1.919 | 2.062 | 2.211 | 2.364 | 2.524
NPgN | BSP | NG FES - System Transformation | Domestic storage installed capacity (MW) | WORMALD GREEN 132/33KV | 0.023 | 0.04 | 0.055 | 0.07 | 0.09 | 0.113 | 0.14 | 0.172 | 0.208 | 0.247 | 0.291 | 0.339 | 0.391 | 0.447 | 0.506 | 0.57 | 0.638 | 0.709 | 0.784 | 0.863 | 0.947 | 1.033 | 1.124 | 1.219 | 1.317 | 1.419 | 1.525 | 1.635 | 1.749 | 1.867
NPgY | BSP | NG FES - System Transformation | Domestic storage installed capacity (MW) | ATTERCLIFFE | 0.017 | 0.029 | 0.039 | 0.051 | 0.065 | 0.081 | 0.101 | 0.124 | 0.15 | 0.178 | 0.209 | 0.244 | 0.282 | 0.322 | 0.365 | 0.411 | 0.46 | 0.511 | 0.565 | 0.622 | 0.683 | 0.745 | 0.81 | 0.879 | 0.949 | 1.023 | 1.1 | 1.179 | 1.261 | 1.346
NPgY | BSP | NG FES - System Transformation | Domestic storage installed capacity (MW) | BARUGH 132/66KV | 0.036 | 0.063 | 0.085 | 0.11 | 0.14 | 0.175 | 0.218 | 0.268 | 0.324 | 0.385 | 0.453 | 0.528 | 0.609 | 0.696 | 0.789 | 0.888 | 0.994 | 1.105 | 1.222 | 1.345 | 1.475 | 1.61 | 1.752 | 1.899 | 2.052 | 2.211 | 2.377 | 2.548 | 2.725 | 2.909
NPgY | BSP | NG FES - System Transformation | Domestic storage installed capacity (MW) | BEESTON ROYDS 132/33KV | 0.036 | 0.062 | 0.084 | 0.108 | 0.138 | 0.173 | 0.216 | 0.265 | 0.32 | 0.38 | 0.447 | 0.521 | 0.601 | 0.687 | 0.779 | 0.877 | 0.981 | 1.09 | 1.206 | 1.328 | 1.456 | 1.589 | 1.729 | 1.874 | 2.025 | 2.183 | 2.346 | 2.515 | 2.69 | 2.871
NPgY | BSP | NG FES - System Transformation | Domestic storage installed capacity (MW) | BEVERLEY 132/33KV | 0.061 | 0.106 | 0.143 | 0.185 | 0.236 | 0.296 | 0.368 | 0.452 | 0.546 | 0.649 | 0.763 | 0.89 | 1.026 | 1.173 | 1.33 | 1.497 | 1.675 | 1.862 | 2.059 | 2.267 | 2.486 | 2.714 | 2.952 | 3.2 | 3.459 | 3.727 | 4.006 | 4.295 | 4.594 | 4.903
NPgY | BSP | NG FES - System Transformation | Domestic storage installed capacity (MW) | BINGLEY 132/33KV | 0.03 | 0.053 | 0.071 | 0.092 | 0.117 | 0.147 | 0.183 | 0.225 | 0.271 | 0.322 | 0.379 | 0.442 | 0.51 | 0.583 | 0.661 | 0.744 | 0.833 | 0.926 | 1.024 | 1.127 | 1.236 | 1.349 | 1.468 | 1.591 | 1.719 | 1.853 | 1.991 | 2.135 | 2.284 | 2.437
NPgY | BSP | NG FES - System Transformation | Domestic storage installed capacity (MW) | BLACKBURN MEADOWS B | 0.009 | 0.016 | 0.022 | 0.028 | 0.036 | 0.045 | 0.056 | 0.069 | 0.083 | 0.098 | 0.116 | 0.135 | 0.155 | 0.178 | 0.201 | 0.227 | 0.254 | 0.282 | 0.312 | 0.343 | 0.377 | 0.411 | 0.447 | 0.485 | 0.524 | 0.565 | 0.607 | 0.651 | 0.696 | 0.743
NPgY | BSP | NG FES - System Transformation | Domestic storage installed capacity (MW) | BLYTON | 0.018 | 0.031 | 0.043 | 0.055 | 0.07 | 0.088 | 0.109 | 0.134 | 0.162 | 0.193 | 0.227 | 0.264 | 0.305 | 0.349 | 0.395 | 0.445 | 0.498 | 0.553 | 0.612 | 0.674 | 0.739 | 0.806 | 0.877 | 0.951 | 1.028 | 1.107 | 1.19 | 1.276 | 1.365 | 1.457
NPgY | BSP | NG FES - System Transformation | Domestic storage installed capacity (MW) | BRADFORD | 0.039 | 0.068 | 0.092 | 0.118 | 0.151 | 0.189 | 0.235 | 0.289 | 0.349 | 0.415 | 0.488 | 0.568 | 0.656 | 0.75 | 0.85 | 0.957 | 1.07 | 1.19 | 1.316 | 1.449 | 1.589 | 1.735 | 1.887 | 2.045 | 2.21 | 2.382 | 2.56 | 2.745 | 2.936 | 3.133
NPgY | BSP | NG FES - System Transformation | Domestic storage installed capacity (MW) | BRAMHAM | 0.028 | 0.048 | 0.065 | 0.083 | 0.106 | 0.133 | 0.166 | 0.204 | 0.246 | 0.292 | 0.343 | 0.4 | 0.462 | 0.528 | 0.599 | 0.674 | 0.754 | 0.838 | 0.927 | 1.02 | 1.119 | 1.222 | 1.329 | 1.441 | 1.557 | 1.678 | 1.803 | 1.933 | 2.068 | 2.207
NPgY | BSP | NG FES - System Transformation | Domestic storage installed capacity (MW) | BRANSHOLME | 0.028 | 0.049 | 0.066 | 0.085 | 0.108 | 0.136 | 0.169 | 0.208 | 0.251 | 0.298 | 0.351 | 0.409 | 0.471 | 0.539 | 0.611 | 0.688 | 0.769 | 0.855 | 0.946 | 1.041 | 1.142 | 1.247 | 1.356 | 1.47 | 1.589 | 1.712 | 1.84 | 1.973 | 2.11 | 2.252
NPgY | BSP | NG FES - System Transformation | Domestic storage installed capacity (MW) | BRIGHOUSE 132/33KV | 0.032 | 0.056 | 0.076 | 0.098 | 0.125 | 0.157 | 0.195 | 0.239 | 0.289 | 0.343 | 0.404 | 0.471 | 0.543 | 0.621 | 0.704 | 0.793 | 0.887 | 0.986 | 1.09 | 1.2 | 1.316 | 1.437 | 1.563 | 1.694 | 1.831 | 1.973 | 2.121 | 2.273 | 2.432 | 2.595
NPgY | BSP | NG FES - System Transformation | Domestic storage installed capacity (MW) | DONCASTER B/THORPE MARSH | 0.091 | 0.157 | 0.213 | 0.275 | 0.35 | 0.439 | 0.547 | 0.672 | 0.81 | 0.963 | 1.133 | 1.321 | 1.524 | 1.742 | 1.975 | 2.224 | 2.487 | 2.765 | 3.058 | 3.366 | 3.692 | 4.03 | 4.383 | 4.752 | 5.136 | 5.534 | 5.948 | 6.377 | 6.821 | 7.28
NPgY | BSP | NG FES - System Transformation | Domestic storage installed capacity (MW) | DONCASTER CENTRAL | 0.014 | 0.024 | 0.033 | 0.042 | 0.054 | 0.067 | 0.084 | 0.103 | 0.124 | 0.147 | 0.173 | 0.202 | 0.233 | 0.266 | 0.302 | 0.34 | 0.38 | 0.423 | 0.468 | 0.515 | 0.565 | 0.616 | 0.671 | 0.727 | 0.786 | 0.847 | 0.91 | 0.975 | 1.043 | 1.114
NPgY | BSP | NG FES - System Transformation | Domestic storage installed capacity (MW) | DRIFFIELD/BEVERLEY GROUP | 0.077 | 0.134 | 0.181 | 0.234 | 0.298 | 0.374 | 0.465 | 0.571 | 0.689 | 0.819 | 0.964 | 1.124 | 1.296 | 1.482 | 1.68 | 1.892 | 2.115 | 2.352 | 2.601 | 2.864 | 3.14 | 3.428 | 3.729 | 4.043 | 4.369 | 4.708 | 5.06 | 5.425 | 5.802 | 6.193
NPgY | BSP | NG FES - System Transformation | Domestic storage installed capacity (MW) | FEATHERSTONE | 0.034 | 0.06 | 0.081 | 0.104 | 0.133 | 0.166 | 0.207 | 0.254 | 0.307 | 0.365 | 0.429 | 0.5 | 0.577 | 0.659 | 0.747 | 0.842 | 0.941 | 1.047 | 1.158 | 1.274 | 1.397 | 1.525 | 1.659 | 1.799 | 1.944 | 2.095 | 2.251 | 2.414 | 2.582 | 2.755
NPgY | BSP | NG FES - System Transformation | Domestic storage installed capacity (MW) | GIRLINGTON | 0.024 | 0.041 | 0.055 | 0.071 | 0.091 | 0.114 | 0.142 | 0.175 | 0.211 | 0.251 | 0.295 | 0.344 | 0.397 | 0.453 | 0.514 | 0.579 | 0.647 | 0.72 | 0.796 | 0.876 | 0.961 | 1.049 | 1.141 | 1.237 | 1.337 | 1.441 | 1.548 | 1.66 | 1.776 | 1.895
NPgY | BSP | NG FES - System Transformation | Domestic storage installed capacity (MW) | HALIFAX 132/33KV | 0.013 | 0.022 | 0.03 | 0.038 | 0.049 | 0.061 | 0.076 | 0.094 | 0.113 | 0.135 | 0.158 | 0.185 | 0.213 | 0.243 | 0.276 | 0.311 | 0.347 | 0.386 | 0.427 | 0.47 | 0.516 | 0.563 | 0.613 | 0.664 | 0.718 | 0.773 | 0.831 | 0.891 | 0.953 | 1.017
NPgY | BSP | NG FES - System Transformation | Domestic storage installed capacity (MW) | HECKMONDWIKE | 0.027 | 0.047 | 0.063 | 0.081 | 0.104 | 0.13 | 0.162 | 0.199 | 0.24 | 0.285 | 0.336 | 0.391 | 0.451 | 0.516 | 0.585 | 0.658 | 0.736 | 0.819 | 0.906 | 0.997 | 1.093 | 1.193 | 1.298 | 1.407 | 1.521 | 1.639 | 1.761 | 1.888 | 2.02 | 2.156
NPgY | BSP | NG FES - System Transformation | Domestic storage installed capacity (MW) | HOLMFIELD | 0.043 | 0.074 | 0.1 | 0.129 | 0.164 | 0.206 | 0.257 | 0.315 | 0.38 | 0.452 | 0.532 | 0.62 | 0.715 | 0.817 | 0.926 | 1.043 | 1.167 | 1.297 | 1.435 | 1.58 | 1.732 | 1.891 | 2.057 | 2.23 | 2.41 | 2.597 | 2.791 | 2.992 | 3.2 | 3.416
NPgY | BSP | NG FES - System Transformation | Domestic storage installed capacity (MW) | HULL EAST 132/33KV | 0.033 | 0.056 | 0.076 | 0.098 | 0.126 | 0.157 | 0.196 | 0.241 | 0.291 | 0.345 | 0.406 | 0.474 | 0.546 | 0.625 | 0.708 | 0.797 | 0.892 | 0.992 | 1.097 | 1.207 | 1.324 | 1.445 | 1.572 | 1.704 | 1.842 | 1.985 | 2.133 | 2.287 | 2.446 | 2.611
NPgY | BSP | NG FES - System Transformation | Domestic storage installed capacity (MW) | HULL SOUTH | 0.036 | 0.062 | 0.084 | 0.108 | 0.138 | 0.173 | 0.216 | 0.265 | 0.32 | 0.38 | 0.448 | 0.522 | 0.602 | 0.688 | 0.78 | 0.878 | 0.982 | 1.092 | 1.208 | 1.33 | 1.458 | 1.592 | 1.732 | 1.877 | 2.029 | 2.186 | 2.35 | 2.519 | 2.694 | 2.876
NPgY | BSP | NG FES - System Transformation | Domestic storage installed capacity (MW) | HULL WEST | 0.037 | 0.064 | 0.086 | 0.111 | 0.141 | 0.177 | 0.221 | 0.271 | 0.327 | 0.389 | 0.458 | 0.534 | 0.616 | 0.704 | 0.798 | 0.898 | 1.005 | 1.117 | 1.235 | 1.36 | 1.491 | 1.628 | 1.771 | 1.92 | 2.075 | 2.236 | 2.403 | 2.576 | 2.756 | 2.941
NPgY | BSP | NG FES - System Transformation | Domestic storage installed capacity (MW) | HUMBERSTON | 0.024 | 0.041 | 0.055 | 0.071 | 0.091 | 0.114 | 0.142 | 0.174 | 0.211 | 0.25 | 0.294 | 0.343 | 0.396 | 0.452 | 0.513 | 0.578 | 0.646 | 0.718 | 0.794 | 0.875 | 0.959 | 1.047 | 1.139 | 1.235 | 1.334 | 1.438 | 1.545 | 1.657 | 1.772 | 1.891
NPgY | BSP | NG FES - System Transformation | Domestic storage installed capacity (MW) | HUNNINGLEY | 0.014 | 0.024 | 0.033 | 0.043 | 0.054 | 0.068 | 0.085 | 0.104 | 0.125 | 0.149 | 0.175 | 0.205 | 0.236 | 0.27 | 0.306 | 0.344 | 0.385 | 0.428 | 0.473 | 0.521 | 0.572 | 0.624 | 0.679 | 0.736 | 0.795 | 0.857 | 0.921 | 0.987 | 1.056 | 1.127
NPgY | BSP | NG FES - System Transformation | Domestic storage installed capacity (MW) | HUNSHELF | 0.015 | 0.026 | 0.035 | 0.046 | 0.058 | 0.073 | 0.091 | 0.111 | 0.134 | 0.16 | 0.188 | 0.219 | 0.253 | 0.289 | 0.327 | 0.369 | 0.412 | 0.458 | 0.507 | 0.558 | 0.612 | 0.668 | 0.727 | 0.788 | 0.851 | 0.917 | 0.986 | 1.057 | 1.131 | 1.207
NPgY | BSP | NG FES - System Transformation | Domestic storage installed capacity (MW) | IMMINGHAM | 0.012 | 0.021 | 0.029 | 0.037 | 0.047 | 0.059 | 0.074 | 0.09 | 0.109 | 0.13 | 0.153 | 0.178 | 0.205 | 0.234 | 0.266 | 0.299 | 0.335 | 0.372 | 0.412 | 0.453 | 0.497 | 0.543 | 0.59 | 0.64 | 0.691 | 0.745 | 0.801 | 0.858 | 0.918 | 0.98
NPgY | BSP | NG FES - System Transformation | Domestic storage installed capacity (MW) | KIRKHAW LANE | 0.021 | 0.036 | 0.049 | 0.063 | 0.08 | 0.1 | 0.125 | 0.153 | 0.185 | 0.22 | 0.259 | 0.301 | 0.348 | 0.397 | 0.451 | 0.507 | 0.567 | 0.631 | 0.698 | 0.768 | 0.842 | 0.92 | 1 | 1.084 | 1.172 | 1.263 | 1.357 | 1.455 | 1.556 | 1.661
NPgY | BSP | NG FES - System Transformation | Domestic storage installed capacity (MW) | KIRKSTALL C 2/5 | 0.008 | 0.013 | 0.018 | 0.024 | 0.03 | 0.038 | 0.047 | 0.058 | 0.069 | 0.083 | 0.097 | 0.113 | 0.131 | 0.149 | 0.169 | 0.191 | 0.213 | 0.237 | 0.262 | 0.289 | 0.316 | 0.345 | 0.376 | 0.407 | 0.44 | 0.474 | 0.51 | 0.547 | 0.585 | 0.624
NPgY | BSP | NG FES - System Transformation | Domestic storage installed capacity (MW) | KIRKSTALL C/RING ROAD HORSFORTH | 0.051 | 0.088 | 0.119 | 0.153 | 0.195 | 0.244 | 0.304 | 0.374 | 0.451 | 0.536 | 0.631 | 0.735 | 0.848 | 0.97 | 1.099 | 1.238 | 1.384 | 1.539 | 1.702 | 1.874 | 2.055 | 2.244 | 2.44 | 2.646 | 2.859 | 3.081 | 3.311 | 3.55 | 3.797 | 4.053
NPgY | BSP | NG FES - System Transformation | Domestic storage installed capacity (MW) | LEEDS EAST | 0.035 | 0.06 | 0.082 | 0.105 | 0.134 | 0.168 | 0.209 | 0.257 | 0.31 | 0.369 | 0.434 | 0.506 | 0.584 | 0.667 | 0.756 | 0.852 | 0.952 | 1.059 | 1.171 | 1.289 | 1.414 | 1.544 | 1.679 | 1.82 | 1.967 | 2.12 | 2.278 | 2.442 | 2.612 | 2.788
NPgY | BSP | NG FES - System Transformation | Domestic storage installed capacity (MW) | LEEDS NORTH | 0.025 | 0.043 | 0.058 | 0.075 | 0.095 | 0.119 | 0.148 | 0.182 | 0.22 | 0.261 | 0.307 | 0.358 | 0.413 | 0.473 | 0.536 | 0.603 | 0.675 | 0.75 | 0.83 | 0.913 | 1.002 | 1.093 | 1.189 | 1.289 | 1.393 | 1.502 | 1.614 | 1.73 | 1.851 | 1.975
NPgY | BSP | NG FES - System Transformation | Domestic storage installed capacity (MW) | LINDLEY | 0.039 | 0.068 | 0.092 | 0.119 | 0.151 | 0.19 | 0.236 | 0.29 | 0.35 | 0.416 | 0.49 | 0.571 | 0.658 | 0.753 | 0.853 | 0.961 | 1.074 | 1.195 | 1.321 | 1.455 | 1.595 | 1.741 | 1.894 | 2.053 | 2.219 | 2.391 | 2.57 | 2.755 | 2.947 | 3.145
NPgY | BSP | NG FES - System Transformation | Domestic storage installed capacity (MW) | LOW ROAD | 0.02 | 0.035 | 0.048 | 0.061 | 0.078 | 0.098 | 0.122 | 0.15 | 0.181 | 0.215 | 0.253 | 0.295 | 0.34 | 0.389 | 0.441 | 0.497 | 0.555 | 0.617 | 0.683 | 0.752 | 0.824 | 0.9 | 0.979 | 1.061 | 1.147 | 1.236 | 1.328 | 1.424 | 1.523 | 1.626
NPgY | BSP | NG FES - System Transformation | Domestic storage installed capacity (MW) | MALLARD WAY | 0.017 | 0.029 | 0.039 | 0.05 | 0.064 | 0.08 | 0.1 | 0.122 | 0.148 | 0.175 | 0.206 | 0.241 | 0.277 | 0.317 | 0.36 | 0.405 | 0.453 | 0.504 | 0.557 | 0.613 | 0.672 | 0.734 | 0.798 | 0.865 | 0.935 | 1.008 | 1.083 | 1.161 | 1.242 | 1.326
NPgY | BSP | NG FES - System Transformation | Domestic storage installed capacity (MW) | MENSTON | 0.024 | 0.042 | 0.057 | 0.074 | 0.094 | 0.118 | 0.146 | 0.18 | 0.217 | 0.258 | 0.303 | 0.354 | 0.408 | 0.466 | 0.529 | 0.596 | 0.666 | 0.741 | 0.819 | 0.902 | 0.989 | 1.079 | 1.174 | 1.273 | 1.376 | 1.482 | 1.593 | 1.708 | 1.827 | 1.95
NPgY | BSP | NG FES - System Transformation | Domestic storage installed capacity (MW) | MOSS ROAD | 0.016 | 0.028 | 0.038 | 0.049 | 0.063 | 0.079 | 0.098 | 0.121 | 0.146 | 0.173 | 0.204 | 0.238 | 0.274 | 0.313 | 0.355 | 0.4 | 0.447 | 0.497 | 0.55 | 0.605 | 0.664 | 0.725 | 0.788 | 0.855 | 0.923 | 0.995 | 1.07 | 1.147 | 1.226 | 1.309
NPgY | BSP | NG FES - System Transformation | Domestic storage installed capacity (MW) | OSGODBY 1/2 | 0 | 0 | 0 | 0 | 0 | 0 | 0 | 0 | 0 | 0 | 0 | 0 | 0 | 0 | 0 | 0 | 0 | 0 | 0 | 0 | 0 | 0 | 0 | 0 | 0 | 0 | 0 | 0 | 0 | 0
NPgY | BSP | NG FES - System Transformation | Domestic storage installed capacity (MW) | OSGODBY 3/4 | 0.029 | 0.05 | 0.067 | 0.087 | 0.11 | 0.139 | 0.172 | 0.212 | 0.256 | 0.304 | 0.357 | 0.417 | 0.481 | 0.549 | 0.623 | 0.702 | 0.785 | 0.872 | 0.965 | 1.062 | 1.165 | 1.271 | 1.383 | 1.499 | 1.62 | 1.746 | 1.877 | 2.012 | 2.152 | 2.297
NPgY | BSP | NG FES - System Transformation | Domestic storage installed capacity (MW) | RODLEY | 0.035 | 0.061 | 0.082 | 0.106 | 0.135 | 0.169 | 0.211 | 0.259 | 0.313 | 0.372 | 0.437 | 0.51 | 0.588 | 0.672 | 0.762 | 0.858 | 0.959 | 1.067 | 1.18 | 1.299 | 1.424 | 1.555 | 1.691 | 1.833 | 1.981 | 2.135 | 2.295 | 2.46 | 2.631 | 2.808
NPgY | BSP | NG FES - System Transformation | Domestic storage installed capacity (MW) | SAINT ANDREWS ROAD 132/33KV | 0.032 | 0.055 | 0.075 | 0.097 | 0.123 | 0.155 | 0.192 | 0.236 | 0.285 | 0.339 | 0.399 | 0.465 | 0.536 | 0.613 | 0.695 | 0.783 | 0.875 | 0.973 | 1.077 | 1.185 | 1.3 | 1.419 | 1.543 | 1.673 | 1.808 | 1.948 | 2.094 | 2.245 | 2.401 | 2.563
NPgY | BSP | NG FES - System Transformation | Domestic storage installed capacity (MW) | SALTEND 132/33KV | 0 | 0 | 0 | 0 | 0 | 0 | 0 | 0 | 0 | 0 | 0 | 0 | 0 | 0 | 0.001 | 0.001 | 0.001 | 0.001 | 0.001 | 0.001 | 0.001 | 0.001 | 0.001 | 0.001 | 0.001 | 0.002 | 0.002 | 0.002 | 0.002 | 0.002
NPgY | BSP | NG FES - System Transformation | Domestic storage installed capacity (MW) | SANTON | 0.029 | 0.05 | 0.068 | 0.088 | 0.112 | 0.141 | 0.175 | 0.215 | 0.26 | 0.309 | 0.364 | 0.424 | 0.489 | 0.559 | 0.634 | 0.713 | 0.798 | 0.887 | 0.981 | 1.08 | 1.184 | 1.293 | 1.406 | 1.525 | 1.648 | 1.776 | 1.908 | 2.046 | 2.188 | 2.336
NPgY | BSP | NG FES - System Transformation | Domestic storage installed capacity (MW) | SCUNTHORPE NORTH | 0.019 | 0.032 | 0.044 | 0.056 | 0.072 | 0.09 | 0.112 | 0.137 | 0.166 | 0.197 | 0.232 | 0.27 | 0.312 | 0.356 | 0.404 | 0.455 | 0.509 | 0.566 | 0.625 | 0.689 | 0.755 | 0.824 | 0.897 | 0.972 | 1.05 | 1.132 | 1.217 | 1.304 | 1.395 | 1.489
NPgY | BSP | NG FES - System Transformation | Domestic storage installed capacity (MW) | SCUNTHORPE SOUTH | 0.034 | 0.06 | 0.081 | 0.104 | 0.133 | 0.167 | 0.207 | 0.255 | 0.307 | 0.365 | 0.43 | 0.501 | 0.578 | 0.66 | 0.749 | 0.843 | 0.943 | 1.048 | 1.16 | 1.277 | 1.4 | 1.528 | 1.662 | 1.802 | 1.948 | 2.099 | 2.256 | 2.418 | 2.587 | 2.761
NPgY | BSP | NG FES - System Transformation | Domestic storage installed capacity (MW) | SILSDEN | 0.059 | 0.102 | 0.138 | 0.178 | 0.227 | 0.284 | 0.354 | 0.435 | 0.524 | 0.623 | 0.733 | 0.855 | 0.986 | 1.127 | 1.277 | 1.439 | 1.609 | 1.789 | 1.978 | 2.178 | 2.388 | 2.607 | 2.836 | 3.074 | 3.323 | 3.58 | 3.848 | 4.126 | 4.413 | 4.71
NPgY | BSP | NG FES - System Transformation | Domestic storage installed capacity (MW) | SOWERBY BRIDGE 132/33KV | 0.034 | 0.059 | 0.08 | 0.103 | 0.132 | 0.165 | 0.206 | 0.253 | 0.305 | 0.363 | 0.427 | 0.497 | 0.574 | 0.656 | 0.744 | 0.837 | 0.936 | 1.041 | 1.152 | 1.268 | 1.39 | 1.518 | 1.651 | 1.79 | 1.934 | 2.084 | 2.24 | 2.401 | 2.569 | 2.741
NPgY | BSP | NG FES - System Transformation | Domestic storage installed capacity (MW) | STAYGATE | 0.031 | 0.054 | 0.073 | 0.094 | 0.12 | 0.151 | 0.187 | 0.23 | 0.278 | 0.33 | 0.389 | 0.453 | 0.522 | 0.597 | 0.677 | 0.762 | 0.853 | 0.948 | 1.049 | 1.154 | 1.266 | 1.382 | 1.503 | 1.63 | 1.761 | 1.898 | 2.04 | 2.187 | 2.339 | 2.496
NPgY | BSP | NG FES - System Transformation | Domestic storage installed capacity (MW) | THORNHILL 132KV | 0.049 | 0.086 | 0.116 | 0.149 | 0.19 | 0.239 | 0.297 | 0.365 | 0.441 | 0.524 | 0.616 | 0.718 | 0.828 | 0.947 | 1.073 | 1.209 | 1.352 | 1.503 | 1.662 | 1.83 | 2.007 | 2.191 | 2.383 | 2.583 | 2.792 | 3.009 | 3.234 | 3.467 | 3.708 | 3.958
NPgY | BSP | NG FES - System Transformation | Domestic storage installed capacity (MW) | WAKEFIELD MONCKTON ROAD | 0.022 | 0.039 | 0.052 | 0.068 | 0.086 | 0.108 | 0.135 | 0.165 | 0.2 | 0.237 | 0.279 | 0.325 | 0.375 | 0.429 | 0.487 | 0.548 | 0.613 | 0.681 | 0.754 | 0.83 | 0.91 | 0.993 | 1.08 | 1.171 | 1.266 | 1.364 | 1.466 | 1.571 | 1.681 | 1.794
NPgY | BSP | NG FES - System Transformation | Domestic storage installed capacity (MW) | WAKEFIELD NORTH | 0.038 | 0.065 | 0.088 | 0.114 | 0.145 | 0.182 | 0.227 | 0.279 | 0.336 | 0.399 | 0.47 | 0.548 | 0.632 | 0.722 | 0.819 | 0.922 | 1.031 | 1.147 | 1.268 | 1.396 | 1.531 | 1.671 | 1.818 | 1.971 | 2.13 | 2.295 | 2.467 | 2.644 | 2.828 | 3.019
NPgY | BSP | NG FES - System Transformation | Domestic storage installed capacity (MW) | WEST MELTON | 0.066 | 0.114 | 0.154 | 0.199 | 0.253 | 0.318 | 0.396 | 0.486 | 0.587 | 0.697 | 0.82 | 0.956 | 1.103 | 1.261 | 1.429 | 1.609 | 1.8 | 2.001 | 2.213 | 2.437 | 2.672 | 2.917 | 3.173 | 3.44 | 3.717 | 4.006 | 4.305 | 4.616 | 4.937 | 5.269
NPgY | BSP | NG FES - System Transformation | Domestic storage installed capacity (MW) | WHINMOOR | 0.035 | 0.061 | 0.083 | 0.107 | 0.136 | 0.171 | 0.212 | 0.261 | 0.315 | 0.374 | 0.44 | 0.513 | 0.592 | 0.677 | 0.767 | 0.864 | 0.966 | 1.074 | 1.188 | 1.308 | 1.434 | 1.566 | 1.703 | 1.846 | 1.995 | 2.15 | 2.311 | 2.478 | 2.65 | 2.828
NPgY | BSP | NG FES - System Transformation | Domestic storage installed capacity (MW) | WOLD NEWTON | 0.019 | 0.032 | 0.044 | 0.057 | 0.072 | 0.091 | 0.113 | 0.139 | 0.167 | 0.199 | 0.234 | 0.273 | 0.315 | 0.359 | 0.408 | 0.459 | 0.513 | 0.571 | 0.631 | 0.695 | 0.762 | 0.832 | 0.905 | 0.981 | 1.06 | 1.142 | 1.228 | 1.316 | 1.408 | 1.503
NPgY | BSP | NG FES - System Transformation | Domestic storage installed capacity (MW) | YARBOROUGH ROAD 132/33KV | 0.034 | 0.06 | 0.081 | 0.104 | 0.133 | 0.167 | 0.207 | 0.255 | 0.308 | 0.365 | 0.43 | 0.501 | 0.578 | 0.661 | 0.749 | 0.844 | 0.944 | 1.049 | 1.16 | 1.277 | 1.401 | 1.529 | 1.663 | 1.803 | 1.949 | 2.1 | 2.257 | 2.42 | 2.588 | 2.762
NPgN | BSP | NG FES - Consumer Transformation | Domestic (MWh) | ANNFIELD | 135245.4 | 118068.587 | 112851.294 | 110895.178 | 109522.543 | 108517.472 | 107920.32 | 107497.957 | 107109.205 | 106715.776 | 106253.344 | 105794.357 | 105293.525 | 104788.172 | 104339.379 | 104055.59 | 103825.315 | 103576.155 | 103305.031 | 103089.324 | 103047.363 | 103030.141 | 103074.48 | 103301.211 | 103568.029 | 103844.45 | 104133.26 | 104437.415 | 104755.191 | 105083.368
NPgN | BSP | NG FES - Consumer Transformation | Domestic (MWh) | BARRACK ROAD | 87649.499 | 80427.786 | 78169.459 | 77186.118 | 76430.401 | 75817.252 | 75362.693 | 74975.108 | 74599.77 | 74221.296 | 73929.873 | 73643.161 | 73338.88 | 73034.663 | 72753.73 | 72443.389 | 72329.07 | 72210.331 | 72082.534 | 71975.618 | 71935.945 | 71900.841 | 71878.354 | 71929.073 | 72007.439 | 72095.306 | 72198.789 | 72311.04 | 72429.561 | 72553.069
NPgN | BSP | NG FES - Consumer Transformation | Domestic (MWh) | BLUCHER | 143207.06 | 126798.633 | 121784.224 | 119841.365 | 118447.778 | 117399.882 | 116735.921 | 116236.076 | 115767.533 | 115294.025 | 114807.026 | 114324.745 | 113802.412 | 113276.588 | 112804.577 | 112445.788 | 112216.378 | 111970.428 | 111703.483 | 111488.408 | 111436.922 | 111406.459 | 111428.948 | 111624.44 | 111863.161 | 112113.549 | 112380.48 | 112663.151 | 112959.129 | 113265.361
NPgN | BSP | NG FES - Consumer Transformation | Domestic (MWh) | BOWESFIELD | 174135.792 | 152762.157 | 146277.092 | 143836.866 | 142119.989 | 140858.329 | 140101.98 | 139561.592 | 139062.287 | 138556.403 | 137986.653 | 137421.547 | 136804.173 | 136181.289 | 135628.57 | 135263.656 | 134997.478 | 134708.356 | 134391.896 | 134143.905 | 134110.928 | 134107.68 | 134178.248 | 134474.963 | 134823.583 | 135185.085 | 135563.845 | 135962.249 | 136377.592 | 136805.926
NPgN | BSP | NG FES - Consumer Transformation | Domestic (MWh) | CHIRTON GRANGE | 119717.917 | 105623.958 | 101313.492 | 99648.266 | 98456.389 | 97562.584 | 96999.504 | 96578.023 | 96183.745 | 95785.574 | 95364.255 | 94946.901 | 94495.445 | 94041.062 | 93632.994 | 93330.846 | 93123.177 | 92901.185 | 92661.348 | 92466.254 | 92411.787 | 92375.86 | 92386.61 | 92545.67 | 92740.652 | 92945.106 | 93162.771 | 93393.572 | 93635.701 | 93886.515
NPgN | BSP | NG FES - Consumer Transformation | Domestic (MWh) | COALBURNS | 55020.498 | 47961.354 | 45839.652 | 45065.817 | 44532.835 | 44151.291 | 43937.962 | 43796.344 | 43668.197 | 43537.574 | 43376.127 | 43215.704 | 43037.794 | 42857.653 | 42700.653 | 42615.271 | 42547.129 | 42470.966 | 42385.667 | 42323.196 | 42332.362 | 42351.928 | 42396.888 | 42516.99 | 42653.371 | 42793.492 | 42938.342 | 43089.627 | 43246.417 | 43407.441
NPgN | BSP | NG FES - Consumer Transformation | Domestic (MWh) | DARLINGTON CENTRAL | 72057.202 | 63167.134 | 60464.818 | 59444.58 | 58725.218 | 58195.31 | 57875.699 | 57646.094 | 57433.713 | 57218.77 | 56975.812 | 56734.814 | 56472.118 | 56207.172 | 55971.448 | 55814.636 | 55697.033 | 55569.863 | 55431.315 | 55321.284 | 55300.811 | 55292.751 | 55315.652 | 55432.747 | 55571.311 | 55715.198 | 55866.18 | 56025.265 | 56191.425 | 56363.002
NPgN | BSP | NG FES - Consumer Transformation | Domestic (MWh) | DARLINGTON NORTH | 104486.296 | 91469.57 | 87508.528 | 86011.716 | 84955.806 | 84177.636 | 83707.684 | 83369.794 | 83057.296 | 82741.261 | 82380.526 | 82022.663 | 81633.133 | 81240.356 | 80890.416 | 80658.648 | 80479.08 | 80285.462 | 80075.225 | 79906.815 | 79869.656 | 79850.824 | 79877.789 | 80042.702 | 80238.688 | 80442.32 | 80656.047 | 80881.511 | 81117.336 | 81361.077
NPgN | BSP | NG FES - Consumer Transformation | Domestic (MWh) | DUNSTON | 207076.607 | 184418.751 | 177462.117 | 174713.366 | 172717.469 | 171195.148 | 170198.525 | 169426.423 | 168697.221 | 167961.149 | 167243.182 | 166533.15 | 165768.421 | 164999.928 | 164305.76 | 163737.028 | 163400.88 | 163043.417 | 162657.483 | 162342.444 | 162250.746 | 162186.373 | 162190.775 | 162431.951 | 162736.041 | 163057.975 | 163405.996 | 163776.498 | 164165.524 | 164568.91
NPgN | BSP | NG FES - Consumer Transformation | Domestic (MWh) | FLATWORTH | 69105.196 | 61054.213 | 58595.602 | 57647.484 | 56969.515 | 56461.606 | 56142.532 | 55904.225 | 55681.351 | 55456.102 | 55219.913 | 54985.935 | 54732.322 | 54476.942 | 54247.984 | 54078.123 | 53965.379 | 53844.405 | 53713.136 | 53607.401 | 53582.114 | 53567.345 | 53579.04 | 53675.702 | 53793.164 | 53916.147 | 54046.865 | 54185.204 | 54330.047 | 54479.891
NPgN | BSP | NG FES - Consumer Transformation | Domestic (MWh) | GOSFORTH | 140084.706 | 124357.528 | 119535.663 | 117645.803 | 116280.471 | 115245.24 | 114576.372 | 114064.122 | 113581.8 | 113094.838 | 112606.468 | 112123.177 | 111601.806 | 111077.548 | 110604.856 | 110229.745 | 109996.464 | 109747.916 | 109479.476 | 109260.456 | 109197.161 | 109153.338 | 109158.802 | 109329.06 | 109541.679 | 109766.01 | 110007.259 | 110263.671 | 110532.833 | 110811.816
NPgN | BSP | NG FES - Consumer Transformation | Domestic (MWh) | HARROGATE 132/33KV | 22265.041 | 19645.409 | 18843.186 | 18532.223 | 18309.195 | 18141.547 | 18035.291 | 17955.331 | 17880.424 | 17804.817 | 17725.092 | 17646.142 | 17560.892 | 17475.139 | 17397.989 | 17340.002 | 17300.138 | 17257.656 | 17211.885 | 17174.41 | 17162.978 | 17154.942 | 17155.521 | 17183.543 | 17218.237 | 17254.698 | 17293.65 | 17335.004 | 17378.45 | 17423.491
NPgN | BSP | NG FES - Consumer Transformation | Domestic (MWh) | HUSTHWAITE | 23340.038 | 20391.387 | 19516.433 | 19206.7 | 18997.786 | 18852.082 | 18776.685 | 18731.029 | 18690.766 | 18649.129 | 18595.768 | 18542.685 | 18482.134 | 18420.484 | 18368.432 | 18346.339 | 18332.512 | 18315.263 | 18294.142 | 18282.535 | 18300.856 | 18323.53 | 18356.576 | 18421.036 | 18492.42 | 18565.369 | 18640.312 | 18718.071 | 18798.09 | 18879.869
NPgN | BSP | NG FES - Consumer Transformation | Domestic (MWh) | LEEMING BAR_SKEEBY | 132020.713 | 115402.899 | 110429.805 | 108628.845 | 107394.381 | 106515.591 | 106031.91 | 105716.035 | 105431.172 | 105139.633 | 104785.144 | 104433.012 | 104039.501 | 103640.588 | 103295.951 | 103113.471 | 102984.797 | 102837.434 | 102668.592 | 102553.241 | 102605.786 | 102682.412 | 102817.267 | 103128.297 | 103478.47 | 103837.737 | 104208.797 | 104595.346 | 104994.714 | 105403.986
NPgN | BSP | NG FES - Consumer Transformation | Domestic (MWh) | LINTON | 94254.659 | 82407.78 | 78920.552 | 77710.982 | 76907.195 | 76357.432 | 76090.515 | 75942.738 | 75816.103 | 75683.164 | 75504.161 | 75325.833 | 75117.031 | 74903.333 | 74728.039 | 74674.441 | 74654.36 | 74620.252 | 74570.371 | 74558.712 | 74667.565 | 74794 | 74961.809 | 75256.204 | 75578.619 | 75907.269 | 76243.868 | 76592.05 | 76949.242 | 77313.498
NPgN | BSP | NG FES - Consumer Transformation | Domestic (MWh) | MALTON GRID | 107064.268 | 93343.771 | 89214.537 | 87703.078 | 86659.516 | 85910.182 | 85487.563 | 85204.279 | 84947.238 | 84685.505 | 84364.689 | 84045.995 | 83693.454 | 83336.712 | 83024.972 | 82851.363 | 82712.628 | 82558.427 | 82386.565 | 82259.04 | 82270.518 | 82302.143 | 82382.992 | 82609.601 | 82867.866 | 83133.438 | 83408.282 | 83695.596 | 83993.6 | 84299.816
NPgN | BSP | NG FES - Consumer Transformation | Domestic (MWh) | MELROSEGATE | 222325.507 | 196193.669 | 188226.632 | 185170.731 | 182993.086 | 181368.241 | 180357.074 | 179608.284 | 178909.459 | 178202.757 | 177453.305 | 176710.758 | 175904.408 | 175092.145 | 174365.572 | 173835.948 | 173481.993 | 173101.138 | 172686.857 | 172355.53 | 172285.459 | 172249.732 | 172300.463 | 172626.873 | 173020.085 | 173430.826 | 173866.069 | 174325.79 | 174806.488 | 175303.278
NPgN | BSP | NG FES - Consumer Transformation | Domestic (MWh) | NORTH TEES | 153670.741 | 134787.583 | 129029.296 | 126837.08 | 125283.05 | 124131.044 | 123425.163 | 122910.473 | 122432.659 | 121949.829 | 121410.328 | 120875.346 | 120294.596 | 119709.405 | 119186.4 | 118828.203 | 118557.394 | 118266.533 | 117951.676 | 117697.356 | 117632.945 | 117594.788 | 117622.207 | 117849.39 | 118122.372 | 118406.849 | 118706.681 | 119023.727 | 119355.876 | 119699.587
NPgN | BSP | NG FES - Consumer Transformation | Domestic (MWh) | POTTER HOUSE | 142830.18 | 125272.478 | 119932.914 | 117913.647 | 116488.243 | 115436.826 | 114800.633 | 114342.2 | 113917.809 | 113488.396 | 113005.294 | 112526.091 | 112003.972 | 111477.407 | 111008.56 | 110694.178 | 110459.742 | 110206.405 | 109930.528 | 109710.958 | 109668.383 | 109650.25 | 109693.198 | 109922.412 | 110194.238 | 110476.687 | 110773.323 | 111086.013 | 111412.733 | 111750.198
NPgN | BSP | NG FES - Consumer Transformation | Domestic (MWh) | RAVENSWORTH | 51343.432 | 45100.034 | 43195.806 | 42469.208 | 41953.345 | 41570.214 | 41334.395 | 41161.683 | 41001.131 | 40838.887 | 40659.895 | 40482.445 | 40289.855 | 40095.821 | 39922.345 | 39801.815 | 39713.048 | 39617.705 | 39514.431 | 39431.141 | 39410.572 | 39398.603 | 39408.101 | 39483.624 | 39574.487 | 39669.249 | 39769.266 | 39875.035 | 39985.815 | 40100.44
NPgN | BSP | NG FES - Consumer Transformation | Domestic (MWh) | SCARBOROUGH GRID | 147130.315 | 128796.603 | 123208.02 | 121086.791 | 119586.266 | 118476.766 | 117800.719 | 117310.463 | 116856.001 | 116396.765 | 115875.842 | 115359.307 | 114798.593 | 114233.686 | 113729.12 | 113387.915 | 113123.395 | 112839.487 | 112532.499 | 112284.287 | 112220.039 | 112181.339 | 112206.652 | 112425.067 | 112687.135 | 112959.989 | 113247.229 | 113550.763 | 113868.767 | 114197.78
NPgN | BSP | NG FES - Consumer Transformation | Domestic (MWh) | SEAL SANDS | 11.745 | 10.223 | 9.762 | 9.592 | 9.473 | 9.387 | 9.337 | 9.302 | 9.271 | 9.239 | 9.2 | 9.162 | 9.119 | 9.076 | 9.039 | 9.016 | 8.997 | 8.976 | 8.954 | 8.936 | 8.933 | 8.933 | 8.939 | 8.961 | 8.986 | 9.012 | 9.039 | 9.068 | 9.097 | 9.128
NPgN | BSP | NG FES - Consumer Transformation | Domestic (MWh) | SPADEADAM 33KV | 1705.357 | 1514.079 | 1465.088 | 1454.442 | 1450.508 | 1450.665 | 1455.444 | 1462.025 | 1468.803 | 1475.265 | 1481.525 | 1487.693 | 1493.258 | 1498.63 | 1504.579 | 1512.653 | 1521.697 | 1530.46 | 1538.925 | 1547.998 | 1559.042 | 1570.384 | 1582.271 | 1596.244 | 1610.737 | 1625.325 | 1640.041 | 1655.02 | 1670.121 | 1685.331
NPgN | BSP | NG FES - Consumer Transformation | Domestic (MWh) | SPENNYMOOR 132/66KV | 176849.863 | 154160.445 | 147287.343 | 144731.927 | 142948.792 | 141652.021 | 140895.178 | 140369.503 | 139888.1 | 139400.2 | 138813.867 | 138231.621 | 137593.839 | 136949.689 | 136380.21 | 136036.309 | 135751.325 | 135440.987 | 135101.497 | 134835.384 | 134799.377 | 134796.52 | 134875.769 | 135196.467 | 135569.505 | 135954.841 | 136355.793 | 136777.028 | 137216.2 | 137669.083
NPgN | BSP | NG FES - Consumer Transformation | Domestic (MWh) | TORONTO | 115208.152 | 100462.631 | 96022.799 | 94395.559 | 93271.013 | 92462.634 | 92005.393 | 91697.964 | 91418.784 | 91134.621 | 90787.262 | 90442.189 | 90060.695 | 89674.678 | 89337.036 | 89147.435 | 88995.948 | 88827.809 | 88640.631 | 88501.114 | 88511.126 | 88542.77 | 88627.381 | 88868.863 | 89144.442 | 89427.919 | 89721.425 | 90028.338 | 90346.783 | 90674.086
NPgN | BSP | NG FES - Consumer Transformation | Domestic (MWh) | WORMALD GREEN 132/33KV | 68434.678 | 59821.036 | 57207.207 | 56227.364 | 55539.907 | 55036.501 | 54737.153 | 54525.091 | 54329.697 | 54131.799 | 53902.265 | 53674.575 | 53426.019 | 53175.305 | 52952.898 | 52810.397 | 52699.341 | 52579.029 | 52447.848 | 52344.334 | 52327.366 | 52322.595 | 52348.076 | 52464.314 | 52600.81 | 52742.193 | 52890.014 | 53045.524 | 53207.767 | 53375.145
NPgY | BSP | NG FES - Consumer Transformation | Domestic (MWh) | ATTERCLIFFE | 65356.848 | 57347.598 | 54908.874 | 53983.472 | 53328.764 | 52844.564 | 52549.679 | 52335.886 | 52137.663 | 51937.213 | 51713.007 | 51490.629 | 51248.693 | 51004.769 | 50787.187 | 50639.302 | 50529.07 | 50410.245 | 50281.136 | 50177.703 | 50155.002 | 50143.408 | 50159.641 | 50260.867 | 50381.608 | 50507.244 | 50639.436 | 50778.953 | 50924.892 | 51075.749
NPgY | BSP | NG FES - Consumer Transformation | Domestic (MWh) | BARUGH 132/66KV | 134606.527 | 117825.604 | 112728.541 | 110811.21 | 109462.655 | 108472.27 | 107879.444 | 107456.802 | 107066.743 | 106671.879 | 106218.822 | 105769.304 | 105278.821 | 104783.991 | 104344.339 | 104058.248 | 103838.167 | 103599.864 | 103340.075 | 103134.226 | 103097.693 | 103084.865 | 103131.077 | 103355.245 | 103619.444 | 103893.439 | 104180.343 | 104482.445 | 104797.875 | 105123.5
NPgY | BSP | NG FES - Consumer Transformation | Domestic (MWh) | BEESTON ROYDS 132/33KV | 156555.699 | 138377.308 | 132823.159 | 130677.505 | 129141.421 | 127989.115 | 127262.904 | 126718.983 | 126209.87 | 125695.433 | 125158.23 | 124626.109 | 124049.634 | 123469.239 | 122948.467 | 122558.172 | 122300.953 | 122025.236 | 121726.242 | 121484.825 | 121424.943 | 121388.567 | 121411.702 | 121626.621 | 121888.701 | 122163.359 | 122455.76 | 122765.28 | 123089.492 | 123424.975
NPgY | BSP | NG FES - Consumer Transformation | Domestic (MWh) | BEVERLEY 132/33KV | 171920.862 | 150950.334 | 144602.15 | 142224.089 | 140555.674 | 139333.636 | 138607.322 | 138092.573 | 137617.785 | 137136.066 | 136595.07 | 136058.43 | 135470.178 | 134876.261 | 134351.072 | 134008.394 | 133767.13 | 133503.238 | 133212.349 | 132988.579 | 132975.89 | 132992.26 | 133080.614 | 133391.128 | 133752.975 | 134127.574 | 134519.34 | 134930.582 | 135358.432 | 135799.048
NPgY | BSP | NG FES - Consumer Transformation | Domestic (MWh) | BINGLEY 132/33KV | 132003.583 | 116963.717 | 112369.278 | 110588.551 | 109310.949 | 108349.913 | 107740.352 | 107280.929 | 106850.023 | 106414.435 | 105969.547 | 105529.069 | 105051.89 | 104571.575 | 104140.515 | 103809.899 | 103603.119 | 103381.325 | 103140.329 | 102946.756 | 102902.749 | 102877.752 | 102900.758 | 103081.931 | 103302.958 | 103534.787 | 103782.072 | 104043.755 | 104317.576 | 104600.737
NPgY | BSP | NG FES - Consumer Transformation | Domestic (MWh) | BLACKBURN MEADOWS B | 35051.043 | 30759.316 | 29451.712 | 28954.657 | 28602.61 | 28341.906 | 28182.588 | 28066.706 | 27959.17 | 27850.456 | 27729.213 | 27608.977 | 27478.288 | 27346.562 | 27228.952 | 27148.365 | 27088.356 | 27023.772 | 26953.698 | 26897.371 | 26884.242 | 26877.041 | 26884.706 | 26937.839 | 27001.432 | 27067.657 | 27137.419 | 27211.09 | 27288.197 | 27367.931
NPgY | BSP | NG FES - Consumer Transformation | Domestic (MWh) | BLYTON | 82379.363 | 71958.552 | 68857.753 | 67752.53 | 67003.364 | 66477.574 | 66200.243 | 66028.195 | 65875.389 | 65717.981 | 65518.687 | 65320.469 | 65095.935 | 64867.611 | 64673.263 | 64584.64 | 64524.893 | 64453.071 | 64367.564 | 64315.706 | 64369.715 | 64439.112 | 64545.356 | 64762.764 | 65004.621 | 65252.036 | 65506.52 | 65770.901 | 66043.324 | 66322.001
NPgY | BSP | NG FES - Consumer Transformation | Domestic (MWh) | BRADFORD | 170020.458 | 150809.004 | 144924.059 | 142625.202 | 140967.758 | 139714.033 | 138908.453 | 138294.494 | 137717.104 | 137134.033 | 136544.63 | 135961.218 | 135331.118 | 134697.314 | 134126.472 | 133678.136 | 133396.94 | 133096.857 | 132772.329 | 132508.254 | 132434.858 | 132385.394 | 132396.714 | 132609.797 | 132874.275 | 133152.862 | 133451.773 | 133769.071 | 134101.942 | 134446.785
NPgY | BSP | NG FES - Consumer Transformation | Domestic (MWh) | BRAMHAM | 87766.721 | 76968.034 | 73723.574 | 72532.271 | 71707.639 | 71113.344 | 70775.045 | 70545.611 | 70336.414 | 70123.058 | 69875.858 | 69630.449 | 69358.141 | 69082.488 | 68842.131 | 68700.749 | 68605.192 | 68497.663 | 68376.107 | 68289.2 | 68311.323 | 68348.734 | 68423.424 | 68612.802 | 68828.349 | 69050.211 | 69280.446 | 69520.869 | 69769.754 | 70025.183
NPgY | BSP | NG FES - Consumer Transformation | Domestic (MWh) | BRANSHOLME | 53219.097 | 46952.006 | 45040.945 | 44308.004 | 43785.747 | 43396.118 | 43153.809 | 42974.507 | 42807.252 | 42638.134 | 42458.207 | 42279.9 | 42086.27 | 41891.184 | 41716.682 | 41590.532 | 41505.117 | 41413.189 | 41313.219 | 41233.193 | 41215.993 | 41207.142 | 41219.188 | 41297.562 | 41391.939 | 41490.508 | 41594.878 | 41705.182 | 41820.554 | 41939.83
NPgY | BSP | NG FES - Consumer Transformation | Domestic (MWh) | BRIGHOUSE 132/33KV | 126555.23 | 111680.652 | 107137.751 | 105388.222 | 104138.328 | 103203.042 | 102617 | 102180.432 | 101772.461 | 101360.227 | 100923.668 | 100491.141 | 100022.372 | 99550.338 | 99127.125 | 98815.508 | 98604.21 | 98377.637 | 98132.047 | 97933.686 | 97884.081 | 97854.001 | 97873.25 | 98049.501 | 98263.789 | 98488.099 | 98726.409 | 98978.607 | 99242.793 | 99516.167
NPgY | BSP | NG FES - Consumer Transformation | Domestic (MWh) | DONCASTER B/THORPE MARSH | 279775.309 | 244448.455 | 233753.808 | 229772.988 | 226992.563 | 224967.88 | 223782.642 | 222956.472 | 222198.774 | 221430.404 | 220524.197 | 219624.423 | 218637.719 | 217640.954 | 216760.311 | 216219.481 | 215792.527 | 215326.213 | 214814.219 | 214416.219 | 214376.403 | 214387.564 | 214524.977 | 215038.795 | 215635.737 | 216252.553 | 216895.008 | 217569.574 | 218272.201 | 218996.343
NPgY | BSP | NG FES - Consumer Transformation | Domestic (MWh) | DONCASTER CENTRAL | 44260.691 | 38912.623 | 37286.586 | 36670.167 | 36234.266 | 35912.013 | 35715.983 | 35573.941 | 35442.192 | 35308.836 | 35161.848 | 35016.083 | 34857.195 | 34696.955 | 34554.272 | 34456.431 | 34386.987 | 34311.833 | 34229.784 | 34164.832 | 34153.72 | 34149.921 | 34164.423 | 34235.666 | 34320.161 | 34408.019 | 34500.44 | 34597.822 | 34699.492 | 34804.454
NPgY | BSP | NG FES - Consumer Transformation | Domestic (MWh) | DRIFFIELD/BEVERLEY GROUP | 186585.693 | 163229.844 | 156229.689 | 153682.857 | 151931.301 | 150679.239 | 149982.211 | 149521.11 | 149103.747 | 148677.228 | 148165.523 | 147657.262 | 147090.772 | 146516.761 | 146019.071 | 145745.915 | 145553.854 | 145335.543 | 145086.911 | 144913.436 | 144976.18 | 145072.58 | 145250.75 | 145677.033 | 146158.758 | 146653.515 | 147165.251 | 147698.802 | 148250.511 | 148816.244
NPgY | BSP | NG FES - Consumer Transformation | Domestic (MWh) | FEATHERSTONE | 126228.652 | 111406.04 | 106884.01 | 105146.715 | 103907.432 | 102981.654 | 102403.969 | 101975.161 | 101574.767 | 101169.975 | 100741.243 | 100316.444 | 99855.453 | 99391.116 | 98975.412 | 98671.433 | 98467.283 | 98247.857 | 98009.448 | 97818.112 | 97775.064 | 97751.525 | 97777.093 | 97959.188 | 98179.227 | 98409.244 | 98653.181 | 98911.042 | 99180.84 | 99459.804
NPgY | BSP | NG FES - Consumer Transformation | Domestic (MWh) | GIRLINGTON | 99702.924 | 87847.928 | 84221.49 | 82822.346 | 81821.818 | 81072.371 | 80601.436 | 80249.829 | 79921.192 | 79589.394 | 79234.484 | 78882.863 | 78502.604 | 78119.882 | 77776.132 | 77523.948 | 77346.29 | 77156.519 | 76951.754 | 76784.682 | 76736.006 | 76703.044 | 76709.743 | 76841.206 | 77002.53 | 77171.659 | 77351.614 | 77542.478 | 77742.849 | 77950.488
NPgY | BSP | NG FES - Consumer Transformation | Domestic (MWh) | HALIFAX 132/33KV | 59929.74 | 53932.721 | 52085.582 | 51337.797 | 50786.41 | 50358.433 | 50067.58 | 49835.093 | 49613.511 | 49389.791 | 49189.667 | 48992.05 | 48779.734 | 48566.606 | 48372.974 | 48195.508 | 48108.914 | 48017.13 | 47917.666 | 47836.524 | 47813.739 | 47797.082 | 47796.463 | 47858.218 | 47938.437 | 48024.264 | 48118.759 | 48219.484 | 48325.184 | 48434.742
NPgY | BSP | NG FES - Consumer Transformation | Domestic (MWh) | HECKMONDWIKE | 101201.975 | 89073.986 | 85374.692 | 83959.37 | 82952.59 | 82203.108 | 81739.254 | 81397.7 | 81079.589 | 80758.062 | 80409.164 | 80063.325 | 79687.922 | 79309.709 | 78971.342 | 78730.643 | 78560.249 | 78377.156 | 78178.537 | 78018.595 | 77980.359 | 77958.451 | 77977.647 | 78125.134 | 78302.944 | 78488.57 | 78684.921 | 78892.474 | 79109.775 | 79334.54
NPgY | BSP | NG FES - Consumer Transformation | Domestic (MWh) | HOLMFIELD | 110610.322 | 97597.084 | 93622.81 | 92092.589 | 90999.547 | 90181.774 | 89669.545 | 89288.076 | 88931.628 | 88571.447 | 88189.697 | 87811.478 | 87401.585 | 86988.848 | 86618.826 | 86346.739 | 86161.89 | 85963.692 | 85748.886 | 85575.4 | 85532.002 | 85505.705 | 85522.566 | 85676.694 | 85864.049 | 86060.149 | 86268.457 | 86488.908 | 86719.832 | 86958.784
NPgY | BSP | NG FES - Consumer Transformation | Domestic (MWh) | HULL EAST 132/33KV | 100765.816 | 88170.379 | 84356.846 | 82934.013 | 81938.651 | 81212.317 | 80784.683 | 80484.71 | 80209.004 | 79929.388 | 79604.89 | 79282.84 | 78929.881 | 78573.457 | 78258.392 | 78060.56 | 77909.878 | 77745.378 | 77564.691 | 77424.517 | 77411.552 | 77416.5 | 77465.801 | 77648.775 | 77861.705 | 78081.882 | 78311.563 | 78552.727 | 78803.847 | 79062.6
NPgY | BSP | NG FES - Consumer Transformation | Domestic (MWh) | HULL SOUTH | 162862.726 | 144840.557 | 139296.52 | 137101.192 | 135505.193 | 134286.454 | 133486.364 | 132865.388 | 132278.863 | 131687.305 | 131103.355 | 130525.713 | 129904.716 | 129280.805 | 128716.08 | 128255.421 | 127970.608 | 127668.732 | 127344.23 | 127076.221 | 126986.097 | 126917.912 | 126905.3 | 127081.122 | 127306.309 | 127545.406 | 127804.732 | 128081.627 | 128373.25 | 128676.239
NPgY | BSP | NG FES - Consumer Transformation | Domestic (MWh) | HULL WEST | 98849.622 | 86647.76 | 82942.859 | 81547.828 | 80565.932 | 79844.107 | 79410.958 | 79101.279 | 78815.162 | 78525.419 | 78197.096 | 77871.415 | 77515.931 | 77157.316 | 76838.788 | 76628.999 | 76472.595 | 76303.049 | 76117.898 | 75971.883 | 75948.743 | 75942.666 | 75979.028 | 76144.592 | 76339.596 | 76541.876 | 76753.846 | 76976.963 | 77209.763 | 77449.98
NPgY | BSP | NG FES - Consumer Transformation | Domestic (MWh) | HUMBERSTON | 65219.178 | 57177.727 | 54727.12 | 53796.152 | 53137.099 | 52649.349 | 52351.675 | 52135.459 | 51934.919 | 51732.225 | 51504.51 | 51278.68 | 51033.321 | 50786.041 | 50565.219 | 50414.848 | 50300.864 | 50178.307 | 50045.503 | 49938.476 | 49912.366 | 49897.418 | 49910.466 | 50008.612 | 50126.187 | 50248.616 | 50377.538 | 50513.726 | 50656.329 | 50803.83
NPgY | BSP | NG FES - Consumer Transformation | Domestic (MWh) | HUNNINGLEY | 52118.245 | 45783.594 | 43857.073 | 43127.105 | 42611.095 | 42229.811 | 41998.179 | 41830.59 | 41675.243 | 41518.037 | 41343.477 | 41170.34 | 40981.659 | 40791.362 | 40621.877 | 40506.59 | 40423.07 | 40332.743 | 40234.239 | 40156.021 | 40141.673 | 40136.061 | 40152.301 | 40235.842 | 40334.977 | 40438.047 | 40546.415 | 40660.642 | 40779.959 | 40903.18
NPgY | BSP | NG FES - Consumer Transformation | Domestic (MWh) | HUNSHELF | 59960.372 | 52276.799 | 49962.341 | 49113.387 | 48526.379 | 48104.138 | 47864.883 | 47703.721 | 47557.303 | 47408.322 | 47226.151 | 47045.18 | 46845.244 | 46642.963 | 46465.896 | 46366.085 | 46285.82 | 46196.878 | 46098.019 | 46024 | 46027.909 | 46043.094 | 46085.921 | 46210.496 | 46352.815 | 46499.242 | 46650.882 | 46809.491 | 46974.114 | 47143.352
NPgY | BSP | NG FES - Consumer Transformation | Domestic (MWh) | IMMINGHAM | 32128.234 | 28015.786 | 26785.884 | 26342.772 | 26040.148 | 25825.774 | 25709.5 | 25634.938 | 25568.117 | 25499.685 | 25413.394 | 25327.597 | 25231.508 | 25134.01 | 25049.963 | 25008.161 | 24976.165 | 24939.425 | 24897.314 | 24868.51 | 24881.518 | 24900.624 | 24934.486 | 25012.225 | 25099.481 | 25188.899 | 25281.039 | 25376.995 | 25476.147 | 25577.768
NPgY | BSP | NG FES - Consumer Transformation | Domestic (MWh) | KIRKHAW LANE | 70409.971 | 62124.681 | 59608.664 | 58652.892 | 57975.963 | 57474.429 | 57167.759 | 56944.246 | 56736.436 | 56525.876 | 56301.06 | 56078.232 | 55834.988 | 55589.662 | 55371.466 | 55217.414 | 55117.293 | 55008.48 | 54888.969 | 54795.799 | 54785.699 | 54786.613 | 54815.017 | 54931.113 | 55068.381 | 55211.146 | 55361.548 | 55519.821 | 55684.737 | 55854.771
NPgY | BSP | NG FES - Consumer Transformation | Domestic (MWh) | KIRKSTALL C 2/5 | 46328.06 | 42263.536 | 41002.58 | 40469.766 | 40066.862 | 39745.409 | 39514.552 | 39322.029 | 39136.483 | 38949.192 | 38799.284 | 38651.623 | 38493.93 | 38335.991 | 38191.142 | 38038.905 | 37980.466 | 37919.119 | 37852.552 | 37797.945 | 37781.865 | 37768.832 | 37764.2 | 37801.265 | 37852.852 | 37909.239 | 37973.429 | 38042.257 | 38114.546 | 38189.551
NPgY | BSP | NG FES - Consumer Transformation | Domestic (MWh) | KIRKSTALL C/RING ROAD HORSFORTH | 112730.044 | 100787.774 | 97125.768 | 95674.458 | 94618.149 | 93810.206 | 93278.264 | 92863.987 | 92471.839 | 92075.628 | 91701.222 | 91331.033 | 90931.5 | 90529.843 | 90167.135 | 89858.973 | 89693.382 | 89516.619 | 89324.477 | 89169.39 | 89131.949 | 89108.079 | 89119.113 | 89255.347 | 89426.053 | 89606.746 | 89802.397 | 90010.058 | 90227.541 | 90452.622
NPgY | BSP | NG FES - Consumer Transformation | Domestic (MWh) | LEEDS EAST | 166214.671 | 150014.582 | 145025.994 | 142996.889 | 141496.168 | 140327.269 | 139527.347 | 138884.204 | 138270.118 | 137649.834 | 137108.872 | 136574.898 | 136000.94 | 135424.801 | 134901.21 | 134408.986 | 134185.054 | 133947.37 | 133688.778 | 133479.391 | 133427.244 | 133390.937 | 133396.252 | 133570.107 | 133795.402 | 134036.571 | 134302.517 | 134585.727 | 134882.475 | 135189.767
NPgY | BSP | NG FES - Consumer Transformation | Domestic (MWh) | LEEDS NORTH | 141525.323 | 128976.496 | 125092.459 | 123463.001 | 122235.698 | 121260.521 | 120565.887 | 119989.925 | 119435.524 | 118875.647 | 118425.159 | 117981.319 | 117506.369 | 117030.425 | 116594.903 | 116142.513 | 115970.165 | 115788.548 | 115590.725 | 115429.98 | 115388.678 | 115357.155 | 115352.302 | 115476.618 | 115645.26 | 115828.431 | 116035.11 | 116256.084 | 116487.729 | 116727.753
NPgY | BSP | NG FES - Consumer Transformation | Domestic (MWh) | LINDLEY | 152614.812 | 134457.665 | 128924.071 | 126808.053 | 125303.295 | 124183.329 | 123490.448 | 122980.234 | 122504.871 | 122024.144 | 121506.922 | 120994.355 | 120437.535 | 119876.548 | 119375.144 | 119016.331 | 118769.348 | 118503.523 | 118214.525 | 117983.3 | 117933.817 | 117908.541 | 117944.074 | 118171.186 | 118444.043 | 118728.751 | 119029.862 | 119347.833 | 119680.33 | 120023.961
NPgY | BSP | NG FES - Consumer Transformation | Domestic (MWh) | LOW ROAD | 103534.502 | 93255.227 | 90094.172 | 88817.019 | 87876.264 | 87146.804 | 86652.264 | 86257.593 | 85881.475 | 85501.488 | 85164.611 | 84831.969 | 84473.971 | 84114.474 | 83788.353 | 83488.414 | 83347.778 | 83198.206 | 83035.376 | 82903.92 | 82872.565 | 82851.639 | 82857.934 | 82971.341 | 83116.705 | 83271.797 | 83441.948 | 83622.921 | 83812.444 | 84008.619
NPgY | BSP | NG FES - Consumer Transformation | Domestic (MWh) | MALLARD WAY | 55160.919 | 49096.729 | 47239.956 | 46511.758 | 45985.285 | 45585.723 | 45327.134 | 45128.736 | 44941.727 | 44752.777 | 44567.156 | 44383.494 | 44184.974 | 43985.284 | 43805.416 | 43659.73 | 43574.901 | 43484.196 | 43385.7 | 43306.181 | 43286.736 | 43274.568 | 43281.003 | 43351.176 | 43438.118 | 43529.77 | 43628.329 | 43732.817 | 43842.257 | 43955.512
NPgY | BSP | NG FES - Consumer Transformation | Domestic (MWh) | MENSTON | 105266.472 | 93138.053 | 89445.179 | 88027.822 | 87017.205 | 86262.425 | 85791.795 | 85442.428 | 85115.974 | 84785.54 | 84442.818 | 84103.355 | 83734.122 | 83362.106 | 83029.78 | 82783.301 | 82629.103 | 82462.537 | 82280.392 | 82136.6 | 82113.814 | 82106.649 | 82138.71 | 82298.656 | 82490.344 | 82690.491 | 82902.625 | 83126.364 | 83359.856 | 83600.858
NPgY | BSP | NG FES - Consumer Transformation | Domestic (MWh) | MOSS ROAD | 52730.747 | 46516.973 | 44619.37 | 43889.086 | 43367.596 | 42977.585 | 42733.53 | 42551.95 | 42382.329 | 42210.935 | 42028.854 | 41848.443 | 41652.892 | 41455.967 | 41279.442 | 41149.987 | 41061.65 | 40966.914 | 40864.231 | 40781.29 | 40760.524 | 40747.942 | 40756.033 | 40829.736 | 40919.281 | 41012.989 | 41112.5 | 41217.803 | 41328.113 | 41442.261
NPgY | BSP | NG FES - Consumer Transformation | Domestic (MWh) | OSGODBY 1/2 | 0 | 0 | 0 | 0 | 0 | 0 | 0 | 0 | 0 | 0 | 0 | 0 | 0 | 0 | 0 | 0 | 0 | 0 | 0 | 0 | 0 | 0 | 0 | 0 | 0 | 0 | 0 | 0 | 0 | 0
NPgY | BSP | NG FES - Consumer Transformation | Domestic (MWh) | OSGODBY 3/4 | 72398.983 | 63325.635 | 60612.634 | 59631.711 | 58960.011 | 58482.439 | 58220.657 | 58050.489 | 57897.22 | 57740.228 | 57549.657 | 57360.305 | 57148.236 | 56933.127 | 56747.644 | 56650.555 | 56583.709 | 56506.579 | 56417.63 | 56357.9 | 56390.033 | 56435.328 | 56512.417 | 56685.996 | 56881.086 | 57081.189 | 57287.79 | 57502.933 | 57725.114 | 57952.745
NPgY | BSP | NG FES - Consumer Transformation | Domestic (MWh) | RODLEY | 154386.404 | 136708.386 | 131305 | 129210.245 | 127707.132 | 126576.415 | 125859.192 | 125318.752 | 124811.982 | 124299.886 | 123773.699 | 123252.646 | 122688.431 | 122120.504 | 121610.509 | 121220.689 | 120972.234 | 120706.017 | 120417.167 | 120184.136 | 120127.235 | 120092.793 | 120115.27 | 120324.001 | 120579.341 | 120847.277 | 121133.173 | 121435.891 | 121752.919 | 122080.94
NPgY | BSP | NG FES - Consumer Transformation | Domestic (MWh) | SAINT ANDREWS ROAD 132/33KV | 123523.326 | 108998.992 | 104561.962 | 102852.307 | 101630.51 | 100715.918 | 100142.32 | 99714.681 | 99314.983 | 98911.152 | 98483.467 | 98059.743 | 97600.664 | 97138.424 | 96723.863 | 96418.213 | 96210.448 | 95987.791 | 95746.586 | 95551.494 | 95501.61 | 95470.784 | 95488.124 | 95658.703 | 95866.398 | 96083.873 | 96315.016 | 96559.699 | 96816.082 | 97081.429
NPgY | BSP | NG FES - Consumer Transformation | Domestic (MWh) | SALTEND 132/33KV | 15.989 | 13.927 | 13.305 | 13.076 | 12.917 | 12.803 | 12.737 | 12.693 | 12.653 | 12.611 | 12.561 | 12.511 | 12.456 | 12.401 | 12.352 | 12.324 | 12.301 | 12.275 | 12.247 | 12.226 | 12.225 | 12.228 | 12.238 | 12.269 | 12.306 | 12.344 | 12.383 | 12.424 | 12.466 | 12.51
NPgY | BSP | NG FES - Consumer Transformation | Domestic (MWh) | SANTON | 73289.06 | 63918.661 | 61108.664 | 60088.996 | 59389.131 | 58890.248 | 58614.681 | 58434.186 | 58271.44 | 58105.215 | 57898.867 | 57693.789 | 57465.393 | 57233.934 | 57033.155 | 56927.376 | 56845.289 | 56752.505 | 56647.55 | 56572.888 | 56593.346 | 56627.611 | 56695.451 | 56863.094 | 57052.44 | 57246.761 | 57447.387 | 57656.635 | 57873.177 | 58095.34
NPgY | BSP | NG FES - Consumer Transformation | Domestic (MWh) | SCUNTHORPE NORTH | 44090.375 | 38652.217 | 37001.801 | 36381.145 | 35944.618 | 35624.013 | 35432.151 | 35295.359 | 35169.072 | 35041.153 | 34895.938 | 34751.856 | 34594.427 | 34435.551 | 34294.541 | 34202.246 | 34133.524 | 34058.888 | 33977.241 | 33913.053 | 33903.772 | 33902.118 | 33919.451 | 33994.565 | 34082.829 | 34174.343 | 34270.171 | 34370.993 | 34476.153 | 34584.64
NPgY | BSP | NG FES - Consumer Transformation | Domestic (MWh) | SCUNTHORPE SOUTH | 80423.637 | 70379.134 | 67330.414 | 66186.186 | 65382.552 | 64793.406 | 64442.445 | 64193.444 | 63963.954 | 63731.557 | 63463.433 | 63197.334 | 62906.615 | 62613.2 | 62352.815 | 62185.499 | 62056.13 | 61915.743 | 61762.416 | 61641.419 | 61622.016 | 61616.888 | 61647.289 | 61784.517 | 61945.681 | 62112.679 | 62287.32 | 62471.094 | 62662.877 | 62860.791
NPgY | BSP | NG FES - Consumer Transformation | Domestic (MWh) | SILSDEN | 157481.459 | 137796.728 | 131854.938 | 129654.161 | 128122.096 | 127010.584 | 126366.011 | 125920.635 | 125512.818 | 125098.38 | 124613.922 | 124133.07 | 123603.768 | 123068.839 | 122598.443 | 122312.34 | 122099.337 | 121864.678 | 121604.73 | 121408.064 | 121410.031 | 121440.045 | 121539.059 | 121846.699 | 122201.12 | 122566.765 | 122947.139 | 123345.564 | 123759.424 | 124185.14
NPgY | BSP | NG FES - Consumer Transformation | Domestic (MWh) | SOWERBY BRIDGE 132/33KV | 137023.452 | 120646.146 | 115675.413 | 113794.442 | 112465.845 | 111484.706 | 110889.331 | 110458.613 | 110059.028 | 109654.108 | 109213.651 | 108777.04 | 108300.273 | 107819.418 | 107392.216 | 107097.459 | 106898.612 | 106682.538 | 106445.484 | 106260.595 | 106239.819 | 106241.115 | 106297.37 | 106526.54 | 106796.744 | 107077.427 | 107372.533 | 107682.955 | 108006.388 | 108339.82
NPgY | BSP | NG FES - Consumer Transformation | Domestic (MWh) | STAYGATE | 126333.536 | 111129.798 | 106490.178 | 104714.38 | 103450.946 | 102510.221 | 101927.671 | 101498.533 | 101098.867 | 100695.014 | 100255.086 | 99819.01 | 99345.972 | 98869.457 | 98442.925 | 98140.34 | 97923.098 | 97689.944 | 97437.393 | 97233.362 | 97181.865 | 97150.938 | 97171.721 | 97353.211 | 97572.505 | 97801.51 | 98043.787 | 98300.059 | 98568.534 | 98846.351
NPgY | BSP | NG FES - Consumer Transformation | Domestic (MWh) | THORNHILL 132KV | 141367.064 | 124195.835 | 118970.813 | 116987.811 | 115584.648 | 114546.579 | 113913.834 | 113454.537 | 113028.399 | 112597.264 | 112120.079 | 111646.897 | 111131.763 | 110612.404 | 110149.452 | 109831.839 | 109602.256 | 109354.41 | 109084.55 | 108869.606 | 108827.351 | 108808.644 | 108848.878 | 109070.963 | 109335.3 | 109610.318 | 109899.795 | 110205.07 | 110524.075 | 110853.597
NPgY | BSP | NG FES - Consumer Transformation | Domestic (MWh) | WAKEFIELD MONCKTON ROAD | 90200.488 | 80612.787 | 77673.021 | 76508.856 | 75661.985 | 75014.615 | 74588.929 | 74257.753 | 73944.372 | 73627.742 | 73327.566 | 73030.755 | 72710.42 | 72388.373 | 72097.611 | 71851.816 | 71718.605 | 71576.404 | 71421.885 | 71297.141 | 71266.855 | 71247.552 | 71256.38 | 71365.691 | 71502.561 | 71647.389 | 71804.103 | 71970.458 | 72144.688 | 72325.015
NPgY | BSP | NG FES - Consumer Transformation | Domestic (MWh) | WAKEFIELD NORTH | 144704.716 | 127705.103 | 122514.571 | 120516.765 | 119089.989 | 118022.759 | 117354.716 | 116857.495 | 116392.946 | 115923.48 | 115426.345 | 114933.78 | 114399.755 | 113861.952 | 113379.948 | 113025.819 | 112786.18 | 112529.046 | 112250.151 | 112025.246 | 111970.423 | 111937.953 | 111961.878 | 112165.34 | 112412.303 | 112670.723 | 112945.128 | 113235.457 | 113539.497 | 113854.056
NPgY | BSP | NG FES - Consumer Transformation | Domestic (MWh) | WEST MELTON | 209789.85 | 184357.461 | 176622.457 | 173689.676 | 171615.609 | 170082.214 | 169149.302 | 168473.31 | 167846.388 | 167211.951 | 166510.163 | 165814.182 | 165055.854 | 164291.111 | 163609.899 | 163144.048 | 162809.385 | 162447.522 | 162052.894 | 161739.635 | 161682.509 | 161660.301 | 161725.456 | 162060.492 | 162458.301 | 162871.995 | 163307.166 | 163765.867 | 164244.97 | 164739.723
NPgY | BSP | NG FES - Consumer Transformation | Domestic (MWh) | WHINMOOR | 159928.263 | 142393.274 | 137030.348 | 134931.584 | 133416.115 | 132267.529 | 131526.646 | 130959.72 | 130425.622 | 129885.713 | 129356.604 | 128833.041 | 128266.349 | 127696.126 | 127183.191 | 126769.126 | 126532.089 | 126277.957 | 126001.195 | 125779.311 | 125731.321 | 125704.405 | 125731.199 | 125942.583 | 126202.632 | 126476.341 | 126770.069 | 127081.086 | 127406.442 | 127742.87
NPgY | BSP | NG FES - Consumer Transformation | Domestic (MWh) | WOLD NEWTON | 84409.22 | 73843.48 | 70736.008 | 69659.64 | 68945.095 | 68456.982 | 68220.985 | 68091.098 | 67979.973 | 67863.115 | 67706.551 | 67550.591 | 67367.436 | 67179.904 | 67026.596 | 66980.877 | 66966.946 | 66940.54 | 66900.082 | 66893.674 | 66994.618 | 67111.183 | 67264.421 | 67530.423 | 67821.526 | 68118.231 | 68422.117 | 68736.379 | 69058.653 | 69387.215
NPgY | BSP | NG FES - Consumer Transformation | Domestic (MWh) | YARBOROUGH ROAD 132/33KV | 108297.399 | 94887.989 | 90822.379 | 89297.925 | 88227.854 | 87443.787 | 86977.294 | 86646.575 | 86341.701 | 86032.726 | 85679.728 | 85329.476 | 84946.331 | 84559.593 | 84216.89 | 83995.544 | 83830.21 | 83650.282 | 83453.11 | 83298.999 | 83280.195 | 83280.261 | 83327.188 | 83516.412 | 83737.896 | 83967.296 | 84207.184 | 84459.351 | 84722.164 | 84993.139
NPgN | BSP | NG FES - Falling Short | Domestic (MWh) | ANNFIELD | 135245.4 | 136470.145 | 136862.313 | 136389.274 | 135290.676 | 132518.292 | 130223.617 | 128368.921 | 126674.938 | 125590.098 | 125802.84 | 126031.055 | 126334.304 | 126612.159 | 126882.015 | 127213.655 | 127721.091 | 128280.346 | 128826.996 | 129423.263 | 130188.283 | 130973.371 | 131774.153 | 132589.91 | 133408.229 | 134228.833 | 135048.02 | 135867.254 | 136689.77 | 137512.125
NPgN | BSP | NG FES - Falling Short | Domestic (MWh) | BARRACK ROAD | 87649.499 | 88039.248 | 88280.162 | 88186.657 | 87855.394 | 86876.162 | 86038.271 | 85373.035 | 84771.559 | 84407.858 | 84550.372 | 84670.98 | 84820.127 | 84959.093 | 85094.19 | 85257.953 | 85484.123 | 85731.635 | 85970.593 | 86222.308 | 86541.255 | 86868.097 | 87201.084 | 87538.689 | 87877.491 | 88216.721 | 88554.564 | 88893.444 | 89233.495 | 89573.735
NPgN | BSP | NG FES - Falling Short | Domestic (MWh) | BLUCHER | 143207.06 | 144321.472 | 144732.101 | 144329.284 | 143339.935 | 140775.935 | 138640.91 | 136920.336 | 135351.239 | 134355.799 | 134582.892 | 134811.898 | 135111.268 | 135386.56 | 135653.955 | 135981.656 | 136472.305 | 137012.346 | 137538.894 | 138109.306 | 138839.56 | 139588.844 | 140353.016 | 141130.841 | 141911.245 | 142693.672 | 143474.459 | 144255.822 | 145040.308 | 145824.827
NPgN | BSP | NG FES - Falling Short | Domestic (MWh) | BOWESFIELD | 174135.792 | 175663.884 | 176191.683 | 175647.18 | 174328.478 | 170935.74 | 168127.421 | 165865.129 | 163802.691 | 162495.611 | 162797.102 | 163112.287 | 163520.331 | 163896.739 | 164263.091 | 164709.331 | 165369.712 | 166094.366 | 166802.63 | 167570.969 | 168548.501 | 169551.035 | 170572.918 | 171612.946 | 172655.982 | 173701.548 | 174744.82 | 175788.432 | 176835.941 | 177883.213
NPgN | BSP | NG FES - Falling Short | Domestic (MWh) | CHIRTON GRANGE | 119717.917 | 120667.562 | 120992.859 | 120617.721 | 119737.389 | 117502.073 | 115641.328 | 114137.781 | 112765.001 | 111886.115 | 112058.7 | 112235.906 | 112473.694 | 112690.897 | 112901.408 | 113161.868 | 113564.342 | 114009.14 | 114442.672 | 114914.486 | 115523.335 | 116148.279 | 116785.888 | 117435.26 | 118086.775 | 118740.024 | 119391.998 | 120044.157 | 120698.925 | 121353.586
NPgN | BSP | NG FES - Falling Short | Domestic (MWh) | COALBURNS | 55020.498 | 55559.213 | 55749.216 | 55581.431 | 55155.073 | 54036.785 | 53117.169 | 52379.44 | 51708.279 | 51288.881 | 51405.836 | 51529.546 | 51684.281 | 51828.4 | 51969.228 | 52138.363 | 52377.357 | 52637.606 | 52892.671 | 53168.269 | 53513.464 | 53867.169 | 54227.319 | 54593.559 | 54960.69 | 55328.602 | 55695.579 | 56062.725 | 56431.127 | 56799.428
NPgN | BSP | NG FES - Falling Short | Domestic (MWh) | DARLINGTON CENTRAL | 72057.202 | 72686.437 | 72897.895 | 72663.315 | 72106.514 | 70686.76 | 69510.387 | 68560.986 | 67694.535 | 67142.252 | 67259.215 | 67382.275 | 67543.977 | 67692.547 | 67836.932 | 68013.654 | 68280.452 | 68574.037 | 68860.868 | 69172.835 | 69571.924 | 69981.376 | 70398.914 | 70824.082 | 71250.568 | 71678.184 | 72104.986 | 72531.884 | 72960.456 | 73388.953
NPgN | BSP | NG FES - Falling Short | Domestic (MWh) | DARLINGTON NORTH | 104486.296 | 105401.259 | 105698.765 | 105342.776 | 104514.539 | 102422.023 | 100687.477 | 99285.434 | 98004.874 | 97184.567 | 97344.611 | 97514.549 | 97741.12 | 97948.503 | 98149.786 | 98397.458 | 98778.116 | 99198.012 | 99608.143 | 100055.329 | 100630.105 | 101219.984 | 101821.713 | 102434.681 | 103049.615 | 103666.263 | 104281.843 | 104897.474 | 105515.582 | 106133.575
NPgN | BSP | NG FES - Falling Short | Domestic (MWh) | DUNSTON | 207076.607 | 208548.363 | 209111.668 | 208562.787 | 207213.911 | 203713.182 | 200786.837 | 198429.15 | 196280.214 | 194916.762 | 195225.233 | 195527.665 | 195926.228 | 196291.98 | 196646.902 | 197086.171 | 197745.789 | 198473.264 | 199181.22 | 199946.983 | 200931.324 | 201941.654 | 202972.261 | 204021.044 | 205073.346 | 206128.193 | 207180.444 | 208233.796 | 209291.319 | 210348.929
NPgN | BSP | NG FES - Falling Short | Domestic (MWh) | FLATWORTH | 69105.196 | 69655.306 | 69852.616 | 69649.79 | 69158.311 | 67892.354 | 66839.106 | 65989.672 | 65214.722 | 64721.88 | 64830.171 | 64940.468 | 65085.387 | 65218.484 | 65347.726 | 65506.289 | 65745.346 | 66008.644 | 66265.439 | 66544.039 | 66901.16 | 67267.608 | 67641.363 | 68021.867 | 68403.628 | 68786.396 | 69168.395 | 69550.618 | 69934.372 | 70318.121
NPgN | BSP | NG FES - Falling Short | Domestic (MWh) | GOSFORTH | 140084.706 | 141120.944 | 141502.67 | 141108.817 | 140156.435 | 137703.475 | 135656.031 | 134004.635 | 132498.372 | 131539.468 | 131745.844 | 131951.377 | 132223.891 | 132473.52 | 132715.57 | 133014.204 | 133468.652 | 133970.237 | 134458.558 | 134987.896 | 135669.4 | 136368.78 | 137082.202 | 137808.392 | 138536.991 | 139267.4 | 139996.19 | 140725.42 | 141457.514 | 142189.545
NPgN | BSP | NG FES - Falling Short | Domestic (MWh) | HARROGATE 132/33KV | 22265.041 | 22439.004 | 22497.183 | 22425.378 | 22259.875 | 21843.077 | 21495.873 | 21215.075 | 20958.639 | 20793.894 | 20824.131 | 20855.202 | 20897.495 | 20935.985 | 20973.229 | 21019.335 | 21092.113 | 21172.73 | 21251.236 | 21336.795 | 21447.702 | 21561.522 | 21677.653 | 21795.935 | 21914.599 | 22033.569 | 22152.315 | 22271.038 | 22390.22 | 22509.351
NPgN | BSP | NG FES - Falling Short | Domestic (MWh) | HUSTHWAITE | 23340.038 | 23582.353 | 23679.713 | 23627.013 | 23466.019 | 23014.932 | 22646.858 | 22355.094 | 22091.35 | 21933.173 | 21999.917 | 22069.083 | 22151.251 | 22228.892 | 22305.149 | 22394.997 | 22512.366 | 22638.578 | 22762.553 | 22895.008 | 23056.59 | 23221.871 | 23389.833 | 23560.264 | 23730.977 | 23901.914 | 24072.239 | 24242.746 | 24413.721 | 24584.64
NPgN | BSP | NG FES - Falling Short | Domestic (MWh) | LEEMING BAR_SKEEBY | 132020.713 | 133315.744 | 133802.805 | 133448.442 | 132486.895 | 129899.156 | 127776.208 | 126081.794 | 124544.791 | 123600.079 | 123916.16 | 124245.573 | 124647.831 | 125024.984 | 125394.361 | 125834.093 | 126433.75 | 127083.175 | 127719.997 | 128404.227 | 129251.658 | 130119.202 | 131001.688 | 131898.062 | 132796.21 | 133695.802 | 134592.549 | 135489.857 | 136389.845 | 137289.446
NPgN | BSP | NG FES - Falling Short | Domestic (MWh) | LINTON | 94254.659 | 95273.697 | 95709.411 | 95540.141 | 94934.409 | 93159.012 | 91717.777 | 90583.982 | 89563.114 | 88967.712 | 89279.321 | 89600.107 | 89973.307 | 90328.071 | 90677.227 | 91084.872 | 91599.796 | 92150.254 | 92691.606 | 93266.998 | 93959.843 | 94667.937 | 95386.845 | 96115.599 | 96845.334 | 97575.796 | 98303.359 | 99031.932 | 99762.31 | 100492.469
NPgN | BSP | NG FES - Falling Short | Domestic (MWh) | MALTON GRID | 107064.268 | 108100.831 | 108461.235 | 108126.989 | 107290.848 | 105111.631 | 103318.166 | 101878.093 | 100567.475 | 99745.744 | 99965.085 | 100197.421 | 100489.974 | 100761.958 | 101027.567 | 101347.611 | 101803.673 | 102300.983 | 102788.202 | 103315.195 | 103977.168 | 104655.563 | 105346.417 | 106049.044 | 106753.383 | 107459.215 | 108163.25 | 108867.541 | 109574.239 | 110280.7
NPgN | BSP | NG FES - Falling Short | Domestic (MWh) | MELROSEGATE | 222325.507 | 224130.126 | 224775.591 | 224120.083 | 222526.034 | 218414.585 | 214998.052 | 212244.414 | 209733.197 | 208139.135 | 208498.679 | 208866.457 | 209346.734 | 209788.596 | 210217.93 | 210741.652 | 211527.686 | 212392.321 | 213235.942 | 214150.637 | 215320.134 | 216519.713 | 217742.862 | 218987.851 | 220236.778 | 221488.871 | 222738.428 | 223988.459 | 225243.326 | 226498.013
NPgN | BSP | NG FES - Falling Short | Domestic (MWh) | NORTH TEES | 153670.741 | 154976.739 | 155401.832 | 154881.608 | 153678.578 | 150646.698 | 148129.724 | 146094.005 | 144234.219 | 143040.424 | 143265.053 | 143502.123 | 143821.128 | 144112.4 | 144394.844 | 144744.847 | 145286.784 | 145885.6 | 146470.09 | 147107.796 | 147930.211 | 148774.534 | 149636.043 | 150513.773 | 151394.396 | 152277.506 | 153159.045 | 154040.777 | 154926.126 | 155811.368
NPgN | BSP | NG FES - Falling Short | Domestic (MWh) | POTTER HOUSE | 142830.18 | 144071.018 | 144490.208 | 144028.794 | 142931.089 | 140129.191 | 137806.698 | 135932.055 | 134220.905 | 133129.988 | 133360.835 | 133603.31 | 133922.099 | 134214.941 | 134499.492 | 134847.762 | 135374.184 | 135953.592 | 136519.637 | 137135.319 | 137923.28 | 138731.765 | 139556.303 | 140395.982 | 141238.347 | 142083.02 | 142926.164 | 143769.56 | 144616.334 | 145463.028
NPgN | BSP | NG FES - Falling Short | Domestic (MWh) | RAVENSWORTH | 51343.432 | 51774.441 | 51917.59 | 51748.623 | 51354.283 | 50356.056 | 49527.084 | 48857.045 | 48245.12 | 47853.133 | 47929.605 | 48009.707 | 48116.868 | 48214.869 | 48309.953 | 48427.61 | 48608.399 | 48808 | 49002.82 | 49215.117 | 49488.461 | 49769.075 | 50055.383 | 50347.04 | 50639.665 | 50933.112 | 51226.022 | 51519.043 | 51813.269 | 52107.48
NPgN | BSP | NG FES - Falling Short | Domestic (MWh) | SCARBOROUGH GRID | 147130.315 | 148394.879 | 148791.318 | 148269.182 | 147083.828 | 144122.941 | 141666.398 | 139678.384 | 137862.132 | 136693.15 | 136900.758 | 137122.18 | 137423.077 | 137697.16 | 137962.693 | 138291.275 | 138808.188 | 139380.076 | 139938.115 | 140547.842 | 141336.109 | 142145.095 | 142970.421 | 143811.255 | 144654.682 | 145500.339 | 146344.477 | 147188.308 | 148035.399 | 148882.085
NPgN | BSP | NG FES - Falling Short | Domestic (MWh) | SEAL SANDS | 11.745 | 11.856 | 11.893 | 11.852 | 11.756 | 11.51 | 11.307 | 11.143 | 10.994 | 10.898 | 10.918 | 10.94 | 10.969 | 10.995 | 11.02 | 11.052 | 11.098 | 11.15 | 11.2 | 11.255 | 11.325 | 11.396 | 11.469 | 11.544 | 11.619 | 11.694 | 11.769 | 11.843 | 11.919 | 11.994
NPgN | BSP | NG FES - Falling Short | Domestic (MWh) | SPADEADAM 33KV | 1705.357 | 1733.215 | 1751.8 | 1760.165 | 1761.235 | 1742.584 | 1729.419 | 1721.441 | 1715.411 | 1716.545 | 1733.002 | 1749.398 | 1766.675 | 1783.593 | 1800.411 | 1819.26 | 1838.854 | 1859.006 | 1878.971 | 1899.444 | 1921.874 | 1944.644 | 1967.587 | 1990.65 | 2013.677 | 2036.657 | 2059.457 | 2082.344 | 2105.229 | 2128.104
NPgN | BSP | NG FES - Falling Short | Domestic (MWh) | SPENNYMOOR 132/66KV | 176849.863 | 178499.916 | 179036.333 | 178426.754 | 176988.354 | 173332.834 | 170312.559 | 167874.658 | 165649.406 | 164230.728 | 164530.666 | 164852.663 | 165274.089 | 165661.796 | 166038.948 | 166499.773 | 167191.748 | 167952.226 | 168696.226 | 169506.339 | 170539.925 | 171600.311 | 172681.515 | 173782.605 | 174887.012 | 175994.404 | 177099.755 | 178205.28 | 179315.142 | 180424.803
NPgN | BSP | NG FES - Falling Short | Domestic (MWh) | TORONTO | 115208.152 | 116320.768 | 116707.795 | 116348.319 | 115449.328 | 113106.612 | 111177.931 | 109628.792 | 108218.531 | 107333.616 | 107567.843 | 107815.962 | 108128.814 | 108419.553 | 108703.423 | 109045.473 | 109534.177 | 110067.284 | 110589.557 | 111154.641 | 111864.992 | 112593.028 | 113334.523 | 114088.749 | 114844.888 | 115602.706 | 116358.682 | 117114.963 | 117873.896 | 118632.626
NPgN | BSP | NG FES - Falling Short | Domestic (MWh) | WORMALD GREEN 132/33KV | 68434.678 | 69046.888 | 69245.359 | 69010.888 | 68463.898 | 67080.344 | 65935.762 | 65012.048 | 64169.424 | 63631.796 | 63742.674 | 63860.599 | 64015.981 | 64158.681 | 64297.38 | 64467.201 | 64724.292 | 65007.167 | 65283.572 | 65584.399 | 65969.179 | 66363.815 | 66766.105 | 67175.64 | 67586.288 | 67997.888 | 68408.579 | 68819.179 | 69231.245 | 69643.083
NPgY | BSP | NG FES - Falling Short | Domestic (MWh) | ATTERCLIFFE | 65356.848 | 65918.584 | 66107.156 | 65894.355 | 65391.505 | 64111.775 | 63050.153 | 62192.609 | 61409.518 | 60909.133 | 61011.327 | 61118.665 | 61260.791 | 61391.096 | 61517.615 | 61672.911 | 61909.723 | 62170.724 | 62425.623 | 62703.14 | 63059.259 | 63424.731 | 63797.543 | 64177.283 | 64558.281 | 64940.362 | 65321.796 | 65703.346 | 66086.462 | 66469.561
NPgY | BSP | NG FES - Falling Short | Domestic (MWh) | BARUGH 132/66KV | 134606.527 | 135801.275 | 136198.109 | 135751.6 | 134695.682 | 132008.213 | 129782.935 | 127986.695 | 126347.234 | 125301.679 | 125521.267 | 125753.658 | 126059.134 | 126339.795 | 126612.582 | 126946.418 | 127450.686 | 128005.535 | 128547.781 | 129137.843 | 129892.528 | 130666.806 | 131456.371 | 132260.406 | 133066.917 | 133875.58 | 134682.725 | 135490.012 | 136300.463 | 137110.76
NPgY | BSP | NG FES - Falling Short | Domestic (MWh) | BEESTON ROYDS 132/33KV | 156555.699 | 157793.224 | 158237.741 | 157779.412 | 156669.763 | 153812.547 | 151434.438 | 149516.254 | 147766.086 | 146652.518 | 146895.405 | 147142.366 | 147467.396 | 147765.767 | 148055.375 | 148409.648 | 148946.956 | 149539.011 | 150116.289 | 150742.626 | 151546.175 | 152370.592 | 153211.456 | 154067.528 | 154926.468 | 155787.704 | 156647.329 | 157507.326 | 158370.769 | 159234.167
NPgY | BSP | NG FES - Falling Short | Domestic (MWh) | BEVERLEY 132/33KV | 171920.862 | 173444.594 | 173991.437 | 173485.582 | 172219.747 | 168917.457 | 166187.291 | 163992.94 | 161994.634 | 160737.814 | 161060.589 | 161395.78 | 161822.117 | 162217.263 | 162602.478 | 163068.103 | 163742.038 | 164479.069 | 165199.863 | 165979.429 | 166964.539 | 167974.392 | 169003.274 | 170049.913 | 171099.45 | 172151.391 | 173200.862 | 174250.844 | 175304.626 | 176358.202
NPgY | BSP | NG FES - Falling Short | Domestic (MWh) | BINGLEY 132/33KV | 132003.583 | 133024.558 | 133404.939 | 133040.486 | 132139.262 | 129796.695 | 127846.245 | 126275.679 | 124844.15 | 123938.013 | 124150.919 | 124364.817 | 124643.058 | 124899.254 | 125148.175 | 125451.916 | 125904.932 | 126403.111 | 126888.767 | 127414.25 | 128085.851 | 128774.7 | 129477.046 | 130191.729 | 130908.683 | 131627.376 | 132344.482 | 133062.001 | 133782.267 | 134502.459
NPgY | BSP | NG FES - Falling Short | Domestic (MWh) | BLACKBURN MEADOWS B | 35051.043 | 35350.18 | 35449.684 | 35334.272 | 35063.589 | 34377.014 | 33807.247 | 33346.829 | 32926.337 | 32657.245 | 32710.726 | 32766.928 | 32841.749 | 32910.251 | 32976.725 | 33058.44 | 33183.924 | 33322.353 | 33457.503 | 33604.733 | 33794.006 | 33988.252 | 34186.41 | 34388.258 | 34590.772 | 34793.857 | 34996.597 | 35199.375 | 35402.978 | 35606.558
NPgY | BSP | NG FES - Falling Short | Domestic (MWh) | BLYTON | 82379.363 | 83223.85 | 83556.479 | 83359.202 | 82779.305 | 81174.654 | 79862.952 | 78820.541 | 77876.842 | 77305.914 | 77529.534 | 77761.896 | 78040.197 | 78302.549 | 78560.006 | 78864.379 | 79267.181 | 79701.308 | 80127.586 | 80583.945 | 81143.352 | 81715.794 | 82297.771 | 82888.58 | 83480.49 | 84073.303 | 84664.137 | 85255.589 | 85848.778 | 86441.818
NPgY | BSP | NG FES - Falling Short | Domestic (MWh) | BRADFORD | 170020.458 | 171298.054 | 171768.351 | 171289.636 | 170127.103 | 167127.998 | 164626.296 | 162608.776 | 160768.431 | 159597.673 | 159852.975 | 160108.314 | 160445.613 | 160754.882 | 161054.844 | 161423.108 | 161983.104 | 162600.787 | 163202.357 | 163854.418 | 164692.806 | 165553.031 | 166430.47 | 167323.636 | 168219.795 | 169118.245 | 170014.848 | 170911.912 | 171812.522 | 172713.059
NPgY | BSP | NG FES - Falling Short | Domestic (MWh) | BRAMHAM | 87766.721 | 88590.677 | 88903.47 | 88671.576 | 88046.517 | 86367.906 | 84986.71 | 83882.611 | 82880.003 | 82260.876 | 82458.884 | 82663.87 | 82916.033 | 83151.927 | 83382.714 | 83658.328 | 84038.487 | 84451.11 | 84855.402 | 85290.19 | 85831.172 | 86385.236 | 86949.123 | 87522.116 | 88096.439 | 88671.843 | 89245.592 | 89819.8 | 90395.884 | 90971.843
NPgY | BSP | NG FES - Falling Short | Domestic (MWh) | BRANSHOLME | 53219.097 | 53652.944 | 53808.168 | 53651.146 | 53268.758 | 52281.881 | 51461.736 | 50800.488 | 50197.258 | 49814.102 | 49900.098 | 49988.2 | 50103.353 | 50209.274 | 50312.21 | 50438.401 | 50627.139 | 50834.784 | 51037.448 | 51257.296 | 51538.459 | 51826.979 | 52121.239 | 52420.821 | 52721.393 | 53022.776 | 53323.559 | 53624.56 | 53926.783 | 54229.032
NPgY | BSP | NG FES - Falling Short | Domestic (MWh) | BRIGHOUSE 132/33KV | 126555.23 | 127571.085 | 127928.191 | 127545.271 | 126628.343 | 124279.188 | 122325.035 | 120747.827 | 119308.343 | 118390.561 | 118584.262 | 118782.712 | 119045.175 | 119285.819 | 119519.332 | 119805.572 | 120242.108 | 120723.439 | 121192.844 | 121702.765 | 122357.776 | 123029.866 | 123715.416 | 124413.473 | 125113.859 | 125816.139 | 126517.133 | 127218.366 | 127922.419 | 128626.409
NPgY | BSP | NG FES - Falling Short | Domestic (MWh) | DONCASTER B/THORPE MARSH | 279775.309 | 282358.497 | 283234.134 | 282327.565 | 280132.203 | 274487.556 | 269823.828 | 266065.258 | 262636.872 | 260462.889 | 260963.337 | 261494.123 | 262179.546 | 262812.312 | 263428.51 | 264177.696 | 265283.892 | 266496.892 | 267683.799 | 268972.853 | 270610.288 | 272289.822 | 274001.949 | 275745.003 | 277493.315 | 279246.278 | 280995.866 | 282746.165 | 284503.316 | 286260.343
NPgY | BSP | NG FES - Falling Short | Domestic (MWh) | DONCASTER CENTRAL | 44260.691 | 44639.319 | 44772.298 | 44637.53 | 44309.361 | 43462.912 | 42761.097 | 42195.436 | 41679.457 | 41352.092 | 41426.807 | 41504.373 | 41605.133 | 41697.979 | 41788.277 | 41898.233 | 42062.089 | 42242.093 | 42417.943 | 42608.744 | 42852.02 | 43101.568 | 43356.013 | 43615.043 | 43874.897 | 44135.446 | 44395.5 | 44655.676 | 44916.883 | 45178.082
NPgY | BSP | NG FES - Falling Short | Domestic (MWh) | DRIFFIELD/BEVERLEY GROUP | 186585.693 | 188393.962 | 189074.255 | 188572.949 | 187218.617 | 183579.536 | 180590.802 | 178203.281 | 176036.164 | 174700.757 | 175136.945 | 175591.097 | 176147.592 | 176668.818 | 177179.059 | 177786.969 | 178621.03 | 179525.237 | 180411.698 | 181364.804 | 182547.723 | 183758.967 | 184991.389 | 186243.523 | 187498.372 | 188755.461 | 190008.834 | 191263.072 | 192521.263 | 193779.061
NPgY | BSP | NG FES - Falling Short | Domestic (MWh) | FEATHERSTONE | 126228.652 | 127249.08 | 127613.093 | 127239.303 | 126333.151 | 123999.047 | 122058.63 | 120493.97 | 119066.618 | 118159.365 | 118360.308 | 118565.853 | 118835.228 | 119082.81 | 119323.288 | 119617.434 | 120060.356 | 120547.912 | 121023.573 | 121539.61 | 122200.315 | 122878.162 | 123569.443 | 124273.179 | 124979.204 | 125687.079 | 126393.559 | 127100.372 | 127809.985 | 128519.551
NPgY | BSP | NG FES - Falling Short | Domestic (MWh) | GIRLINGTON | 99702.924 | 100500.762 | 100767.319 | 100444.062 | 99695.268 | 97805.599 | 96232.785 | 94960.753 | 93798.821 | 93052.74 | 93191.825 | 93335.722 | 93530.626 | 93708.233 | 93880.217 | 94093.303 | 94426.888 | 94796.075 | 95155.877 | 95548.092 | 96055.59 | 96576.532 | 97108.105 | 97649.607 | 98192.915 | 98737.704 | 99281.509 | 99825.353 | 100371.387 | 100917.294
NPgY | BSP | NG FES - Falling Short | Domestic (MWh) | HALIFAX 132/33KV | 59929.74 | 60308.731 | 60479.828 | 60360.725 | 60033.332 | 59143.911 | 58396.639 | 57797.865 | 57253.489 | 56914.347 | 57012.479 | 57104.304 | 57221.065 | 57329.139 | 57434.15 | 57560.882 | 57745.254 | 57947.57 | 58144.099 | 58354.617 | 58622.635 | 58897.34 | 59177.326 | 59461.86 | 59747.361 | 60033.464 | 60318.83 | 60604.542 | 60891.316 | 61178.115
NPgY | BSP | NG FES - Falling Short | Domestic (MWh) | HECKMONDWIKE | 101201.975 | 102039.618 | 102327.09 | 102009.196 | 101254.187 | 99327.569 | 97726.865 | 96434.296 | 95254.248 | 94500.805 | 94656.355 | 94817.615 | 95031.283 | 95227.119 | 95417.18 | 95650.362 | 96006.6 | 96399.402 | 96782.703 | 97199.59 | 97735.074 | 98284.567 | 98845.088 | 99415.932 | 99988.674 | 100563.001 | 101136.316 | 101709.8 | 102285.608 | 102861.367
NPgY | BSP | NG FES - Falling Short | Domestic (MWh) | HOLMFIELD | 110610.322 | 111498.533 | 111809.781 | 111473.609 | 110670.307 | 108614.16 | 106903.854 | 105523.413 | 104263.556 | 103460.129 | 103628.949 | 103802.004 | 104031.056 | 104241.028 | 104444.772 | 104694.739 | 105076.044 | 105496.508 | 105906.547 | 106352.019 | 106924.343 | 107511.594 | 108110.598 | 108720.519 | 109332.453 | 109946.02 | 110558.433 | 111171.046 | 111786.102 | 112401.088
NPgY | BSP | NG FES - Falling Short | Domestic (MWh) | HULL EAST 132/33KV | 100765.816 | 101681.814 | 101995.589 | 101675.192 | 100896.607 | 98891.257 | 97234.029 | 95899.397 | 94682.722 | 93912.576 | 94093.672 | 94284.558 | 94530.404 | 94757.526 | 94978.738 | 95247.437 | 95642.683 | 96075.872 | 96499.6 | 96959.291 | 97542.682 | 98140.935 | 98750.666 | 99371.226 | 99993.56 | 100617.426 | 101239.956 | 101862.688 | 102487.751 | 103112.687
NPgY | BSP | NG FES - Falling Short | Domestic (MWh) | HULL SOUTH | 162862.726 | 164018.466 | 164441.444 | 163979.1 | 162879.527 | 160066.97 | 157713.918 | 155813.293 | 154078.561 | 152968.935 | 153189.907 | 153407.829 | 153702.25 | 153970.621 | 154230.361 | 154554.608 | 155056.89 | 155613.171 | 156154.112 | 156741.477 | 157502.766 | 158284.502 | 159082.35 | 159894.778 | 160710.069 | 161527.495 | 162343.144 | 163159.412 | 163979.031 | 164798.673
NPgY | BSP | NG FES - Falling Short | Domestic (MWh) | HULL WEST | 98849.622 | 99718.753 | 100013.657 | 99696.112 | 98936.231 | 96991.647 | 95381.518 | 94083.15 | 92898.815 | 92145.868 | 92311.681 | 92485.865 | 92713.101 | 92922.293 | 93125.751 | 93374.204 | 93745.665 | 94153.854 | 94552.759 | 94986.134 | 95539.025 | 96106.163 | 96684.374 | 97273.009 | 97863.4 | 98455.288 | 99045.963 | 99636.79 | 100229.873 | 100822.832
NPgY | BSP | NG FES - Falling Short | Domestic (MWh) | HUMBERSTON | 65219.178 | 65778.084 | 65960.216 | 65739.475 | 65227.681 | 63936.476 | 62865.01 | 61998.623 | 61207.175 | 60699.54 | 60796.35 | 60898.662 | 61035.869 | 61161.256 | 61282.859 | 61432.692 | 61664.837 | 61921.21 | 62171.476 | 62444.438 | 62796.088 | 63156.998 | 63525.204 | 63900.313 | 64276.65 | 64654.044 | 65030.806 | 65407.578 | 65785.876 | 66164.098
NPgY | BSP | NG FES - Falling Short | Domestic (MWh) | HUNNINGLEY | 52118.245 | 52566.672 | 52722.259 | 52560.441 | 52169.268 | 51163.596 | 50329.73 | 49657.177 | 49043.441 | 48653.261 | 48739.782 | 48829.979 | 48947.689 | 49056.019 | 49161.339 | 49289.899 | 49482.483 | 49694.215 | 49901.075 | 50125.757 | 50412.683 | 50707.067 | 51007.279 | 51312.965 | 51619.649 | 51927.182 | 52234.161 | 52541.29 | 52849.666 | 53158.047
NPgY | BSP | NG FES - Falling Short | Domestic (MWh) | HUNSHELF | 59960.372 | 60538.742 | 60738.7 | 60549.685 | 60079.528 | 58857.086 | 57850.46 | 57041.587 | 56305.061 | 55842.27 | 55962.623 | 56090.289 | 56251.686 | 56401.569 | 56547.873 | 56724.314 | 56977.357 | 57253.545 | 57524.097 | 57816.978 | 58185.56 | 58563.344 | 58948.144 | 59339.589 | 59732.04 | 60125.378 | 60517.78 | 60910.329 | 61304.266 | 61698.1
NPgY | BSP | NG FES - Falling Short | Domestic (MWh) | IMMINGHAM | 32128.234 | 32452.171 | 32572.564 | 32484.022 | 32244.504 | 31600.875 | 31073.173 | 30651.617 | 30268.91 | 30033.185 | 30110.735 | 30192.13 | 30291.648 | 30384.922 | 30476.274 | 30585.08 | 30733.781 | 30894.868 | 31052.919 | 31222.943 | 31433.628 | 31649.374 | 31868.895 | 32091.954 | 32315.502 | 32539.471 | 32762.795 | 32986.291 | 33210.508 | 33434.674
NPgY | BSP | NG FES - Falling Short | Domestic (MWh) | KIRKHAW LANE | 70409.971 | 70999.539 | 71219.646 | 71026.2 | 70534.358 | 69242.063 | 68170.71 | 67309.844 | 66525.894 | 66033.383 | 66162.089 | 66293.463 | 66460.624 | 66615.497 | 66766.39 | 66948.844 | 67213.242 | 67502.6 | 67785.302 | 68090.659 | 68477.105 | 68873.304 | 69277.042 | 69687.737 | 70099.654 | 70512.547 | 70924.496 | 71336.738 | 71750.524 | 72164.289
NPgY | BSP | NG FES - Falling Short | Domestic (MWh) | KIRKSTALL C 2/5 | 46328.06 | 46566.868 | 46701.636 | 46644.862 | 46451.353 | 45886.631 | 45407.336 | 45026.488 | 44681.798 | 44472.986 | 44553.725 | 44624.912 | 44712.451 | 44794.162 | 44873.678 | 44968.381 | 45100.114 | 45243.935 | 45383.205 | 45530.458 | 45716.062 | 45906.09 | 46099.607 | 46295.89 | 46492.84 | 46690.088 | 46886.682 | 47083.683 | 47281.354 | 47479.076
NPgY | BSP | NG FES - Falling Short | Domestic (MWh) | KIRKSTALL C/RING ROAD HORSFORTH | 112730.044 | 113517.151 | 113846.666 | 113591.576 | 112915.904 | 111107.967 | 109595.921 | 108382.22 | 107277.572 | 106585.779 | 106774.119 | 106956.029 | 107188.328 | 107403.177 | 107612.053 | 107864.663 | 108233.774 | 108638.771 | 109032.988 | 109456.925 | 109996.412 | 110549.518 | 111113.33 | 111686.635 | 112261.871 | 112838.451 | 113413.696 | 113989.549 | 114567.616 | 115145.75
NPgY | BSP | NG FES - Falling Short | Domestic (MWh) | LEEDS EAST | 166214.671 | 167240.893 | 167732.151 | 167442.298 | 166592.17 | 164228.515 | 162240.816 | 160652.697 | 159210.824 | 158321.534 | 158610.441 | 158878.351 | 159213.347 | 159524.804 | 159827.877 | 160191.391 | 160708.218 | 161273.568 | 161822.834 | 162408.948 | 163150.409 | 163910.108 | 164684.133 | 165470.313 | 166259.149 | 167049.565 | 167837.814 | 168627.298 | 169419.682 | 170212.245
NPgY | BSP | NG FES - Falling Short | Domestic (MWh) | LEEDS NORTH | 141525.323 | 142279.744 | 142702.21 | 142531.186 | 141936.187 | 140190.763 | 138712.224 | 137538.354 | 136476.259 | 135834.98 | 136090.882 | 136318.699 | 136597.235 | 136857.681 | 137111.368 | 137412.924 | 137828.591 | 138281.652 | 138720.838 | 139185.172 | 139768.365 | 140365.415 | 140973.33 | 141589.921 | 142208.57 | 142828.175 | 143445.726 | 144064.601 | 144685.587 | 145306.767
NPgY | BSP | NG FES - Falling Short | Domestic (MWh) | LINDLEY | 152614.812 | 153872.049 | 154312.027 | 153846.589 | 152727.829 | 149857.383 | 147473.393 | 145550.762 | 143796.908 | 142681.254 | 142924.724 | 143175.609 | 143504.809 | 143807.319 | 144101.173 | 144460.399 | 145002.454 | 145599.105 | 146181.349 | 146813.402 | 147622.545 | 148452.577 | 149298.973 | 150160.602 | 151024.932 | 151891.465 | 152756.261 | 153621.3 | 154489.683 | 155357.901
NPgY | BSP | NG FES - Falling Short | Domestic (MWh) | LOW ROAD | 103534.502 | 104193.437 | 104500.302 | 104309.73 | 103762.134 | 102250.825 | 100981.853 | 99967.232 | 99045.699 | 98475.928 | 98656.101 | 98824.723 | 99036.1 | 99232.514 | 99423.651 | 99653.148 | 99980.438 | 100338.529 | 100686.62 | 101058.585 | 101529.31 | 102011.648 | 102503.098 | 103002.351 | 103503.268 | 104005.208 | 104505.796 | 105007.114 | 105510.275 | 106013.53
NPgY | BSP | NG FES - Falling Short | Domestic (MWh) | MALLARD WAY | 55160.919 | 55565.988 | 55725.341 | 55586.051 | 55231.658 | 54299.004 | 53520.575 | 52894.449 | 52323.979 | 51964.282 | 52053.806 | 52141.985 | 52255.938 | 52361.019 | 52463.11 | 52587.053 | 52771.026 | 52973.239 | 53170.201 | 53382.779 | 53654.211 | 53932.564 | 54216.372 | 54505.103 | 54794.806 | 55085.226 | 55375.034 | 55665.065 | 55956.229 | 56247.403
NPgY | BSP | NG FES - Falling Short | Domestic (MWh) | MENSTON | 105266.472 | 106110.889 | 106429.604 | 106145.64 | 105427.176 | 103542.366 | 101976.54 | 100717.848 | 99571.513 | 98850.137 | 99034.178 | 99220.087 | 99458.087 | 99678.199 | 99892.451 | 100152.08 | 100531.56 | 100947.499 | 101353.449 | 101791.888 | 102348.524 | 102919.24 | 103500.894 | 104092.565 | 104686.027 | 105280.875 | 105874.348 | 106468.214 | 107064.294 | 107660.319
NPgY | BSP | NG FES - Falling Short | Domestic (MWh) | MOSS ROAD | 52730.747 | 53155.57 | 53304.322 | 53143.8 | 52760.079 | 51777.788 | 50960.758 | 50301.24 | 49699.261 | 49315.302 | 49395.849 | 49478.51 | 49587.927 | 49688.226 | 49785.549 | 49904.883 | 50087.065 | 50287.965 | 50483.901 | 50696.802 | 50970.339 | 51251.017 | 51537.323 | 51828.866 | 52121.385 | 52414.7 | 52707.484 | 53000.368 | 53294.432 | 53588.473
NPgY | BSP | NG FES - Falling Short | Domestic (MWh) | OSGODBY 1/2 | 0 | 0 | 0 | 0 | 0 | 0 | 0 | 0 | 0 | 0 | 0 | 0 | 0 | 0 | 0 | 0 | 0 | 0 | 0 | 0 | 0 | 0 | 0 | 0 | 0 | 0 | 0 | 0 | 0 | 0
NPgY | BSP | NG FES - Falling Short | Domestic (MWh) | OSGODBY 3/4 | 72398.983 | 73112.017 | 73385.42 | 73199.156 | 72681.064 | 71274.139 | 70120.375 | 69200.423 | 68366.2 | 67855.476 | 68033.96 | 68219.474 | 68444.813 | 68656.388 | 68863.698 | 69110.059 | 69443.367 | 69803.925 | 70157.591 | 70537.201 | 71006.207 | 71486.339 | 71974.718 | 72470.751 | 72967.8 | 73465.682 | 73962.007 | 74458.749 | 74957.013 | 75455.132
NPgY | BSP | NG FES - Falling Short | Domestic (MWh) | RODLEY | 154386.404 | 155584.706 | 156025.495 | 155590.158 | 154523.093 | 151760.169 | 149459.179 | 147604.7 | 145913.412 | 144840.036 | 145083.245 | 145328.421 | 145649.314 | 145944.297 | 146230.719 | 146580.499 | 147107.202 | 147687.1 | 148252.389 | 148864.808 | 149649.299 | 150454.059 | 151274.77 | 152110.134 | 152948.269 | 153788.574 | 154627.211 | 155466.288 | 156308.684 | 157151.04
NPgY | BSP | NG FES - Falling Short | Domestic (MWh) | SAINT ANDREWS ROAD 132/33KV | 123523.326 | 124513.055 | 124859.4 | 124483.254 | 123585.776 | 121290.097 | 119380.185 | 117838.348 | 116431.022 | 115533.054 | 115720.145 | 115911.917 | 116166.178 | 116399.151 | 116625.165 | 116902.465 | 117326.653 | 117794.565 | 118250.836 | 118746.652 | 119384.077 | 120038.143 | 120705.333 | 121384.723 | 122066.382 | 122749.885 | 123432.14 | 124114.604 | 124799.811 | 125484.944
NPgY | BSP | NG FES - Falling Short | Domestic (MWh) | SALTEND 132/33KV | 15.989 | 16.142 | 16.194 | 16.141 | 16.012 | 15.682 | 15.41 | 15.191 | 14.991 | 14.865 | 14.895 | 14.927 | 14.968 | 15.006 | 15.044 | 15.089 | 15.154 | 15.226 | 15.297 | 15.374 | 15.47 | 15.57 | 15.671 | 15.774 | 15.877 | 15.981 | 16.084 | 16.187 | 16.291 | 16.394
NPgY | BSP | NG FES - Falling Short | Domestic (MWh) | SANTON | 73289.06 | 74014.268 | 74277.292 | 74065.036 | 73509.359 | 72034.522 | 70823.296 | 69853.659 | 68972.466 | 68425.691 | 68591.455 | 68765.922 | 68981.6 | 69183.129 | 69380.282 | 69616.032 | 69943.585 | 70299.344 | 70648.181 | 71024.226 | 71492.726 | 71972.62 | 72461.076 | 72957.586 | 73455.238 | 73953.879 | 74451.161 | 74948.743 | 75447.971 | 75947.067
NPgY | BSP | NG FES - Falling Short | Domestic (MWh) | SCUNTHORPE NORTH | 44090.375 | 44480.557 | 44614.837 | 44475.929 | 44139.602 | 43274.544 | 42558.413 | 41981.151 | 41454.573 | 41120.371 | 41196.242 | 41275.843 | 41379.127 | 41474.34 | 41566.984 | 41679.825 | 41847.531 | 42031.659 | 42211.66 | 42407.097 | 42655.989 | 42911.297 | 43171.594 | 43436.592 | 43702.41 | 43968.933 | 44234.941 | 44501.061 | 44768.226 | 45035.374
NPgY | BSP | NG FES - Falling Short | Domestic (MWh) | SCUNTHORPE SOUTH | 80423.637 | 81144.622 | 81386.662 | 81123.338 | 80494.66 | 78887.902 | 77558.031 | 76484.963 | 75505.583 | 74882.009 | 75016.888 | 75159.609 | 75346.159 | 75517.806 | 75684.73 | 75888.603 | 76194.428 | 76530.605 | 76859.278 | 77216.736 | 77673.032 | 78141.181 | 78618.566 | 79104.702 | 79592.369 | 80081.375 | 80569.497 | 81057.78 | 81548.016 | 82038.217
NPgY | BSP | NG FES - Falling Short | Domestic (MWh) | SILSDEN | 157481.459 | 158938.217 | 159451.483 | 158972.577 | 157777.211 | 154663.296 | 152094.741 | 150031.271 | 148152.826 | 146972.997 | 147280.774 | 147603.675 | 148012.507 | 148391.973 | 148762.209 | 149208.967 | 149851.132 | 150552.446 | 151238.879 | 151981.336 | 152916.897 | 153875.762 | 154852.431 | 155845.815 | 156841.746 | 157839.833 | 158835.448 | 159831.424 | 160830.863 | 161829.986
NPgY | BSP | NG FES - Falling Short | Domestic (MWh) | SOWERBY BRIDGE 132/33KV | 137023.452 | 138189.217 | 138611.147 | 138214.369 | 137226.962 | 134655.927 | 132526.061 | 130813.373 | 129253.457 | 128270.506 | 128516.208 | 128769.06 | 129092.724 | 129392.156 | 129683.79 | 130037.086 | 130553.048 | 131118.2 | 131670.365 | 132267.592 | 133024.726 | 133800.934 | 134591.883 | 135396.5 | 136203.394 | 137012.119 | 137818.942 | 138626.113 | 139436.204 | 140246.103
NPgY | BSP | NG FES - Falling Short | Domestic (MWh) | STAYGATE | 126333.536 | 127379.296 | 127732.401 | 127326.523 | 126372.63 | 123950.059 | 121937.006 | 120310.391 | 118824.972 | 117874.414 | 118063.244 | 118259.707 | 118521.882 | 118761.734 | 118994.377 | 119280.959 | 119721.89 | 120208.622 | 120683.506 | 121200.578 | 121866.207 | 122549.369 | 123246.33 | 123956.228 | 124668.484 | 125382.718 | 126095.685 | 126808.827 | 127524.868 | 128240.828
NPgY | BSP | NG FES - Falling Short | Domestic (MWh) | THORNHILL 132KV | 141367.064 | 142573.61 | 142987.547 | 142541.943 | 141475.559 | 138745.879 | 136481.899 | 134655.322 | 132988.529 | 131927.288 | 132156.277 | 132395.062 | 132708.286 | 132996.171 | 133275.916 | 133617.94 | 134133.624 | 134701.068 | 135255.242 | 135857.455 | 136627.831 | 137418.189 | 138224.174 | 139044.828 | 139868.084 | 140693.536 | 141517.429 | 142341.577 | 143168.981 | 143996.284
NPgY | BSP | NG FES - Falling Short | Domestic (MWh) | WAKEFIELD MONCKTON ROAD | 90200.488 | 90832.442 | 91095.139 | 90888.298 | 90343.669 | 88889.744 | 87673.986 | 86697.88 | 85809.418 | 85252.533 | 85402.421 | 85547.41 | 85732.88 | 85904.339 | 86071.023 | 86273.116 | 86568.484 | 86892.643 | 87208.186 | 87547.652 | 87979.86 | 88423.029 | 88874.79 | 89334.173 | 89795.086 | 90257.066 | 90717.942 | 91179.318 | 91642.463 | 92105.657
NPgY | BSP | NG FES - Falling Short | Domestic (MWh) | WAKEFIELD NORTH | 144704.716 | 145868.629 | 146279.893 | 145845.249 | 144800.161 | 142117.788 | 139886.752 | 138086.489 | 136443.579 | 135396.983 | 135621.035 | 135850.459 | 136153.07 | 136430.719 | 136700.22 | 137030.528 | 137532.177 | 138085.04 | 138624.281 | 139209.861 | 139961.365 | 140732.472 | 141519.001 | 142319.848 | 143123.364 | 143929.051 | 144733.235 | 145537.76 | 146345.525 | 147153.248
NPgY | BSP | NG FES - Falling Short | Domestic (MWh) | WEST MELTON | 209789.85 | 211587.021 | 212212.064 | 211563.511 | 209994.89 | 205960.942 | 202615.901 | 199918.442 | 197457.264 | 195893.22 | 196241.69 | 196604.368 | 197077.398 | 197512.803 | 197936.121 | 198452.649 | 199225.913 | 200075.977 | 200906.386 | 201808.085 | 202959.373 | 204140.496 | 205344.927 | 206571.218 | 207801.454 | 209035.027 | 210266.306 | 211498.141 | 212734.908 | 213971.643
NPgY | BSP | NG FES - Falling Short | Domestic (MWh) | WHINMOOR | 159928.263 | 161111.047 | 161585.056 | 161195.077 | 160182.744 | 157497.1 | 155256.829 | 153456.899 | 151817.78 | 150788.353 | 151058.939 | 151325.253 | 151666.16 | 151981.323 | 152287.825 | 152658.932 | 153202.494 | 153798.852 | 154379.998 | 155006.323 | 155803.115 | 156620.133 | 157453.004 | 158300.155 | 159150.124 | 160002.169 | 160852.345 | 161703.326 | 162557.622 | 163412.009
NPgY | BSP | NG FES - Falling Short | Domestic (MWh) | WOLD NEWTON | 84409.22 | 85320.989 | 85714.375 | 85568.375 | 85033.381 | 83455.734 | 82175.706 | 81169.92 | 80264.963 | 79739.374 | 80022.335 | 80313.117 | 80650.612 | 80971.653 | 81287.69 | 81656.383 | 82120.116 | 82615.494 | 83102.694 | 83620.112 | 84242.16 | 84877.809 | 85523.062 | 86177.027 | 86831.815 | 87487.192 | 88139.891 | 88793.506 | 89448.688 | 90103.647
NPgY | BSP | NG FES - Falling Short | Domestic (MWh) | YARBOROUGH ROAD 132/33KV | 108297.399 | 109264.082 | 109596.695 | 109255.273 | 108426.877 | 106294.349 | 104530.182 | 103108.85 | 101812.796 | 100991.404 | 101181.383 | 101380.889 | 101638.802 | 101876.812 | 102108.505 | 102390.276 | 102807.003 | 103264.153 | 103711.138 | 104196.191 | 104812.899 | 105445.392 | 106090.118 | 106746.368 | 107404.562 | 108064.422 | 108722.926 | 109381.66 | 110042.906 | 110704.046
NPgN | BSP | NG FES - Leading the Way | Domestic (MWh) | ANNFIELD | 135245.4 | 114527.394 | 105860.17 | 101923.601 | 98850.718 | 96321.044 | 94077.562 | 92111.374 | 90623.15 | 89509.138 | 88789.893 | 88094.353 | 87408.87 | 86783.908 | 86345.747 | 85943.421 | 85545.773 | 85153.12 | 84741.987 | 84390.53 | 84205.648 | 84041.265 | 83879.317 | 83733.075 | 83536.24 | 83260.785 | 83164.049 | 83073.463 | 82981.348 | 82892.07
NPgN | BSP | NG FES - Leading the Way | Domestic (MWh) | BARRACK ROAD | 87649.499 | 78963.746 | 75317.24 | 73521.002 | 72062.284 | 70815.05 | 69679.134 | 68650.482 | 67807.683 | 67109.621 | 66768.797 | 66436.66 | 66108.992 | 65806.219 | 65577.348 | 65369.763 | 65224.014 | 65078.101 | 64926.311 | 64803.31 | 64749.215 | 64704.799 | 64659.519 | 64614.07 | 64547.336 | 64451.065 | 64412.344 | 64375.779 | 64342.408 | 64310.712
NPgN | BSP | NG FES - Leading the Way | Domestic (MWh) | BLUCHER | 143207.06 | 123426.863 | 115144.3 | 111317.453 | 108303.713 | 105801.009 | 103567.42 | 101594.394 | 100071.21 | 98899.955 | 98192.497 | 97507.017 | 96831.15 | 96212.814 | 95770.942 | 95365.844 | 94992.329 | 94622.488 | 94235.72 | 93907.613 | 93738.298 | 93588.985 | 93441.094 | 93305.149 | 93120.733 | 92862.588 | 92767.625 | 92678.304 | 92589.203 | 92502.999
NPgN | BSP | NG FES - Leading the Way | Domestic (MWh) | BOWESFIELD | 174135.792 | 148355.083 | 137584.046 | 132680.964 | 128849.04 | 125690.387 | 122886.343 | 120425.579 | 118556.938 | 117151.461 | 116274.249 | 115426.158 | 114590.587 | 113830.113 | 113301.249 | 112820.32 | 112354.917 | 111895.216 | 111412.92 | 111005.701 | 110805.598 | 110631.442 | 110459.943 | 110306.555 | 110090.088 | 109776.403 | 109681.236 | 109593.74 | 109505.066 | 109419.993
NPgN | BSP | NG FES - Leading the Way | Domestic (MWh) | CHIRTON GRANGE | 119717.917 | 102729.173 | 95609.961 | 92328.193 | 89747.321 | 87607.211 | 85699.43 | 84016.61 | 82721.337 | 81729.333 | 81115.527 | 80520.975 | 79934.873 | 79398.365 | 79013.595 | 78658.879 | 78326.271 | 77997.238 | 77653.69 | 77360.1 | 77202.581 | 77062.076 | 76923.073 | 76795.078 | 76625.79 | 76393.288 | 76302.192 | 76215.974 | 76129.651 | 76045.826
NPgN | BSP | NG FES - Leading the Way | Domestic (MWh) | COALBURNS | 55020.498 | 46499.205 | 42952.154 | 41360.544 | 40125.633 | 39114.768 | 38221.796 | 37442.901 | 36861.118 | 36433.42 | 36165.042 | 35906.222 | 35651.425 | 35421.37 | 35268.357 | 35132.517 | 34995.237 | 34859.91 | 34716.921 | 34598.523 | 34548.832 | 34507.823 | 34467.822 | 34434.267 | 34379.684 | 34292.492 | 34278.815 | 34267.805 | 34256.057 | 34245.44
NPgN | BSP | NG FES - Leading the Way | Domestic (MWh) | DARLINGTON CENTRAL | 72057.202 | 61335.288 | 56850.832 | 54806.465 | 53207.516 | 51888.626 | 50717.252 | 49688.762 | 48906.683 | 48317.456 | 47945.377 | 47585.453 | 47230.727 | 46907.271 | 46680.206 | 46472.252 | 46270.575 | 46071.313 | 45862.597 | 45685.022 | 45593.615 | 45512.9 | 45433.308 | 45361.376 | 45263.225 | 45124.582 | 45077.262 | 45033.097 | 44988.386 | 44945.166
NPgN | BSP | NG FES - Leading the Way | Domestic (MWh) | DARLINGTON NORTH | 104486.296 | 88788.604 | 82218.225 | 79222.481 | 76879.399 | 74946.804 | 73230.487 | 71723.713 | 70578.089 | 69715.205 | 69163.809 | 68630.326 | 68104.495 | 67624.513 | 67285.746 | 66974.049 | 66670.235 | 66370.084 | 66056.056 | 65787.467 | 65644.986 | 65518.053 | 65392.842 | 65279.11 | 65127.079 | 64915.744 | 64838.721 | 64766.3 | 64692.973 | 64621.828
NPgN | BSP | NG FES - Leading the Way | Domestic (MWh) | DUNSTON | 207076.607 | 179775.915 | 168332.78 | 162994.469 | 158771.219 | 155248.711 | 152095.629 | 149299.834 | 147120.034 | 145421.777 | 144422.659 | 143453.918 | 142499.009 | 141623.59 | 140990.003 | 140409.881 | 139891.929 | 139378.681 | 138843.14 | 138389.806 | 138154.741 | 137947.842 | 137742.572 | 137551.817 | 137294.699 | 136937.679 | 136799.381 | 136668.954 | 136540.256 | 136415.904
NPgN | BSP | NG FES - Leading the Way | Domestic (MWh) | FLATWORTH | 69105.196 | 59399.152 | 55334.981 | 53461.983 | 51988.894 | 50767.19 | 49677.884 | 48716.788 | 47976.948 | 47410.235 | 47063.895 | 46728.403 | 46397.632 | 46095.119 | 45879.339 | 45681.265 | 45496.567 | 45313.769 | 45122.61 | 44960.089 | 44875.491 | 44800.658 | 44726.598 | 44658.655 | 44566.953 | 44438.979 | 44391.691 | 44347.181 | 44302.642 | 44259.509
NPgN | BSP | NG FES - Leading the Way | Domestic (MWh) | GOSFORTH | 140084.706 | 121131.955 | 113188.394 | 109498.457 | 106585.328 | 104160.5 | 101993.023 | 100074.597 | 98585.485 | 97432.144 | 96741.194 | 96071.433 | 95411.136 | 94806.048 | 94369.325 | 93967.659 | 93603.078 | 93241.99 | 92865.092 | 92544.729 | 92375.997 | 92226.492 | 92078.259 | 91940.87 | 91757.369 | 91504.035 | 91404.789 | 91310.903 | 91217.701 | 91127.382
NPgN | BSP | NG FES - Leading the Way | Domestic (MWh) | HARROGATE 132/33KV | 22265.041 | 19107.849 | 17784.268 | 17173.413 | 16692.822 | 16294.173 | 15938.741 | 15625.147 | 15383.506 | 15198.164 | 15083.265 | 14971.983 | 14862.302 | 14761.857 | 14689.553 | 14622.601 | 14560.118 | 14498.328 | 14433.876 | 14378.705 | 14348.749 | 14321.936 | 14295.409 | 14270.922 | 14238.818 | 14195.05 | 14177.44 | 14160.722 | 14144.004 | 14127.756
NPgN | BSP | NG FES - Leading the Way | Domestic (MWh) | HUSTHWAITE | 23340.038 | 19777.316 | 18304.087 | 17651.009 | 17147.36 | 16737.38 | 16376.607 | 16063.345 | 15832.477 | 15665.86 | 15568.339 | 15474.677 | 15382.641 | 15300.854 | 15251.301 | 15210.508 | 15168.464 | 15127.128 | 15082.597 | 15048.459 | 15043.137 | 15041.619 | 15040.486 | 15041.892 | 15034.38 | 15013.156 | 15022.285 | 15032.602 | 15042.635 | 15053.132
NPgN | BSP | NG FES - Leading the Way | Domestic (MWh) | LEEMING BAR_SKEEBY | 132020.713 | 111955.764 | 103626.175 | 99899.318 | 97012.059 | 94651.707 | 92568.556 | 90753.25 | 89401.006 | 88410.226 | 87811.246 | 87234.533 | 86667.338 | 86158.216 | 85830.082 | 85546.462 | 85261.717 | 84981.313 | 84683.187 | 84443.447 | 84365.322 | 84308.152 | 84253.228 | 84212.721 | 84122.633 | 83956.137 | 83960.215 | 83970.746 | 83979.9 | 83991.767
NPgN | BSP | NG FES - Leading the Way | Domestic (MWh) | LINTON | 94254.659 | 79931.862 | 74032.295 | 71437.86 | 69444.988 | 67828.767 | 66410.143 | 65182.137 | 64285.593 | 63647.234 | 63290.014 | 62947.943 | 62612.185 | 62317.385 | 62152.375 | 62025.718 | 61892.009 | 61760.879 | 61616.799 | 61514.692 | 61528.796 | 61558.514 | 61589.678 | 61630.768 | 61635.618 | 61584.953 | 61655.963 | 61731.875 | 61806.609 | 61883.153
NPgN | BSP | NG FES - Leading the Way | Domestic (MWh) | MALTON GRID | 107064.268 | 90503.894 | 83606.886 | 80507.748 | 78101.653 | 76130.931 | 74389.404 | 72869.627 | 71732.71 | 70895.073 | 70367.953 | 69859.508 | 69358.985 | 68906.602 | 68603.804 | 68334.186 | 68062.446 | 67794.568 | 67511.906 | 67277.044 | 67175.528 | 67090.889 | 67008.242 | 66938.113 | 66827.259 | 66653.248 | 66621.781 | 66595.507 | 66567.867 | 66542.46
NPgN | BSP | NG FES - Leading the Way | Domestic (MWh) | MELROSEGATE | 222325.507 | 190817.962 | 177634.101 | 171574.755 | 166815.791 | 162874.233 | 159363.151 | 156268.889 | 153893.72 | 152081.138 | 150972.082 | 149898.335 | 148839.91 | 147873.228 | 147188.254 | 146560.341 | 145972.448 | 145390.894 | 144782.15 | 144266.158 | 144003.043 | 143771.565 | 143542.706 | 143334.047 | 143048.334 | 142644.812 | 142503.836 | 142371.871 | 142239.599 | 142111.838
NPgN | BSP | NG FES - Leading the Way | Domestic (MWh) | NORTH TEES | 153670.741 | 130902.502 | 121365.772 | 117002.038 | 113583.005 | 110758.163 | 108246.499 | 106038.216 | 104352.664 | 103076.339 | 102264.811 | 101479.276 | 100704.955 | 99997.164 | 99493.842 | 99030.189 | 98582.13 | 98139.293 | 97676.53 | 97279.925 | 97066.067 | 96874.851 | 96686.056 | 96513.506 | 96285.507 | 95971.852 | 95851.76 | 95738.357 | 95623.943 | 95512.772
NPgN | BSP | NG FES - Leading the Way | Domestic (MWh) | POTTER HOUSE | 142830.18 | 121654.994 | 112796.233 | 108753.841 | 105590.438 | 102979.706 | 100660.021 | 98622.31 | 97071.103 | 95900.725 | 95162.126 | 94447.457 | 93742.98 | 93100.235 | 92647.891 | 92232.99 | 91831.552 | 91434.801 | 91019.305 | 90665.349 | 90481.704 | 90319.13 | 90158.709 | 90013.332 | 89816.077 | 89538.737 | 89441.865 | 89351.178 | 89259.431 | 89170.614
NPgN | BSP | NG FES - Leading the Way | Domestic (MWh) | RAVENSWORTH | 51343.432 | 43815.663 | 40662.933 | 39218.495 | 38086.004 | 37149.695 | 36316.779 | 35584.009 | 35023.841 | 34598.78 | 34330.729 | 34071.242 | 33815.466 | 33581.675 | 33415.433 | 33262.547 | 33115.726 | 32970.588 | 32818.893 | 32689.147 | 32619.832 | 32558.041 | 32497.022 | 32441.258 | 32367.147 | 32264.757 | 32226.085 | 32189.629 | 32152.906 | 32117.267
NPgN | BSP | NG FES - Leading the Way | Domestic (MWh) | SCARBOROUGH GRID | 147130.315 | 125025.181 | 115767.978 | 111541.093 | 108233.589 | 105504.507 | 103080.493 | 100951.903 | 99331.313 | 98108.319 | 97324.554 | 96566.383 | 95819.34 | 95137.043 | 94653.094 | 94206.368 | 93772.645 | 93344.359 | 92896.926 | 92513.475 | 92306.908 | 92122.215 | 91940.076 | 91774.095 | 91554.711 | 91252.624 | 91138.442 | 91030.736 | 90921.951 | 90816.329
NPgN | BSP | NG FES - Leading the Way | Domestic (MWh) | SEAL SANDS | 11.745 | 9.909 | 9.141 | 8.795 | 8.524 | 8.302 | 8.106 | 7.934 | 7.805 | 7.709 | 7.646 | 7.585 | 7.526 | 7.471 | 7.434 | 7.399 | 7.364 | 7.33 | 7.294 | 7.263 | 7.247 | 7.233 | 7.219 | 7.207 | 7.19 | 7.166 | 7.158 | 7.151 | 7.143 | 7.136
NPgN | BSP | NG FES - Leading the Way | Domestic (MWh) | SPADEADAM 33KV | 1705.357 | 1471.911 | 1381.96 | 1347.731 | 1323.515 | 1305.451 | 1290.555 | 1278.659 | 1272.181 | 1269.831 | 1273.349 | 1277.024 | 1280.759 | 1285.099 | 1291.583 | 1299.631 | 1307.097 | 1314.537 | 1321.76 | 1329.729 | 1339.662 | 1349.951 | 1360.239 | 1370.601 | 1380.284 | 1388.995 | 1399.5 | 1410.126 | 1420.739 | 1431.372
NPgN | BSP | NG FES - Leading the Way | Domestic (MWh) | SPENNYMOOR 132/66KV | 176849.863 | 149476.516 | 138037.429 | 132861.556 | 128828.808 | 125514.839 | 122579.417 | 120010.74 | 118074.691 | 116633.859 | 115703.501 | 114804.331 | 113918.297 | 113112.123 | 112553.197 | 112042.98 | 111533.664 | 111030.939 | 110503.59 | 110054.939 | 109826.676 | 109625.604 | 109427.817 | 109251.099 | 109007.299 | 108659.134 | 108548.181 | 108445.459 | 108340.429 | 108239.086
NPgN | BSP | NG FES - Leading the Way | Domestic (MWh) | TORONTO | 115208.152 | 97410.865 | 89996.514 | 86662.512 | 84072.944 | 81951.058 | 80075.325 | 78437.818 | 77211.769 | 76307.433 | 75737.445 | 75187.486 | 74645.977 | 74156.196 | 73827.232 | 73533.396 | 73237.821 | 72946.357 | 72638.925 | 72382.853 | 72270.199 | 72175.609 | 72083.121 | 72004.081 | 71881.205 | 71690.338 | 71652.933 | 71621.056 | 71587.693 | 71556.709
NPgN | BSP | NG FES - Leading the Way | Domestic (MWh) | WORMALD GREEN 132/33KV | 68434.678 | 58045.628 | 53704.019 | 51733.102 | 50195.403 | 48930.123 | 47808.482 | 46825.842 | 46082.372 | 45525.956 | 45171.985 | 44829.99 | 44493.199 | 44186.78 | 43973.707 | 43779.418 | 43588.722 | 43400.581 | 43203.427 | 43036.324 | 42952.407 | 42878.907 | 42806.651 | 42742.069 | 42652.32 | 42523.587 | 42483.264 | 42446.078 | 42408.298 | 42371.994
NPgY | BSP | NG FES - Leading the Way | Domestic (MWh) | ATTERCLIFFE | 65356.848 | 55698.251 | 51655.156 | 49807.201 | 48359.851 | 47164.413 | 46101.641 | 45167.427 | 44455.02 | 43916.277 | 43575.632 | 43245.903 | 42920.821 | 42623.906 | 42413.818 | 42220.529 | 42033.995 | 41849.589 | 41656.626 | 41491.742 | 41404.548 | 41326.933 | 41250.284 | 41180.474 | 41087.002 | 40957.009 | 40909.333 | 40864.455 | 40819.115 | 40775.111
NPgY | BSP | NG FES - Leading the Way | Domestic (MWh) | BARUGH 132/66KV | 134606.527 | 114366.424 | 105902.31 | 102050.815 | 99041.328 | 96561.279 | 94360.107 | 92429.069 | 90963.865 | 89863.262 | 89163.832 | 88487.399 | 87820.768 | 87213.183 | 86787.765 | 86398.276 | 86017.784 | 85641.952 | 85248.191 | 84913.052 | 84740.621 | 84588.341 | 84438.27 | 84302.963 | 84118.162 | 83856.764 | 83768.53 | 83686.279 | 83602.824 | 83522.164
NPgY | BSP | NG FES - Leading the Way | Domestic (MWh) | BEESTON ROYDS 132/33KV | 156555.699 | 134641.221 | 125463.363 | 121229.957 | 117898.92 | 115135.167 | 112670.148 | 110494.472 | 108818.055 | 107532.349 | 106747.368 | 105986.885 | 105237.033 | 104550.996 | 104060.675 | 103609.18 | 103190.051 | 102775.194 | 102341.451 | 101972.388 | 101779.229 | 101607.987 | 101438.426 | 101282.564 | 101073.084 | 100781.785 | 100672.49 | 100569.352 | 100466.203 | 100366.205
NPgY | BSP | NG FES - Leading the Way | Domestic (MWh) | BEVERLEY 132/33KV | 171920.862 | 146621.69 | 136064.428 | 131266.761 | 127519.971 | 124433.434 | 121694.441 | 119291.823 | 117470.08 | 116102.557 | 115260.135 | 114446.006 | 113643.985 | 112915.489 | 112414.335 | 111961.952 | 111525.225 | 111093.846 | 110640.216 | 110260.453 | 110084.207 | 109933.597 | 109785.46 | 109654.768 | 109461.885 | 109173.362 | 109098.837 | 109031.871 | 108963.796 | 108899.214
NPgY | BSP | NG FES - Leading the Way | Domestic (MWh) | BINGLEY 132/33KV | 132003.583 | 113873.283 | 106284.842 | 102778.333 | 100016.862 | 97723.61 | 95676.941 | 93868.944 | 92472.802 | 91398.766 | 90754.79 | 90130.973 | 89516.02 | 88953.794 | 88553.074 | 88186.1 | 87849.966 | 87517.186 | 87169.018 | 86874.716 | 86725.776 | 86595.193 | 86465.873 | 86347.285 | 86184.361 | 85954.117 | 85872.615 | 85796.251 | 85720.216 | 85646.845
NPgY | BSP | NG FES - Leading the Way | Domestic (MWh) | BLACKBURN MEADOWS B | 35051.043 | 29875.88 | 27709.095 | 26718.08 | 25941.696 | 25300.295 | 24729.997 | 24228.596 | 23845.988 | 23556.386 | 23373.158 | 23195.803 | 23020.959 | 22861.219 | 22747.966 | 22643.626 | 22543.119 | 22443.769 | 22339.859 | 22250.996 | 22203.715 | 22161.562 | 22119.933 | 22081.961 | 22031.346 | 21961.216 | 21935.104 | 21910.489 | 21885.641 | 21861.515
NPgY | BSP | NG FES - Leading the Way | Domestic (MWh) | BLYTON | 82379.363 | 69790.652 | 64577.35 | 62259.476 | 60469.144 | 59009.625 | 57723.915 | 56606.128 | 55779.489 | 55180.033 | 54823.713 | 54481.081 | 54144.189 | 53843.561 | 53656.863 | 53499.987 | 53339.285 | 53181.121 | 53011.611 | 52878.753 | 52847.74 | 52830.037 | 52813.694 | 52806.414 | 52767.649 | 52680.393 | 52700.794 | 52725.335 | 52748.844 | 52773.992
NPgY | BSP | NG FES - Leading the Way | Domestic (MWh) | BRADFORD | 170020.458 | 146866.528 | 137164.074 | 132663.971 | 129113.614 | 126160.281 | 123521.461 | 121187.128 | 119377.923 | 117979.53 | 117138.878 | 116324.055 | 115520.639 | 114784.64 | 114254.597 | 113766.394 | 113321.724 | 112881.328 | 112421.395 | 112030.355 | 111824.78 | 111642.535 | 111461.838 | 111294.619 | 111070.925 | 110761.567 | 110641.512 | 110527.921 | 110414.955 | 110305.432
NPgY | BSP | NG FES - Leading the Way | Domestic (MWh) | BRAMHAM | 87766.721 | 74731.428 | 69310.859 | 66869.079 | 64970.432 | 63412.701 | 62034.266 | 60829.201 | 59924.113 | 59253.34 | 58848.791 | 58458.602 | 58074.522 | 57728.157 | 57499.219 | 57298.298 | 57101.163 | 56906.671 | 56700.629 | 56532.686 | 56469.86 | 56420.543 | 56372.523 | 56333.519 | 56262.211 | 56141.27 | 56130.745 | 56124.295 | 56117.131 | 56111.733
NPgY | BSP | NG FES - Leading the Way | Domestic (MWh) | BRANSHOLME | 53219.097 | 45662.567 | 42499.721 | 41045.834 | 39903.766 | 38957.695 | 38114.827 | 37371.911 | 36801.593 | 36366.342 | 36099.029 | 35840.147 | 35584.909 | 35351.661 | 35186.081 | 35034.478 | 34891.789 | 34750.594 | 34602.825 | 34477.295 | 34412.525 | 34355.369 | 34298.846 | 34247.213 | 34177.031 | 34078.466 | 34043.141 | 34010.009 | 33976.769 | 33944.612
NPgY | BSP | NG FES - Leading the Way | Domestic (MWh) | BRIGHOUSE 132/33KV | 126555.23 | 108622.918 | 101112.517 | 97654.259 | 94935.633 | 92682.046 | 90673.392 | 88901.988 | 87539.8 | 86497.887 | 85856.136 | 85234.53 | 84621.651 | 84061.034 | 83660.749 | 83291.949 | 82946.691 | 82605.069 | 82247.939 | 81943.55 | 81783.085 | 81640.513 | 81499.429 | 81369.899 | 81196.548 | 80956.146 | 80865.439 | 80779.805 | 80693.99 | 80610.744
NPgY | BSP | NG FES - Leading the Way | Domestic (MWh) | DONCASTER B/THORPE MARSH | 279775.309 | 237153.079 | 219350.54 | 211286.821 | 204999.653 | 199829.187 | 195246.5 | 191233.25 | 188203.501 | 185943.52 | 184505.455 | 183115.404 | 181745.505 | 180499.684 | 179638.647 | 178855.661 | 178080.611 | 177315.227 | 176511.435 | 175830.755 | 175493.709 | 175199.232 | 174909.475 | 174651.504 | 174288.574 | 173762.921 | 173605.004 | 173459.86 | 173311.498 | 173168.848
NPgY | BSP | NG FES - Leading the Way | Domestic (MWh) | DONCASTER CENTRAL | 44260.691 | 37810.627 | 35113.313 | 33880.53 | 32914.927 | 32117.269 | 31408.014 | 30784.399 | 30308.672 | 29948.687 | 29724.89 | 29508.314 | 29294.813 | 29100.084 | 28963.282 | 28838.144 | 28718.404 | 28600.01 | 28475.919 | 28370.669 | 28317.332 | 28270.444 | 28224.151 | 28182.266 | 28124.529 | 28042.414 | 28014.92 | 27989.296 | 27963.427 | 27938.451
NPgY | BSP | NG FES - Leading the Way | Domestic (MWh) | DRIFFIELD/BEVERLEY GROUP | 186585.693 | 158387.305 | 146672.126 | 141418.217 | 137342.55 | 134006.408 | 131059.209 | 128488.027 | 126567.272 | 125154.469 | 124297.93 | 123472.576 | 122660.453 | 121929.935 | 121453.817 | 121038.713 | 120624.942 | 120217.135 | 119784.25 | 119433.454 | 119310.039 | 119215.871 | 119124.724 | 119053.705 | 118912.85 | 118664.401 | 118656.071 | 118656.658 | 118655.34 | 118657.8
NPgY | BSP | NG FES - Leading the Way | Domestic (MWh) | FEATHERSTONE | 126228.652 | 108357.426 | 100876.745 | 97435.709 | 94731.92 | 92491.574 | 90495.285 | 88735.352 | 87383.281 | 86350.361 | 85717.022 | 85103.685 | 84499.013 | 83946.373 | 83553.564 | 83193.031 | 82855.331 | 82521.197 | 82171.596 | 81874.604 | 81721.118 | 81585.559 | 81451.47 | 81328.841 | 81162.461 | 80929.18 | 80844.99 | 80765.905 | 80686.638 | 80609.928
NPgY | BSP | NG FES - Leading the Way | Domestic (MWh) | GIRLINGTON | 99702.924 | 85413.168 | 79423.26 | 76664.467 | 74495.918 | 72698.627 | 71097.055 | 69685.034 | 68599.386 | 67769.189 | 67250.899 | 66748.891 | 66254.009 | 65800.886 | 65475.48 | 65174.561 | 64890.915 | 64610.385 | 64317.606 | 64066.703 | 63930.215 | 63807.94 | 63686.992 | 63575.532 | 63429.403 | 63230.072 | 63150.209 | 63074.423 | 62998.44 | 62924.542
NPgY | BSP | NG FES - Leading the Way | Domestic (MWh) | HALIFAX 132/33KV | 59929.74 | 52706.014 | 49679.261 | 48247.478 | 47106.604 | 46148.376 | 45286.247 | 44517.051 | 43908.538 | 43425.563 | 43159.235 | 42900.612 | 42645.512 | 42411.296 | 42240.412 | 42083.727 | 41954.052 | 41825.155 | 41690.494 | 41578.156 | 41523.581 | 41476.475 | 41429.385 | 41384.968 | 41322.818 | 41234.573 | 41201.692 | 41170.679 | 41140.674 | 41111.808
NPgY | BSP | NG FES - Leading the Way | Domestic (MWh) | HECKMONDWIKE | 101201.975 | 86579.014 | 80455.819 | 77645.742 | 75440.388 | 73615.286 | 71990.459 | 70559.662 | 69463.532 | 68629.379 | 68109.147 | 67605.406 | 67108.754 | 66654.741 | 66331.786 | 66034.309 | 65751.927 | 65472.643 | 65180.581 | 64931.291 | 64799.459 | 64682.17 | 64566.215 | 64460.121 | 64318.272 | 64121.488 | 64047.936 | 63978.565 | 63908.792 | 63841.084
NPgY | BSP | NG FES - Leading the Way | Domestic (MWh) | HOLMFIELD | 110610.322 | 94922.079 | 88351.787 | 85326.96 | 82949.362 | 80978.707 | 79222.414 | 77673.736 | 76483.078 | 75572.603 | 75011.634 | 74468.316 | 73932.663 | 73442.742 | 73093.069 | 72771.081 | 72469.43 | 72170.985 | 71859.005 | 71593.162 | 71453.181 | 71328.875 | 71205.891 | 71093.034 | 70941.877 | 70732.11 | 70653.231 | 70578.81 | 70504.235 | 70431.916
NPgY | BSP | NG FES - Leading the Way | Domestic (MWh) | HULL EAST 132/33KV | 100765.816 | 85570.273 | 79225.445 | 76348.767 | 74105.007 | 72259.05 | 70622.55 | 69188.858 | 68105.164 | 67295.279 | 66785.153 | 66292.184 | 65806.508 | 65365.078 | 65060.52 | 64784.202 | 64512.935 | 64245.105 | 63963.777 | 63726.486 | 63611.456 | 63511.682 | 63413.561 | 63326.505 | 63202.166 | 63020.172 | 62968.178 | 62920.739 | 62872.339 | 62826.012
NPgY | BSP | NG FES - Leading the Way | Domestic (MWh) | HULL SOUTH | 162862.726 | 141150.451 | 132038.384 | 127784.438 | 124418.017 | 121609.606 | 119095.452 | 116866.051 | 115127.217 | 113772.102 | 112961.161 | 112174.571 | 111399 | 110686.76 | 110166.999 | 109687.426 | 109255.394 | 108827.309 | 108381.365 | 108000.465 | 107793.067 | 107607.773 | 107423.876 | 107252 | 107027.476 | 106723.413 | 106594.556 | 106471.858 | 106350.307 | 106232.174
NPgY | BSP | NG FES - Leading the Way | Domestic (MWh) | HULL WEST | 98849.622 | 84132.443 | 77980.576 | 75179.605 | 72990.338 | 71185.627 | 69583.474 | 68177.462 | 67109.713 | 66306.628 | 65801.477 | 65312.999 | 64831.669 | 64393.242 | 64087.114 | 63807.784 | 63536.57 | 63268.668 | 62987.821 | 62749.742 | 62629.915 | 62524.831 | 62421.301 | 62328.263 | 62199.236 | 62014.652 | 61955.253 | 61900.22 | 61844.442 | 61790.716
NPgY | BSP | NG FES - Leading the Way | Domestic (MWh) | HUMBERSTON | 65219.178 | 55522.72 | 51462.232 | 49606.157 | 48152.611 | 46952.253 | 45885.309 | 44947.627 | 44232.667 | 43692.081 | 43348.052 | 43015.093 | 42686.881 | 42387.001 | 42174.222 | 41977.931 | 41788.182 | 41600.668 | 41404.633 | 41236.734 | 41146.674 | 41066.202 | 40986.755 | 40914.263 | 40818.148 | 40685.521 | 40635.477 | 40588.245 | 40540.544 | 40494.203
NPgY | BSP | NG FES - Leading the Way | Domestic (MWh) | HUNNINGLEY | 52118.245 | 44478.31 | 41282.409 | 39822.145 | 38678.497 | 37733.89 | 36894.054 | 36155.736 | 35592.746 | 35167.006 | 34900.582 | 34642.72 | 34388.488 | 34156.497 | 33993.185 | 33843.539 | 33699.697 | 33557.466 | 33408.449 | 33281.705 | 33216.485 | 33158.88 | 33101.996 | 33050.414 | 32980.042 | 32880.73 | 32846.38 | 32814.245 | 32781.774 | 32750.354
NPgY | BSP | NG FES - Leading the Way | Domestic (MWh) | HUNSHELF | 59960.372 | 50686.855 | 46822.61 | 45084.418 | 43734.123 | 42627.54 | 41649.233 | 40795.085 | 40155.354 | 39683.29 | 39384.965 | 39097.09 | 38813.62 | 38557.113 | 38384.407 | 38229.829 | 38074.344 | 37921.013 | 37759.356 | 37624.445 | 37564.26 | 37513.467 | 37463.773 | 37421.11 | 37355.615 | 37254.694 | 37233.8 | 37215.779 | 37196.975 | 37179.411
NPgY | BSP | NG FES - Leading the Way | Domestic (MWh) | IMMINGHAM | 32128.234 | 27162.039 | 25099.786 | 24179.013 | 23466.318 | 22884.22 | 22370.785 | 21923.752 | 21591.67 | 21349.382 | 21200.48 | 21057.064 | 20915.943 | 20789.186 | 20707.388 | 20636.38 | 20563.919 | 20492.534 | 20416.656 | 20355.152 | 20333.78 | 20317.549 | 20301.887 | 20289.929 | 20265.623 | 20222.212 | 20221.6 | 20222.579 | 20223.115 | 20224.299
NPgY | BSP | NG FES - Leading the Way | Domestic (MWh) | KIRKHAW LANE | 70409.971 | 60416.92 | 56243.036 | 54332.56 | 52834.912 | 51596.61 | 50494.778 | 49525.051 | 48783.645 | 48220.793 | 47880.577 | 47551.412 | 47226.998 | 46931.588 | 46725.687 | 46539.06 | 46363.673 | 46190.193 | 46008.001 | 45855.262 | 45782.93 | 45720.743 | 45659.359 | 45604.35 | 45524.718 | 45407.476 | 45373.67 | 45342.778 | 45311.726 | 45282.078
NPgY | BSP | NG FES - Leading the Way | Domestic (MWh) | KIRKSTALL C 2/5 | 46328.06 | 41435.732 | 39385.736 | 38392.295 | 37591.396 | 36911.197 | 36294.431 | 35738.901 | 35289.542 | 34922.974 | 34738.722 | 34559.411 | 34382.484 | 34219.584 | 34098.782 | 33988.702 | 33908.03 | 33827.434 | 33743.24 | 33674.861 | 33645.478 | 33621.337 | 33596.83 | 33572.855 | 33536.806 | 33483.654 | 33464.827 | 33447.16 | 33430.865 | 33415.409
NPgY | BSP | NG FES - Leading the Way | Domestic (MWh) | KIRKSTALL C/RING ROAD HORSFORTH | 112730.044 | 98338.562 | 92312.689 | 89493.877 | 87259.906 | 85393.246 | 83719.827 | 82233.417 | 81070.395 | 80160.194 | 79640.239 | 79135.825 | 78638.323 | 78182.493 | 77853.908 | 77552.944 | 77292.067 | 77033.166 | 76762.323 | 76535.163 | 76423.431 | 76326.417 | 76229.833 | 76140.034 | 76014.814 | 75836.705 | 75772.84 | 75712.838 | 75653.987 | 75597.303
NPgY | BSP | NG FES - Leading the Way | Domestic (MWh) | LEEDS EAST | 166214.671 | 146700.439 | 138529.343 | 134651.888 | 131557.006 | 128953.186 | 126607.529 | 124511.477 | 122847.766 | 121521.704 | 120807.581 | 120113.877 | 119429.528 | 118801.408 | 118343.995 | 117926.595 | 117589.384 | 117253.796 | 116902.712 | 116612.479 | 116478.497 | 116364.892 | 116250.988 | 116143.316 | 115987.444 | 115761.155 | 115682.452 | 115608.741 | 115538.188 | 115470.723
NPgY | BSP | NG FES - Leading the Way | Domestic (MWh) | LEEDS NORTH | 141525.323 | 126417.399 | 120091.712 | 117037.376 | 114578.974 | 112494.094 | 110605.434 | 108906.23 | 107535.773 | 106421.685 | 105861.075 | 105315.674 | 104777.534 | 104282.672 | 103918.158 | 103587.191 | 103343.185 | 103099.444 | 102844.422 | 102638.076 | 102552.374 | 102482.871 | 102412.305 | 102343.697 | 102237.658 | 102078.434 | 102026.253 | 101977.711 | 101933.171 | 101891.178
NPgY | BSP | NG FES - Leading the Way | Domestic (MWh) | LINDLEY | 152614.812 | 130721.785 | 121560.743 | 117357.562 | 114059.48 | 111330.404 | 108901.056 | 106761.932 | 105123.264 | 103876.156 | 103106.418 | 102361.347 | 101626.973 | 100956.402 | 100481.772 | 100046.494 | 99635.497 | 99229.083 | 98803.734 | 98442.612 | 98257.151 | 98093.633 | 97932.076 | 97784.966 | 97584.401 | 97301.894 | 97202.664 | 97109.741 | 97016.407 | 96926.202
NPgY | BSP | NG FES - Leading the Way | Domestic (MWh) | LOW ROAD | 103534.502 | 91150.797 | 85966.575 | 83515.515 | 81562.673 | 79922.507 | 78446.746 | 77129.959 | 76088.437 | 75261.921 | 74811.75 | 74374.626 | 73943.441 | 73547.972 | 73261.098 | 72999.416 | 72784.737 | 72571.238 | 72347.811 | 72162.773 | 72076.927 | 72003.97 | 71930.955 | 71862.315 | 71763.109 | 71619.032 | 71569.627 | 71523.435 | 71479.018 | 71436.538
NPgY | BSP | NG FES - Leading the Way | Domestic (MWh) | MALLARD WAY | 55160.919 | 47851.956 | 44791.329 | 43367.893 | 42243.114 | 41305.988 | 40467.622 | 39724.87 | 39147.296 | 38698.914 | 38435.78 | 38180.657 | 37929.058 | 37698.676 | 37533.183 | 37381.202 | 37245.681 | 37111.341 | 36970.839 | 36852.266 | 36792.331 | 36739.795 | 36687.619 | 36639.354 | 36573.149 | 36479.91 | 36445.805 | 36413.694 | 36381.924 | 36351.233
NPgY | BSP | NG FES - Leading the Way | Domestic (MWh) | MENSTON | 105266.472 | 90641.784 | 84528.701 | 81716.768 | 79507.127 | 77675.883 | 76043.822 | 74604.535 | 73498.203 | 72652.224 | 72145.827 | 71655.611 | 71172.443 | 70731.744 | 70421.608 | 70139.447 | 69878.825 | 69620.906 | 69350.439 | 69123.321 | 69013.655 | 68918.852 | 68825.111 | 68740.235 | 68619.446 | 68444.037 | 68389.332 | 68338.827 | 68288.401 | 68240.08
NPgY | BSP | NG FES - Leading the Way | Domestic (MWh) | MOSS ROAD | 52730.747 | 45239.53 | 42101.995 | 40657.794 | 39522.671 | 38581.883 | 37743.451 | 37004.167 | 36435.901 | 36001.49 | 35733.381 | 35473.692 | 35217.646 | 34983.433 | 34816.224 | 34662.126 | 34517.597 | 34374.596 | 34225.105 | 34097.628 | 34030.286 | 33970.411 | 33911.165 | 33856.777 | 33784.082 | 33683.355 | 33645.255 | 33609.275 | 33573.201 | 33538.197
NPgY | BSP | NG FES - Leading the Way | Domestic (MWh) | OSGODBY 1/2 | 0 | 0 | 0 | 0 | 0 | 0 | 0 | 0 | 0 | 0 | 0 | 0 | 0 | 0 | 0 | 0 | 0 | 0 | 0 | 0 | 0 | 0 | 0 | 0 | 0 | 0 | 0 | 0 | 0 | 0
NPgY | BSP | NG FES - Leading the Way | Domestic (MWh) | OSGODBY 3/4 | 72398.983 | 61442.357 | 56895.406 | 54861.542 | 53285.827 | 51997.571 | 50860.453 | 49869.406 | 49131.233 | 48590.473 | 48265.399 | 47952.366 | 47644.432 | 47368.152 | 47190.8 | 47038.079 | 46884.799 | 46733.787 | 46573.005 | 46444.146 | 46403.724 | 46374.762 | 46346.971 | 46326.985 | 46279.774 | 46190.647 | 46194.829 | 46202.532 | 46209.465 | 46217.859
NPgY | BSP | NG FES - Leading the Way | Domestic (MWh) | RODLEY | 154386.404 | 133076.18 | 124152.512 | 120028.527 | 116780.448 | 114082.926 | 111675.307 | 109548.417 | 107906.026 | 106642.71 | 105879.71 | 105140.424 | 104411.485 | 103744.551 | 103267.631 | 102829.167 | 102426.122 | 102027.061 | 101609.767 | 101255.642 | 101072.512 | 100910.797 | 100750.581 | 100603.198 | 100403.653 | 100124.772 | 100021.606 | 99924.408 | 99827.465 | 99733.615
NPgY | BSP | NG FES - Leading the Way | Domestic (MWh) | SAINT ANDREWS ROAD 132/33KV | 123523.326 | 106013.68 | 98679.499 | 95301.744 | 92646.216 | 90444.802 | 88482.592 | 86752.078 | 85421.118 | 84402.874 | 83775.071 | 83166.968 | 82567.41 | 82018.896 | 81626.912 | 81265.549 | 80927.237 | 80592.499 | 80242.64 | 79944.269 | 79786.387 | 79645.966 | 79507.009 | 79379.349 | 79208.938 | 78973.104 | 78883.401 | 78798.649 | 78713.727 | 78631.319
NPgY | BSP | NG FES - Leading the Way | Domestic (MWh) | SALTEND 132/33KV | 15.989 | 13.501 | 12.463 | 11.995 | 11.632 | 11.334 | 11.071 | 10.841 | 10.668 | 10.541 | 10.459 | 10.38 | 10.303 | 10.233 | 10.185 | 10.142 | 10.098 | 10.056 | 10.011 | 9.973 | 9.955 | 9.94 | 9.925 | 9.911 | 9.892 | 9.864 | 9.856 | 9.85 | 9.843 | 9.837
NPgY | BSP | NG FES - Leading the Way | Domestic (MWh) | SANTON | 73289.06 | 61975.845 | 57272.102 | 55165.766 | 53533.098 | 52197.832 | 51019.005 | 49991.499 | 49225.674 | 48664.326 | 48316.185 | 47980.643 | 47650.397 | 47352.942 | 47157.795 | 46986.329 | 46812.659 | 46641.509 | 46460.178 | 46311.563 | 46254.241 | 46208.543 | 46164.153 | 46128.224 | 46064.289 | 45956.993 | 45947.111 | 45940.807 | 45933.536 | 45927.76
NPgY | BSP | NG FES - Leading the Way | Domestic (MWh) | SCUNTHORPE NORTH | 44090.375 | 37530.64 | 34788.816 | 33540.745 | 32565.203 | 31760.973 | 31046.927 | 30420.242 | 29944.398 | 29586.608 | 29361.667 | 29144.102 | 28929.664 | 28734.323 | 28598.027 | 28473.661 | 28352.8 | 28233.372 | 28108.106 | 28001.9 | 27948.513 | 27901.684 | 27855.521 | 27814.035 | 27756.427 | 27673.929 | 27647.441 | 27622.887 | 27597.973 | 27573.956
NPgY | BSP | NG FES - Leading the Way | Domestic (MWh) | SCUNTHORPE SOUTH | 80423.637 | 68307.454 | 63241.539 | 60938.195 | 59138.919 | 57656.559 | 56341.057 | 55187.228 | 54312.462 | 53656.154 | 53238.867 | 52835.267 | 52437.449 | 52074.939 | 51821.621 | 51589.896 | 51362.882 | 51138.604 | 50903.486 | 50703.44 | 50600.966 | 50510.544 | 50421.422 | 50341.176 | 50231.179 | 50075.119 | 50023.12 | 49974.699 | 49925.49 | 49877.93
NPgY | BSP | NG FES - Leading the Way | Domestic (MWh) | SILSDEN | 157481.459 | 133728.312 | 123826.276 | 119351.693 | 115867.598 | 113005.786 | 110471.593 | 108254.397 | 106584.386 | 105342.143 | 104569.205 | 103822.994 | 103088.203 | 102422.476 | 101970.673 | 101565.515 | 101166.415 | 100772.638 | 100357.881 | 100012.088 | 99857.357 | 99726.772 | 99598.799 | 99487.984 | 99318.85 | 99059.654 | 99002.916 | 98953.455 | 98902.526 | 98854.854
NPgY | BSP | NG FES - Leading the Way | Domestic (MWh) | SOWERBY BRIDGE 132/33KV | 137023.452 | 117270.341 | 109020.928 | 105254.06 | 102305.292 | 99870.57 | 97706.517 | 95804.395 | 94354.326 | 93257.714 | 92588.329 | 91941.047 | 91303.337 | 90723.066 | 90319.771 | 89954.303 | 89607.387 | 89264.535 | 88904.563 | 88602.574 | 88459.221 | 88335.911 | 88214.397 | 88105.93 | 87949.06 | 87718.038 | 87652.367 | 87592.529 | 87532.22 | 87474.708
NPgY | BSP | NG FES - Leading the Way | Domestic (MWh) | STAYGATE | 126333.536 | 108002.901 | 100325.117 | 96801.627 | 94036.58 | 91748.496 | 89711.703 | 87918.347 | 86544.671 | 85499.521 | 84844.657 | 84210.553 | 83585.406 | 83013.751 | 82606.386 | 82230.883 | 81873.387 | 81519.86 | 81150.355 | 80834.402 | 80665.592 | 80515.011 | 80366.168 | 80229.814 | 80048.732 | 79798.855 | 79703.574 | 79613.563 | 79523.018 | 79435.08
NPgY | BSP | NG FES - Leading the Way | Domestic (MWh) | THORNHILL 132KV | 141367.064 | 120659.36 | 111996.244 | 108036.069 | 104934.238 | 102372.053 | 100094.067 | 98091.366 | 96563.585 | 95407.498 | 94684.242 | 93984.344 | 93294.451 | 92664.909 | 92221.272 | 91814.562 | 91424.445 | 91038.808 | 90634.977 | 90291.537 | 90114.532 | 89958.193 | 89803.863 | 89663.861 | 89473.164 | 89204.411 | 89111.04 | 89023.691 | 88935.532 | 88850.267
NPgY | BSP | NG FES - Leading the Way | Domestic (MWh) | WAKEFIELD MONCKTON ROAD | 90200.488 | 78646.455 | 73808.619 | 71546.679 | 69754.55 | 68257.488 | 66915.694 | 65724.14 | 64792.335 | 64063.585 | 63646.311 | 63241.541 | 62842.348 | 62476.619 | 62213.072 | 61971.951 | 61762.195 | 61554.056 | 61336.344 | 61153.677 | 61063.651 | 60985.473 | 60907.674 | 60835.39 | 60734.691 | 60591.537 | 60540.171 | 60491.944 | 60444.616 | 60399.037
NPgY | BSP | NG FES - Leading the Way | Domestic (MWh) | WAKEFIELD NORTH | 144704.716 | 124209.967 | 115627.333 | 111676.113 | 108570.173 | 105995.659 | 103701.02 | 101677.473 | 100121.652 | 98931.89 | 98199.846 | 97490.781 | 96791.66 | 96152.242 | 95696.114 | 95276.334 | 94883.164 | 94494.112 | 94087.309 | 93740.801 | 93558.851 | 93397.385 | 93237.607 | 93091.018 | 92894.287 | 92620.849 | 92518.546 | 92422.061 | 92325.359 | 92231.59
NPgY | BSP | NG FES - Leading the Way | Domestic (MWh) | WEST MELTON | 209789.85 | 179117.625 | 166288.039 | 160424.399 | 155831.66 | 152037.852 | 148664.635 | 145698.885 | 143436.673 | 141725.131 | 140656.844 | 139622.961 | 138603.724 | 137673.786 | 137019.397 | 136420.1 | 135845.331 | 135277.034 | 134681.615 | 134175.693 | 133916.623 | 133688.174 | 133462.61 | 133258.187 | 132978.415 | 132582.679 | 132447.11 | 132320.444 | 132192.532 | 132068.865
NPgY | BSP | NG FES - Leading the Way | Domestic (MWh) | WHINMOOR | 159928.263 | 138791.728 | 129945.58 | 125834.58 | 122587.06 | 119881.948 | 117462.198 | 115318.703 | 113652.89 | 112360.649 | 111606.646 | 110875.65 | 110154.738 | 109495.089 | 109023.196 | 108591.373 | 108206.847 | 107825.598 | 107426.45 | 107090.798 | 106924.926 | 106780.542 | 106637.136 | 106504.924 | 106320.64 | 106057.968 | 105966.31 | 105880.454 | 105795.577 | 105713.8
NPgY | BSP | NG FES - Leading the Way | Domestic (MWh) | WOLD NEWTON | 84409.22 | 71634.754 | 66375.87 | 64064.454 | 62289.529 | 60850.455 | 59587.575 | 58494.608 | 57697.107 | 57129.674 | 56815.324 | 56514.462 | 56219.247 | 55960.541 | 55817.522 | 55709.281 | 55595.09 | 55483.169 | 55359.754 | 55273.842 | 55291.534 | 55323.227 | 55356.195 | 55397.911 | 55407.309 | 55367.266 | 55435.358 | 55507.848 | 55579.343 | 55652.463
NPgY | BSP | NG FES - Leading the Way | Domestic (MWh) | YARBOROUGH ROAD 132/33KV | 108297.399 | 92121.515 | 85363.715 | 82292.242 | 79893.454 | 77917.486 | 76164.139 | 74626.38 | 73460.728 | 72586.222 | 72036.978 | 71505.964 | 70982.707 | 70506.55 | 70175.98 | 69875.242 | 69582.129 | 69292.603 | 68988.736 | 68731.849 | 68605.12 | 68494.616 | 68385.805 | 68288.582 | 68151.662 | 67953.439 | 67893.225 | 67837.825 | 67781.518 | 67727.432
NPgN | BSP | NPg Planning Scenario | Domestic (MWh) | ANNFIELD | 135238.1 | 126299.561 | 125160.328 | 124452.98 | 123704.045 | 123223.895 | 123316.526 | 123496.469 | 123650.977 | 123821.518 | 123749.129 | 123657.322 | 123528.35 | 123359.573 | 123254.744 | 123242.137 | 123353.965 | 123543.246 | 123649.921 | 123819.497 | 124086.289 | 124338.934 | 124593.4 | 124849.715 | 125112.526 | 125367.997 | 125718.336 | 126222.648 | 126738.344 | 127530.277
NPgN | BSP | NPg Planning Scenario | Domestic (MWh) | BARRACK ROAD | 87629.601 | 84189.45 | 83799.258 | 83591.858 | 83386.538 | 83315.9 | 83472.425 | 83666.551 | 83844.8 | 84038.107 | 84149.783 | 84247.216 | 84305.45 | 84334.316 | 84386.815 | 84488.689 | 84640.642 | 84810.158 | 84941.605 | 85107.196 | 85311.811 | 85511.072 | 85711.427 | 85912.953 | 86117.587 | 86319.834 | 86560.937 | 86864.951 | 87158.08 | 87544.869
NPgN | BSP | NPg Planning Scenario | Domestic (MWh) | BLUCHER | 143193.598 | 134905.439 | 133971.553 | 133482.587 | 132996.505 | 132809.988 | 133180.189 | 133656.338 | 134095.824 | 134562.358 | 134815.777 | 135045.542 | 135193.806 | 135272.029 | 135410.162 | 135657.902 | 136028.145 | 136461.555 | 136820.12 | 137235.82 | 137746.375 | 138242.952 | 138741.223 | 139241.258 | 139747.697 | 140246.903 | 140840.285 | 141587.164 | 142339.04 | 143359.151
NPgN | BSP | NPg Planning Scenario | Domestic (MWh) | BOWESFIELD | 174111.927 | 162999.427 | 161533.241 | 160602.039 | 159624.292 | 158974.467 | 159055.406 | 159257.411 | 159423.743 | 159624.353 | 159554.348 | 159449.69 | 159322.481 | 159122.234 | 159013.635 | 159001.225 | 159132.067 | 159345.865 | 159453.301 | 159657.433 | 159981.482 | 160288.19 | 160597.244 | 160908.687 | 161228.25 | 161538.907 | 161966.46 | 162583.575 | 163211.816 | 164176.46
NPgN | BSP | NPg Planning Scenario | Domestic (MWh) | CHIRTON GRANGE | 119713.424 | 112637.295 | 111900.644 | 111489.692 | 111043.752 | 110814.711 | 111036.877 | 111354.16 | 111643.821 | 111942.21 | 112044.331 | 112105.794 | 112165.838 | 112203.048 | 112274.299 | 112409.81 | 112619.389 | 112897.894 | 113116.01 | 113389.551 | 113743.946 | 114086.33 | 114430.061 | 114775.187 | 115125.641 | 115469.824 | 115893.83 | 116447.829 | 117006.942 | 117794.339
NPgN | BSP | NPg Planning Scenario | Domestic (MWh) | COALBURNS | 55006.079 | 51296.182 | 50799.573 | 50483.046 | 50157.744 | 49925.125 | 49924.901 | 49970.519 | 50007.018 | 50050.886 | 49991.929 | 49916.368 | 49830.145 | 49723.23 | 49641.234 | 49580.326 | 49564.817 | 49572.606 | 49549.651 | 49560.859 | 49611.405 | 49656.301 | 49701.985 | 49748.46 | 49797.582 | 49843.801 | 49927.957 | 50073.463 | 50223.771 | 50484.278
NPgN | BSP | NPg Planning Scenario | Domestic (MWh) | DARLINGTON CENTRAL | 72052.26 | 67344.365 | 66627.963 | 66155.277 | 65654.125 | 65286.172 | 65225.784 | 65213.274 | 65198.122 | 65195.46 | 65068.557 | 64947.234 | 64802.343 | 64652.878 | 64543.261 | 64479.751 | 64474.763 | 64497.19 | 64486.555 | 64510.299 | 64583.089 | 64648.907 | 64715.784 | 64783.734 | 64855.085 | 64922.915 | 65038.292 | 65230.587 | 65427.356 | 65760.344
NPgN | BSP | NPg Planning Scenario | Domestic (MWh) | DARLINGTON NORTH | 104482.108 | 97608.957 | 96594.109 | 95927.728 | 95222.464 | 94716.096 | 94655.872 | 94664.668 | 94666.964 | 94685.073 | 94521.371 | 94359.932 | 94166.257 | 93959.387 | 93808.588 | 93726.224 | 93732.182 | 93784.39 | 93785.29 | 93834.044 | 93954.948 | 94065.502 | 94177.533 | 94291.06 | 94409.515 | 94522.69 | 94705.898 | 95002.502 | 95306.155 | 95811.336
NPgN | BSP | NPg Planning Scenario | Domestic (MWh) | DUNSTON | 207056.406 | 195513.951 | 194009.02 | 193056.087 | 192059.943 | 191443.269 | 191583.161 | 191818.479 | 192057.048 | 192338.116 | 192351.585 | 192358.305 | 192287.575 | 192193.071 | 192179.073 | 192298.912 | 192594.37 | 192942.184 | 193176.888 | 193518.454 | 193986.696 | 194437.15 | 194890.609 | 195347.172 | 195812.955 | 196269.991 | 196851.676 | 197635.495 | 198420.673 | 199551.274
NPgN | BSP | NPg Planning Scenario | Domestic (MWh) | FLATWORTH | 69102.378 | 65085.727 | 64690.256 | 64479.186 | 64247.462 | 64141.327 | 64291.729 | 64496.822 | 64684.807 | 64877.629 | 64958.272 | 65013.7 | 65069.201 | 65111.592 | 65172.426 | 65270.612 | 65409.753 | 65588.878 | 65732.74 | 65909.01 | 66131.725 | 66347.521 | 66564.076 | 66781.421 | 67001.823 | 67218.607 | 67481.356 | 67819.013 | 68159.362 | 68630.999
NPgN | BSP | NPg Planning Scenario | Domestic (MWh) | GOSFORTH | 140071.901 | 132189.401 | 131331.959 | 130878.597 | 130415.093 | 130227.353 | 130560.53 | 130996.604 | 131397.816 | 131819.885 | 132035.394 | 132220.269 | 132351.555 | 132429.3 | 132557.169 | 132781.386 | 133110.385 | 133505.716 | 133830.685 | 134212.244 | 134684.14 | 135142.803 | 135603.152 | 136065.261 | 136533.545 | 136995.047 | 137546.157 | 138243.21 | 138943.316 | 139896.259
NPgN | BSP | NPg Planning Scenario | Domestic (MWh) | HARROGATE 132/33KV | 22264.102 | 20893.89 | 20694.396 | 20555.307 | 20419.069 | 20322.209 | 20312.363 | 20313.047 | 20311.761 | 20317.017 | 20286.927 | 20253.487 | 20215.772 | 20175.129 | 20144.346 | 20125.881 | 20124.348 | 20129.898 | 20125.499 | 20132.24 | 20153.369 | 20172.443 | 20191.821 | 20211.511 | 20232.199 | 20251.854 | 20285.486 | 20341.735 | 20398.674 | 20494.928
NPgN | BSP | NPg Planning Scenario | Domestic (MWh) | HUSTHWAITE | 23323.806 | 21786.562 | 21599.572 | 21486.338 | 21371.894 | 21292.996 | 21311.117 | 21342.059 | 21367.223 | 21401.032 | 21385.704 | 21361.581 | 21331.326 | 21290.571 | 21262.177 | 21240.515 | 21236.145 | 21243.395 | 21237.146 | 21245.722 | 21270.759 | 21293.439 | 21316.455 | 21339.808 | 21364.272 | 21387.53 | 21426.64 | 21491.374 | 21558.11 | 21670.852
NPgN | BSP | NPg Planning Scenario | Domestic (MWh) | LEEMING BAR_SKEEBY | 131951.561 | 123074.701 | 121716.425 | 120775.506 | 119818.271 | 119097.467 | 118932.137 | 118841.956 | 118751.764 | 118699.452 | 118392.865 | 118051.081 | 117680.569 | 117264.205 | 116929.246 | 116643.07 | 116459.774 | 116350.4 | 116180.025 | 116070.642 | 116051.883 | 116020.488 | 115991.218 | 115964.081 | 115943.308 | 115916.231 | 115975.858 | 116175.165 | 116384.526 | 116843.022
NPgN | BSP | NPg Planning Scenario | Domestic (MWh) | LINTON | 94187.22 | 88027.433 | 87292.902 | 86863.305 | 86423.596 | 86138.833 | 86237.07 | 86414.478 | 86568.36 | 86736.321 | 86727.588 | 86675.139 | 86603.972 | 86487.357 | 86410.757 | 86362.846 | 86385.051 | 86440.002 | 86435.861 | 86503.163 | 86636.87 | 86761.055 | 86886.582 | 87013.458 | 87144.812 | 87271.282 | 87461.757 | 87755.714 | 88057.73 | 88545.542
NPgN | BSP | NPg Planning Scenario | Domestic (MWh) | MALTON GRID | 107025.95 | 99928.705 | 99092.824 | 98644.084 | 98148.837 | 97851.725 | 98041.679 | 98280.227 | 98518.079 | 98763.885 | 98805.903 | 98831.664 | 98798.988 | 98736.989 | 98701.665 | 98740.309 | 98881.31 | 99048.324 | 99160.743 | 99334.933 | 99587.105 | 99827.796 | 100069.824 | 100313.204 | 100561.659 | 100804.08 | 101122.459 | 101564.162 | 102015.836 | 102689.971
NPgN | BSP | NPg Planning Scenario | Domestic (MWh) | MELROSEGATE | 222305.183 | 209497.752 | 208396.851 | 207991.955 | 207512.61 | 207391.246 | 208205.402 | 209145.996 | 210044.554 | 210953.974 | 211503.612 | 212051.203 | 212444.387 | 212759.864 | 213182.961 | 213780.092 | 214606.301 | 215543.032 | 216348.906 | 217235.462 | 218275.587 | 219292.109 | 220310.55 | 221331.022 | 222361.108 | 223378.508 | 224549.299 | 225971.091 | 227403.712 | 229279.745
NPgN | BSP | NPg Planning Scenario | Domestic (MWh) | NORTH TEES | 153665.184 | 143839.937 | 142517.399 | 141666.59 | 140770.77 | 140169.317 | 140217.041 | 140373.344 | 140500.024 | 140653.497 | 140574.498 | 140469.268 | 140345.653 | 140159.685 | 140054.062 | 140038.399 | 140151.848 | 140338.495 | 140431.885 | 140608.074 | 140890.436 | 141157.434 | 141426.506 | 141697.692 | 141976.08 | 142246.572 | 142620.789 | 143163.311 | 143715.646 | 144566.641
NPgN | BSP | NPg Planning Scenario | Domestic (MWh) | POTTER HOUSE | 142822.805 | 133733.813 | 132587.28 | 131880.901 | 131131.757 | 130658.614 | 130766.878 | 130963.514 | 131130.568 | 131313.436 | 131247.196 | 131158.498 | 131031.122 | 130860.099 | 130754.025 | 130743.284 | 130858.46 | 131054.197 | 131163.931 | 131338.201 | 131611.612 | 131870.573 | 132131.385 | 132394.085 | 132663.43 | 132925.309 | 133284.055 | 133800.029 | 134325.112 | 135129.272
NPgN | BSP | NPg Planning Scenario | Domestic (MWh) | RAVENSWORTH | 51341.367 | 48096.767 | 47661.558 | 47378.298 | 47077.882 | 46875.938 | 46885.311 | 46920.02 | 46955.531 | 46998.326 | 46961.323 | 46925.002 | 46871.859 | 46813.638 | 46777.234 | 46774.677 | 46821.005 | 46885.871 | 46919.978 | 46981.457 | 47077.982 | 47169.47 | 47261.675 | 47354.611 | 47449.957 | 47542.733 | 47669.77 | 47852.384 | 48038.022 | 48321.972
NPgN | BSP | NPg Planning Scenario | Domestic (MWh) | SCARBOROUGH GRID | 147120.125 | 137300.616 | 135779.792 | 134745.026 | 133671.747 | 132887.991 | 132771.702 | 132721.117 | 132670.834 | 132627.917 | 132347.656 | 132076.585 | 131723.608 | 131355.118 | 131012.265 | 130769.873 | 130646.646 | 130576.356 | 130455.056 | 130392.747 | 130430.726 | 130454.545 | 130480.59 | 130508.885 | 130544.153 | 130572.31 | 130697.043 | 130977.691 | 131267.54 | 131833.406
NPgN | BSP | NPg Planning Scenario | Domestic (MWh) | SEAL SANDS | 11.745 | 10.958 | 10.862 | 10.803 | 10.739 | 10.697 | 10.709 | 10.729 | 10.745 | 10.764 | 10.761 | 10.758 | 10.752 | 10.742 | 10.739 | 10.743 | 10.757 | 10.777 | 10.79 | 10.809 | 10.837 | 10.864 | 10.891 | 10.918 | 10.946 | 10.973 | 11.008 | 11.058 | 11.108 | 11.184
NPgN | BSP | NPg Planning Scenario | Domestic (MWh) | SPADEADAM 33KV | 1699.954 | 1607.125 | 1605.18 | 1608.417 | 1611.928 | 1617.948 | 1629.487 | 1642.481 | 1654.318 | 1666.565 | 1675.597 | 1682.397 | 1688.787 | 1693.427 | 1698.536 | 1703.494 | 1709.011 | 1714.408 | 1718.095 | 1724.332 | 1731.68 | 1738.869 | 1746.08 | 1753.315 | 1760.625 | 1767.853 | 1776.15 | 1786.173 | 1796.329 | 1809.582
NPgN | BSP | NPg Planning Scenario | Domestic (MWh) | SPENNYMOOR 132/66KV | 176835.466 | 165010.41 | 163506.183 | 162577.906 | 161593.546 | 160967.532 | 161100.134 | 161348.425 | 161561.813 | 161796.265 | 161707.186 | 161591.718 | 161425.964 | 161206.024 | 161072.309 | 161061.515 | 161213.379 | 161468.588 | 161614.763 | 161843.624 | 162200.88 | 162539.269 | 162879.898 | 163222.795 | 163574.1 | 163915.516 | 164382.13 | 165052.035 | 165737.764 | 166789.428
NPgN | BSP | NPg Planning Scenario | Domestic (MWh) | TORONTO | 115180.449 | 107535.65 | 106618.103 | 106074.203 | 105495.072 | 105153.027 | 105300.825 | 105522.553 | 105716.807 | 105925.02 | 105922.125 | 105896.295 | 105836.967 | 105737.72 | 105693.362 | 105730.097 | 105871.745 | 106080.925 | 106214.681 | 106405.946 | 106680.855 | 106943.483 | 107207.577 | 107473.157 | 107744.218 | 108008.843 | 108355.019 | 108833.605 | 109322.76 | 110050.564
NPgN | BSP | NPg Planning Scenario | Domestic (MWh) | WORMALD GREEN 132/33KV | 68426.82 | 63893.614 | 63254.334 | 62815.903 | 62387.831 | 62091.268 | 62083.831 | 62111.113 | 62131.484 | 62174.194 | 62099.359 | 62012.675 | 61911.63 | 61800.445 | 61722.038 | 61684.522 | 61702.989 | 61744.507 | 61752.464 | 61798.312 | 61891.977 | 61978.774 | 62066.538 | 62155.28 | 62247.271 | 62335.747 | 62470.59 | 62680.506 | 62895.517 | 63244.474
NPgY | BSP | NPg Planning Scenario | Domestic (MWh) | ATTERCLIFFE | 65354.338 | 61296.558 | 60861.162 | 60640.984 | 60405.5 | 60296.022 | 60470.203 | 60688.78 | 60904.956 | 61126.395 | 61238.959 | 61368.704 | 61459.136 | 61523.227 | 61614.03 | 61755.422 | 61971.537 | 62222.868 | 62442.533 | 62678.737 | 62962.013 | 63238.324 | 63515.446 | 63793.406 | 64074.51 | 64351.959 | 64676.312 | 65077.243 | 65483.312 | 66026.48
NPgY | BSP | NPg Planning Scenario | Domestic (MWh) | BARUGH 132/66KV | 134593.289 | 126195.424 | 125388.25 | 124986.196 | 124504.74 | 124280.836 | 124640.054 | 125090.458 | 125544.284 | 125981.044 | 126200.453 | 126438.458 | 126622.077 | 126751.179 | 126904.365 | 127147.407 | 127519.838 | 127955.51 | 128317.001 | 128740.032 | 129261.221 | 129767.754 | 130275.846 | 130785.543 | 131301.62 | 131809.935 | 132415.433 | 133179.444 | 133954.719 | 135014.628
NPgY | BSP | NPg Planning Scenario | Domestic (MWh) | BEESTON ROYDS 132/33KV | 156543.037 | 147388.07 | 146390.56 | 145859.169 | 145288.393 | 145032.444 | 145430.077 | 145914.651 | 146397.838 | 146891.489 | 147147.891 | 147442.858 | 147662.691 | 147843 | 148077.34 | 148425.568 | 148951.466 | 149548.635 | 150068.383 | 150632.263 | 151302.447 | 151957.455 | 152614.797 | 153274.563 | 153941.957 | 154601.712 | 155367.602 | 156306.45 | 157253.328 | 158504.72
NPgY | BSP | NPg Planning Scenario | Domestic (MWh) | BEVERLEY 132/33KV | 171895.291 | 161034.414 | 159643.184 | 158776.139 | 157822.833 | 157205.486 | 157324.897 | 157541.487 | 157739.885 | 157922.155 | 157825.667 | 157734.781 | 157579.435 | 157368.951 | 157186.252 | 157098.622 | 157159.018 | 157275.059 | 157296.613 | 157419.14 | 157659.444 | 157883.238 | 158109.777 | 158339.101 | 158576.802 | 158806.272 | 159150.104 | 159678.886 | 160218.374 | 161085.054
NPgY | BSP | NPg Planning Scenario | Domestic (MWh) | BINGLEY 132/33KV | 131990 | 124488.116 | 123738.475 | 123370.213 | 122956.535 | 122771.407 | 123106.197 | 123542.603 | 123975.2 | 124397.918 | 124579.953 | 124770.084 | 124936.746 | 125081.92 | 125268.27 | 125523.543 | 125897.991 | 126333.623 | 126699.94 | 127121.425 | 127630.15 | 128126.318 | 128624.308 | 129124.192 | 129630.233 | 130129.924 | 130716.35 | 131444.004 | 132176.325 | 133155.096
NPgY | BSP | NPg Planning Scenario | Domestic (MWh) | BLACKBURN MEADOWS B | 35049.664 | 32848.513 | 32588.225 | 32436.998 | 32277.6 | 32181.794 | 32237.425 | 32318.014 | 32398.571 | 32477.767 | 32499.407 | 32529.097 | 32543.78 | 32547.575 | 32561.708 | 32601.172 | 32677.056 | 32772.983 | 32851.024 | 32939.614 | 33052.942 | 33162.658 | 33272.837 | 33383.492 | 33495.822 | 33606.281 | 33741.184 | 33915.88 | 34093.069 | 34341.179
NPgY | BSP | NPg Planning Scenario | Domestic (MWh) | BLYTON | 82328.916 | 77093.481 | 76635.516 | 76440.808 | 76202.328 | 76122.29 | 76399.836 | 76741.712 | 77073.003 | 77407.258 | 77592.854 | 77760.768 | 77886.081 | 77973.599 | 78066.857 | 78188.095 | 78374.09 | 78577.567 | 78743.292 | 78965.912 | 79248.751 | 79522.67 | 79797.58 | 80073.495 | 80353.301 | 80628.394 | 80962.339 | 81391.945 | 81829.307 | 82439.37
NPgY | BSP | NPg Planning Scenario | Domestic (MWh) | BRADFORD | 170007.947 | 160418.565 | 159434.154 | 158935.551 | 158378.895 | 158112.67 | 158509.466 | 159035.607 | 159557.492 | 160067.137 | 160270.829 | 160485.661 | 160670.738 | 160829.047 | 161040.417 | 161339.865 | 161791.547 | 162321.921 | 162764.905 | 163277.053 | 163900.49 | 164508.009 | 165117.943 | 165730.388 | 166350.782 | 166963.189 | 167686.277 | 168589.53 | 169497.969 | 170719.733
NPgY | BSP | NPg Planning Scenario | Domestic (MWh) | BRAMHAM | 87731.425 | 82353.269 | 81876.814 | 81678.997 | 81443.559 | 81369.706 | 81688.29 | 82054.157 | 82414.938 | 82775.586 | 82984.55 | 83201.376 | 83375.528 | 83527.007 | 83700.526 | 83927.194 | 84245.186 | 84599.474 | 84896.061 | 85240.147 | 85647.125 | 86044.584 | 86442.929 | 86842.188 | 87245.424 | 87643.564 | 88103.908 | 88665.76 | 89234.479 | 89985.227
NPgY | BSP | NPg Planning Scenario | Domestic (MWh) | BRANSHOLME | 53213.848 | 49909.534 | 49406.709 | 49076.494 | 48711.826 | 48461.341 | 48435.442 | 48442.039 | 48452.82 | 48456.833 | 48387.746 | 48340.556 | 48264.99 | 48180.684 | 48102.067 | 48064.69 | 48081.431 | 48113.308 | 48117.083 | 48145.6 | 48209.115 | 48268.112 | 48328.263 | 48389.584 | 48453.725 | 48515.801 | 48611.932 | 48762.938 | 48916.72 | 49166.561
NPgY | BSP | NPg Planning Scenario | Domestic (MWh) | BRIGHOUSE 132/33KV | 126549.087 | 119178.617 | 118487.988 | 118144.99 | 117754.192 | 117577.359 | 117900.616 | 118305.549 | 118699.767 | 119078.059 | 119245.03 | 119402.59 | 119532.66 | 119635.664 | 119777.207 | 119994.32 | 120323.002 | 120719.213 | 121049.187 | 121429.41 | 121896.499 | 122351.037 | 122807.338 | 123265.466 | 123729.655 | 124187.448 | 124731.511 | 125416.071 | 126107.239 | 127046.014
NPgY | BSP | NPg Planning Scenario | Domestic (MWh) | DONCASTER B/THORPE MARSH | 279751.507 | 261201.063 | 258749.131 | 257187.312 | 255499.032 | 254337.404 | 254368.274 | 254658.402 | 254978.413 | 255268.164 | 255069.676 | 254893.383 | 254688.347 | 254425.308 | 254194.397 | 254132.352 | 254320.864 | 254652.436 | 254846.176 | 255158.97 | 255670.729 | 256153.515 | 256640.005 | 257130.254 | 257633.767 | 258122.252 | 258804.609 | 259801.499 | 260820.733 | 262403.129
NPgY | BSP | NPg Planning Scenario | Domestic (MWh) | DONCASTER CENTRAL | 44257.54 | 41442.658 | 41050.386 | 40792.656 | 40517.136 | 40320.709 | 40302.678 | 40325.138 | 40352.626 | 40375.536 | 40324.589 | 40276.213 | 40225.817 | 40168.503 | 40115.721 | 40088.183 | 40097.825 | 40129.637 | 40141.424 | 40170.682 | 40229.804 | 40284.762 | 40340.436 | 40396.842 | 40455.401 | 40511.9 | 40597.464 | 40730.038 | 40865.083 | 41082.963
NPgY | BSP | NPg Planning Scenario | Domestic (MWh) | DRIFFIELD/BEVERLEY GROUP | 186529.152 | 174548.481 | 173207.791 | 172426.687 | 171567.548 | 171063.669 | 171376.047 | 171785.659 | 172154.497 | 172509.493 | 172535.264 | 172524.569 | 172452.78 | 172301.913 | 172182.334 | 172146.521 | 172254.32 | 172421.648 | 172481.798 | 172670.879 | 172991.977 | 173294.105 | 173598.89 | 173906.364 | 174222.792 | 174529.496 | 174964.182 | 175606.083 | 176262.541 | 177289.324
NPgY | BSP | NPg Planning Scenario | Domestic (MWh) | FEATHERSTONE | 126212.627 | 118669.236 | 117765.491 | 117249.794 | 116665.263 | 116303.483 | 116437.767 | 116647.776 | 116890.421 | 117120.318 | 117151.654 | 117190.219 | 117198.239 | 117190.382 | 117206.335 | 117297.429 | 117498.864 | 117764.499 | 117979.206 | 118234.207 | 118574.071 | 118902.233 | 119232.582 | 119565.173 | 119904.092 | 120237.302 | 120654.105 | 121206.439 | 121765.34 | 122562.392
NPgY | BSP | NPg Planning Scenario | Domestic (MWh) | GIRLINGTON | 99697.715 | 93721.756 | 93089.034 | 92757.699 | 92390.643 | 92202.487 | 92426.55 | 92730.452 | 93032.616 | 93328.022 | 93435.048 | 93550.078 | 93646.823 | 93727.882 | 93842.819 | 94012.526 | 94276.926 | 94591.037 | 94852.533 | 95154.803 | 95525.979 | 95887.177 | 96249.751 | 96613.746 | 96982.522 | 97346.187 | 97778.27 | 98321.798 | 98871.143 | 99617.632
NPgY | BSP | NPg Planning Scenario | Domestic (MWh) | HALIFAX 132/33KV | 59923.987 | 57032.889 | 56776.391 | 56655.773 | 56522.067 | 56462.459 | 56594.235 | 56759.878 | 56915.341 | 57071.821 | 57132.705 | 57193.599 | 57245.109 | 57281.705 | 57344.372 | 57428.504 | 57559.502 | 57713.646 | 57835.605 | 57985.499 | 58169.717 | 58349.383 | 58530.121 | 58711.976 | 58896.627 | 59079.228 | 59295.987 | 59568.066 | 59838.338 | 60200.151
NPgY | BSP | NPg Planning Scenario | Domestic (MWh) | HECKMONDWIKE | 101197.172 | 95179.358 | 94616.902 | 94338.424 | 94014.191 | 93878.23 | 94155.898 | 94497.294 | 94835.352 | 95150.834 | 95308.915 | 95452.67 | 95571.634 | 95671.834 | 95789.662 | 95979.502 | 96256.569 | 96592.157 | 96879.138 | 97200.396 | 97592.843 | 97974.965 | 98358.496 | 98743.482 | 99133.395 | 99518.008 | 99973.36 | 100543.979 | 101121.175 | 101902.983
NPgY | BSP | NPg Planning Scenario | Domestic (MWh) | HOLMFIELD | 110603.593 | 104109.762 | 103474.339 | 103154.61 | 102800.673 | 102625.444 | 102889.803 | 103235.33 | 103569.434 | 103901.748 | 104025.286 | 104154.334 | 104262.969 | 104347.276 | 104480.227 | 104667.25 | 104958.837 | 105304.479 | 105586.822 | 105920.234 | 106329.557 | 106728.063 | 107128.241 | 107530.144 | 107937.468 | 108339.346 | 108816.593 | 109416.49 | 110022.459 | 110844.73
NPgY | BSP | NPg Planning Scenario | Domestic (MWh) | HULL EAST 132/33KV | 100754.141 | 94155.823 | 93254.09 | 92680.475 | 92049.041 | 91629.878 | 91658.608 | 91748.958 | 91835.894 | 91912.012 | 91827.184 | 91761.137 | 91650.006 | 91511.96 | 91389.614 | 91334.083 | 91375.368 | 91449.82 | 91468.06 | 91541.477 | 91685.546 | 91819.7 | 91955.483 | 92092.916 | 92235.346 | 92372.804 | 92578.844 | 92895.82 | 93220.511 | 93743.05
NPgY | BSP | NPg Planning Scenario | Domestic (MWh) | HULL SOUTH | 162848.36 | 153409.53 | 151934.213 | 150948.301 | 149865.378 | 149106.047 | 148983.923 | 148953.601 | 148934.287 | 148895.725 | 148649.271 | 148463.539 | 148197.844 | 147906.729 | 147631.658 | 147472.719 | 147466.399 | 147502.696 | 147459.162 | 147486.595 | 147613.16 | 147727.002 | 147844.2 | 147964.82 | 148093.553 | 148216.597 | 148436.097 | 148810.865 | 149187.783 | 149829.438
NPgY | BSP | NPg Planning Scenario | Domestic (MWh) | HULL WEST | 98840.104 | 92511.088 | 91694.283 | 91178.443 | 90615.8 | 90244.12 | 90299.78 | 90412.172 | 90512.934 | 90605.748 | 90534.055 | 90462.156 | 90356.263 | 90218.125 | 90098.739 | 90032.01 | 90049.855 | 90102.163 | 90101.302 | 90157.676 | 90282.6 | 90397.893 | 90514.761 | 90633.228 | 90756.544 | 90875.042 | 91060.073 | 91352.714 | 91652.025 | 92142.265
NPgY | BSP | NPg Planning Scenario | Domestic (MWh) | HUMBERSTON | 65216.996 | 60919.254 | 60244.279 | 59779.974 | 59299.714 | 58939.031 | 58846.808 | 58790.794 | 58749.016 | 58719.445 | 58591.163 | 58463.485 | 58313.256 | 58159.584 | 58025.932 | 57931.163 | 57887.366 | 57872.084 | 57837.931 | 57825.468 | 57857.139 | 57882.737 | 57909.455 | 57937.307 | 57968.375 | 57996.469 | 58067.192 | 58206.69 | 58350.229 | 58615.292
NPgY | BSP | NPg Planning Scenario | Domestic (MWh) | HUNNINGLEY | 52114.405 | 48956.062 | 48653.706 | 48504.422 | 48322.793 | 48237.837 | 48373.786 | 48544.588 | 48717.053 | 48884.906 | 48970.896 | 49069.212 | 49143.848 | 49193.203 | 49251.418 | 49342.276 | 49483.273 | 49645.431 | 49778.193 | 49936.853 | 50132.679 | 50323.049 | 50514.093 | 50705.832 | 50900.078 | 51091.485 | 51319.751 | 51608.095 | 51900.17 | 52299.343
NPgY | BSP | NPg Planning Scenario | Domestic (MWh) | HUNSHELF | 59946.512 | 56089.727 | 55735.235 | 55577.199 | 55387.906 | 55318.767 | 55521.218 | 55765.881 | 56010.617 | 56252.737 | 56393.226 | 56547.78 | 56667.335 | 56756.551 | 56862.451 | 57010.269 | 57222.452 | 57462.875 | 57669.583 | 57902.359 | 58180.181 | 58451.116 | 58722.622 | 58994.716 | 59269.591 | 59540.729 | 59856.452 | 60245.004 | 60639.62 | 61166.328
NPgY | BSP | NPg Planning Scenario | Domestic (MWh) | IMMINGHAM | 32118.966 | 29959.746 | 29678.091 | 29501.131 | 29321.138 | 29200.654 | 29218.091 | 29254.122 | 29289.249 | 29330.835 | 29313.953 | 29289.867 | 29254.911 | 29213.48 | 29183.332 | 29168.706 | 29179.26 | 29202.305 | 29213.756 | 29240.559 | 29290.417 | 29336.934 | 29383.888 | 29431.284 | 29480.212 | 29527.409 | 29596.919 | 29702.562 | 29811.072 | 29984.592
NPgY | BSP | NPg Planning Scenario | Domestic (MWh) | KIRKHAW LANE | 70394.229 | 66210.078 | 65746.599 | 65498.23 | 65211.398 | 65046.811 | 65164.871 | 65323.475 | 65493.986 | 65657.538 | 65708.032 | 65760.968 | 65793.778 | 65814.71 | 65848.153 | 65921.317 | 66056.153 | 66224.287 | 66359.456 | 66523.161 | 66734.615 | 66939.523 | 67145.694 | 67353.159 | 67564.213 | 67772.09 | 68027.011 | 68358.193 | 68693.406 | 69162.975
NPgY | BSP | NPg Planning Scenario | Domestic (MWh) | KIRKSTALL C 2/5 | 46318.732 | 44379.115 | 44183.193 | 44087.906 | 43985.033 | 43954.325 | 44063.796 | 44190.291 | 44315.29 | 44442.721 | 44520.825 | 44607.476 | 44674.932 | 44731.73 | 44798.885 | 44892.163 | 45025.116 | 45171.534 | 45299.373 | 45438.668 | 45600.769 | 45759.888 | 45919.773 | 46080.469 | 46243.11 | 46404.482 | 46588.743 | 46810.069 | 47027.222 | 47302.083
NPgY | BSP | NPg Planning Scenario | Domestic (MWh) | KIRKSTALL C/RING ROAD HORSFORTH | 112716.278 | 106801.871 | 106179.119 | 105859.72 | 105515.468 | 105380.489 | 105670.24 | 106014.742 | 106357.053 | 106706.395 | 106902.952 | 107124.892 | 107294.612 | 107436.254 | 107611.753 | 107863.004 | 108231.5 | 108644.438 | 109004.903 | 109396.033 | 109856.321 | 110306.942 | 110759.286 | 111213.435 | 111672.793 | 112127.471 | 112651.355 | 113287.854 | 113924.48 | 114752.897
NPgY | BSP | NPg Planning Scenario | Domestic (MWh) | LEEDS EAST | 166188.926 | 158295.26 | 157486.749 | 157085.496 | 156651.824 | 156504.375 | 156926.175 | 157419.252 | 157907.787 | 158405.835 | 158700.879 | 159030.111 | 159285.385 | 159500.168 | 159758.661 | 160120.762 | 160641.907 | 161220.309 | 161725.766 | 162274.754 | 162916.416 | 163545.354 | 164176.833 | 164810.995 | 165452.423 | 166087.927 | 166816.329 | 167695.688 | 168568.082 | 169688.583
NPgY | BSP | NPg Planning Scenario | Domestic (MWh) | LEEDS NORTH | 141500.371 | 135512.245 | 134922.786 | 134644.448 | 134342.004 | 134263.228 | 134618.296 | 135025.305 | 135426.913 | 135835.496 | 136090.689 | 136371.761 | 136592.183 | 136778.557 | 136996.23 | 137294.541 | 137715.551 | 138177.491 | 138580.835 | 139019.341 | 139528.009 | 140026.775 | 140527.268 | 141029.622 | 141537.346 | 142040.452 | 142613.994 | 143302.046 | 143976.916 | 144830.801
NPgY | BSP | NPg Planning Scenario | Domestic (MWh) | LINDLEY | 152601.756 | 143620.899 | 142801.13 | 142403.757 | 141936.814 | 141752.945 | 142185.819 | 142711.985 | 143232.641 | 143716.769 | 143970.037 | 144198.358 | 144389.099 | 144551.262 | 144736.667 | 145031.52 | 145454.563 | 145965.24 | 146403.183 | 146892.452 | 147487.776 | 148067.607 | 148649.437 | 149233.338 | 149824.48 | 150407.629 | 151096.037 | 151955.961 | 152824.81 | 153997.218
NPgY | BSP | NPg Planning Scenario | Domestic (MWh) | LOW ROAD | 103520.257 | 98495.996 | 97981.676 | 97726.282 | 97449.961 | 97354.992 | 97622.079 | 97934.516 | 98243.998 | 98559.288 | 98744.975 | 98952.162 | 99112.452 | 99247.025 | 99409.333 | 99637.099 | 99965.611 | 100330.525 | 100649.023 | 100994.698 | 101399.064 | 101795.03 | 102192.304 | 102590.971 | 102993.941 | 103392.812 | 103850.474 | 104403.87 | 104953.332 | 105661.227
NPgY | BSP | NPg Planning Scenario | Domestic (MWh) | MALLARD WAY | 55155.794 | 51999.438 | 51551.65 | 51254.352 | 50937.08 | 50708.686 | 50679.256 | 50695.547 | 50717.555 | 50734.226 | 50668.5 | 50605.388 | 50540.411 | 50467.569 | 50399.127 | 50359.073 | 50360.428 | 50386.464 | 50389.964 | 50413.872 | 50471.39 | 50524.533 | 50578.769 | 50634.123 | 50692.199 | 50748.306 | 50837.202 | 50978.926 | 51121.13 | 51353.179
NPgY | BSP | NPg Planning Scenario | Domestic (MWh) | MENSTON | 105251.867 | 99188.182 | 98577.436 | 98277.005 | 97945.964 | 97815.885 | 98115.094 | 98482.37 | 98847 | 99211.87 | 99402.321 | 99609.739 | 99779.41 | 99925.487 | 100105.623 | 100353.192 | 100709.846 | 101113.755 | 101462.657 | 101848.63 | 102305.118 | 102751.232 | 103198.626 | 103647.356 | 104100.88 | 104549.044 | 105067.452 | 105700.436 | 106337.775 | 107176.097
NPgY | BSP | NPg Planning Scenario | Domestic (MWh) | MOSS ROAD | 52728.067 | 49422.304 | 48899.007 | 48537.809 | 48164.634 | 47883.752 | 47808.701 | 47761.101 | 47724.706 | 47698.173 | 47596.29 | 47494.43 | 47374.879 | 47252.729 | 47145.726 | 47068.762 | 47030.601 | 47014.036 | 46983.149 | 46969.585 | 46990.112 | 47006.162 | 47023.27 | 47041.454 | 47062.317 | 47081.114 | 47132.881 | 47237.712 | 47344.73 | 47544.067
NPgY | BSP | NPg Planning Scenario | Domestic (MWh) | OSGODBY 1/2 | 0 | 0 | 0 | 0 | 0 | 0 | 0 | 0 | 0 | 0 | 0 | 0 | 0 | 0 | 0 | 0 | 0 | 0 | 0 | 0 | 0 | 0 | 0 | 0 | 0 | 0 | 0 | 0 | 0 | 0
NPgY | BSP | NPg Planning Scenario | Domestic (MWh) | OSGODBY 3/4 | 72352.916 | 67898.321 | 67568.776 | 67472.918 | 67321.248 | 67271.845 | 67554.874 | 67875.862 | 68189.504 | 68490.347 | 68652.737 | 68808.327 | 68933.24 | 69040.115 | 69152.682 | 69291.171 | 69490.388 | 69717.292 | 69886.64 | 70115.871 | 70397.93 | 70672.166 | 70947.282 | 71223.295 | 71502.747 | 71778.073 | 72105.243 | 72516.766 | 72934.917 | 73505.131
NPgY | BSP | NPg Planning Scenario | Domestic (MWh) | RODLEY | 154374.623 | 145503.882 | 144555.321 | 144058.631 | 143521.07 | 143283.626 | 143676.733 | 144159.608 | 144640.134 | 145127.035 | 145374.623 | 145654.955 | 145869.006 | 146046.167 | 146274.693 | 146608.852 | 147110.244 | 147680.626 | 148174.061 | 148714.082 | 149356.915 | 149984.736 | 150614.53 | 151246.383 | 151885.346 | 152516.617 | 153250.474 | 154151.65 | 155058.751 | 156258.684
NPgY | BSP | NPg Planning Scenario | Domestic (MWh) | SAINT ANDREWS ROAD 132/33KV | 123516.294 | 116334.29 | 115665.072 | 115332.775 | 114945.107 | 114782.618 | 115112.816 | 115517.782 | 115918.642 | 116290.89 | 116478.409 | 116646.448 | 116784.908 | 116900.945 | 117036.355 | 117259.054 | 117584.579 | 117980.692 | 118319.313 | 118698.586 | 119162.896 | 119615.033 | 120068.997 | 120524.849 | 120986.734 | 121442.466 | 121982.689 | 122660.465 | 123344.991 | 124272.111
NPgY | BSP | NPg Planning Scenario | Domestic (MWh) | SALTEND 132/33KV | 15.987 | 14.921 | 14.795 | 14.719 | 14.635 | 14.582 | 14.601 | 14.629 | 14.654 | 14.678 | 14.673 | 14.666 | 14.653 | 14.634 | 14.619 | 14.611 | 14.616 | 14.627 | 14.629 | 14.641 | 14.665 | 14.687 | 14.71 | 14.733 | 14.756 | 14.779 | 14.813 | 14.865 | 14.919 | 15.006
NPgY | BSP | NPg Planning Scenario | Domestic (MWh) | SANTON | 73267.888 | 68430.298 | 67871.869 | 67543.213 | 67212.072 | 67010.511 | 67125.289 | 67286.525 | 67431.278 | 67587.902 | 67597.753 | 67583.824 | 67548.767 | 67491.208 | 67462.196 | 67460.713 | 67518.461 | 67603.685 | 67659.503 | 67754.453 | 67902.542 | 68042.881 | 68184.19 | 68326.478 | 68472.275 | 68614.032 | 68807.4 | 69084.451 | 69368.145 | 69802.51
NPgY | BSP | NPg Planning Scenario | Domestic (MWh) | SCUNTHORPE NORTH | 44086.597 | 41269.394 | 40913.011 | 40688.586 | 40463.978 | 40312.838 | 40344.45 | 40402.726 | 40452.205 | 40508.868 | 40480.926 | 40440.897 | 40390.239 | 40328.403 | 40285.064 | 40258.63 | 40267.41 | 40293.935 | 40304.339 | 40335.21 | 40396.8 | 40454.091 | 40512.105 | 40570.851 | 40631.791 | 40690.587 | 40779.25 | 40916.228 | 41056.26 | 41282.07
NPgY | BSP | NPg Planning Scenario | Domestic (MWh) | SCUNTHORPE SOUTH | 80418.422 | 75204.413 | 74541.561 | 74122.894 | 73703.363 | 73419.636 | 73474.282 | 73578.47 | 73666.876 | 73768.395 | 73713.725 | 73637.521 | 73541.78 | 73425.734 | 73344.022 | 73293.902 | 73309.26 | 73357.836 | 73376.703 | 73432.821 | 73545.733 | 73650.656 | 73756.877 | 73864.414 | 73975.964 | 74083.505 | 74246.254 | 74498.343 | 74756.545 | 75173.987
NPgY | BSP | NPg Planning Scenario | Domestic (MWh) | SILSDEN | 157449.562 | 147346.173 | 146189.211 | 145544.646 | 144845.178 | 144462.403 | 144735.422 | 145115.53 | 145502.056 | 145901.268 | 145989.116 | 146069.44 | 146100.629 | 146102.712 | 146171.821 | 146329.031 | 146628.367 | 146995.893 | 147272.156 | 147633.951 | 148108.166 | 148565.841 | 149025.482 | 149487.128 | 149956.188 | 150416.594 | 150987.199 | 151736.958 | 152499.33 | 153582.705
NPgY | BSP | NPg Planning Scenario | Domestic (MWh) | SOWERBY BRIDGE 132/33KV | 137007.653 | 128901.963 | 128198.757 | 127879.243 | 127521.938 | 127373.432 | 127765.83 | 128253.654 | 128716.26 | 129181.317 | 129380.568 | 129581.85 | 129756.563 | 129892.143 | 130099.639 | 130368.711 | 130769.192 | 131236.072 | 131615.714 | 132067.22 | 132613.951 | 133146.621 | 133680.951 | 134217 | 134759.406 | 135294.485 | 135923.878 | 136706.965 | 137498.093 | 138561.475
NPgY | BSP | NPg Planning Scenario | Domestic (MWh) | STAYGATE | 126327.702 | 118665.623 | 117873.606 | 117468.758 | 117017.339 | 116796.271 | 117105.297 | 117517.008 | 117926.065 | 118325.923 | 118482.668 | 118649.046 | 118791.558 | 118913.345 | 119078.215 | 119313.593 | 119670.808 | 120091.816 | 120444.409 | 120850.006 | 121344.435 | 121825.88 | 122308.996 | 122793.838 | 123284.74 | 123768.925 | 124341.397 | 125057.805 | 125782.574 | 126763.186
NPgY | BSP | NPg Planning Scenario | Domestic (MWh) | THORNHILL 132KV | 141356.432 | 132798.114 | 131979.234 | 131569.564 | 131091.16 | 130878.929 | 131250.864 | 131711.354 | 132174.146 | 132606.042 | 132816.082 | 133008.382 | 133164.867 | 133295.4 | 133449.354 | 133703.977 | 134081.714 | 134541.277 | 134933.516 | 135373.773 | 135914.432 | 136440.387 | 136968.195 | 137497.913 | 138034.43 | 138563.317 | 139191.754 | 139982.419 | 140783.075 | 141872.77
NPgY | BSP | NPg Planning Scenario | Domestic (MWh) | WAKEFIELD MONCKTON ROAD | 90186.893 | 85387.392 | 84820.392 | 84501.705 | 84137.146 | 83916.062 | 84009.375 | 84149.865 | 84312.068 | 84464.731 | 84491.03 | 84520.36 | 84529.36 | 84527.238 | 84537.91 | 84596.668 | 84724.944 | 84893.165 | 85027.801 | 85189.834 | 85406.004 | 85614.746 | 85824.936 | 86036.629 | 86252.45 | 86464.742 | 86730.481 | 87082.81 | 87434.68 | 87933.015
NPgY | BSP | NPg Planning Scenario | Domestic (MWh) | WAKEFIELD NORTH | 144691.903 | 136068.528 | 135066.388 | 134504.5 | 133876.558 | 133515.352 | 133736.038 | 134042.115 | 134372.529 | 134694.795 | 134791.21 | 134902.925 | 134969.46 | 135012.118 | 135088.974 | 135258.433 | 135565.804 | 135945.285 | 136262.056 | 136623.303 | 137082.561 | 137528.061 | 137975.887 | 138426.109 | 138883.471 | 139334.005 | 139881.505 | 140586.537 | 141299.229 | 142289.2
NPgY | BSP | NPg Planning Scenario | Domestic (MWh) | WEST MELTON | 209770.718 | 196886.625 | 195486.454 | 194713.716 | 193856.04 | 193378.434 | 193792.161 | 194352.06 | 194915.947 | 195463.377 | 195676.349 | 195936.436 | 196109.924 | 196204.119 | 196343.427 | 196623.363 | 197109.514 | 197699.788 | 198177.288 | 198739.002 | 199448.431 | 200136.686 | 200828.054 | 201522.618 | 202227.534 | 202921.674 | 203761.871 | 204839.644 | 205932.173 | 207447.392
NPgY | BSP | NPg Planning Scenario | Domestic (MWh) | WHINMOOR | 159908.921 | 151179.38 | 150262.584 | 149793.425 | 149287.121 | 149088.085 | 149516.271 | 150025.869 | 150532.677 | 151049.826 | 151340.808 | 151669.152 | 151921.411 | 152132.964 | 152394.88 | 152768.069 | 153313.92 | 153926.059 | 154461.28 | 155041.428 | 155723.841 | 156391.955 | 157062.599 | 157735.879 | 158416.819 | 159090.779 | 159867.044 | 160809.84 | 161756.11 | 162989.996
NPgY | BSP | NPg Planning Scenario | Domestic (MWh) | WOLD NEWTON | 84335.97 | 78984.251 | 78535.188 | 78365.827 | 78164.359 | 78150.368 | 78484.402 | 78912.608 | 79322.151 | 79743.15 | 80006.135 | 80236.819 | 80446.442 | 80624.993 | 80821.62 | 81056.93 | 81360.267 | 81688.139 | 81972.665 | 82311.496 | 82711.413 | 83102.206 | 83493.945 | 83886.644 | 84283.242 | 84674.986 | 85126.593 | 85675.618 | 86232.613 | 86965.708
NPgY | BSP | NPg Planning Scenario | Domestic (MWh) | YARBOROUGH ROAD 132/33KV | 108287.573 | 101127.58 | 100025.864 | 99276.968 | 98501.542 | 97927.941 | 97801.359 | 97735.074 | 97692.044 | 97670.309 | 97483.775 | 97295.44 | 97068.007 | 96833.695 | 96631.294 | 96493.567 | 96439.412 | 96431.02 | 96390.415 | 96388.218 | 96459.816 | 96521.112 | 96584.154 | 96648.962 | 96719.02 | 96783.959 | 96920.189 | 97171.54 | 97429.921 | 97892.258
NPgN | BSP | NG FES - System Transformation | Domestic (MWh) | ANNFIELD | 135245.4 | 124739.707 | 120213.474 | 117010.864 | 114996.877 | 114490.102 | 114300.601 | 114213.12 | 114107.229 | 113933.283 | 113617.1 | 113326.97 | 113092.871 | 112829.663 | 112548.377 | 112316.491 | 112266.99 | 112245.95 | 112217.017 | 112240.591 | 112446.209 | 112668.366 | 112940.538 | 113358.926 | 113774.167 | 114178.303 | 114582.031 | 114970.005 | 115352.421 | 115731.718
NPgN | BSP | NG FES - System Transformation | Domestic (MWh) | BARRACK ROAD | 87649.499 | 83178.586 | 81335.345 | 80018.198 | 79154.488 | 78862.566 | 78662.388 | 78487.798 | 78306.312 | 78095.849 | 77824.117 | 77539.379 | 77261.608 | 76964.178 | 76649.906 | 76250.02 | 76225.088 | 76210.991 | 76185.853 | 76185.389 | 76258.507 | 76344.537 | 76446.276 | 76589.374 | 76718.107 | 76862.013 | 77014.083 | 77166.418 | 77317.506 | 77470.136
NPgN | BSP | NG FES - System Transformation | Domestic (MWh) | BLUCHER | 143207.06 | 133147.287 | 128850.322 | 125803.426 | 123870.752 | 123350.045 | 123113.623 | 122966.879 | 122802.949 | 122573.822 | 122208.057 | 121856.381 | 121550.814 | 121214.1 | 120855.97 | 120497.211 | 120447.253 | 120423.969 | 120389.626 | 120406.651 | 120596.509 | 120804.864 | 121058.698 | 121443.473 | 121819.445 | 122193.711 | 122571.35 | 122937.014 | 123297.869 | 123657.033
NPgN | BSP | NG FES - System Transformation | Domestic (MWh) | BOWESFIELD | 174135.792 | 161063.143 | 155461.594 | 151503.733 | 149018.199 | 148398.409 | 148165.771 | 148056.534 | 147924.236 | 147706.712 | 147311.49 | 146943.665 | 146642.041 | 146302.243 | 145937.739 | 145615.409 | 145576.93 | 145573.532 | 145558.721 | 145609.76 | 145886.72 | 146185.622 | 146545.631 | 147083.358 | 147614.238 | 148135.194 | 148657.043 | 149160.795 | 149657.738 | 150151.336
NPgN | BSP | NG FES - System Transformation | Domestic (MWh) | CHIRTON GRANGE | 119717.917 | 111075.246 | 107366.446 | 104734.101 | 103062.73 | 102608.71 | 102402.802 | 102275.701 | 102133.898 | 101936.455 | 101622.26 | 101322.786 | 101064.627 | 100780.754 | 100479.63 | 100187.632 | 100131.116 | 100097.681 | 100055.647 | 100057.367 | 100207.28 | 100372.321 | 100576.798 | 100895.258 | 101207.534 | 101516.383 | 101827.388 | 102127.366 | 102423.132 | 102717.149
NPgN | BSP | NG FES - System Transformation | Domestic (MWh) | COALBURNS | 55020.498 | 50716.022 | 48876.513 | 47583.922 | 46782.934 | 46605.114 | 46558.893 | 46554.713 | 46542.621 | 46502.021 | 46402.44 | 46313.56 | 46247.708 | 46169.447 | 46083.462 | 46021.312 | 46028.004 | 46046.29 | 46061.341 | 46097.985 | 46209.686 | 46328.351 | 46467.642 | 46667.271 | 46865.441 | 47058.742 | 47251.496 | 47437.846 | 47621.794 | 47804.406
NPgN | BSP | NG FES - System Transformation | Domestic (MWh) | DARLINGTON CENTRAL | 72057.202 | 66617.601 | 64281.363 | 62628.386 | 61587.733 | 61323.321 | 61220.382 | 61169.069 | 61108.241 | 61012.104 | 60842.179 | 60684.091 | 60553.86 | 60408.003 | 60252.117 | 60114.755 | 60091.725 | 60083.335 | 60070.322 | 60084.66 | 60193.049 | 60310.408 | 60453.293 | 60670.513 | 60885.193 | 61095.451 | 61306.036 | 61508.932 | 61709.01 | 61907.657
NPgN | BSP | NG FES - System Transformation | Domestic (MWh) | DARLINGTON NORTH | 104486.296 | 96519.662 | 93090.283 | 90661.65 | 89130.421 | 88736.941 | 88581.107 | 88501.484 | 88408.004 | 88263.008 | 88010.207 | 87775.655 | 87582.516 | 87366.919 | 87137.082 | 86937.37 | 86895.5 | 86875.139 | 86848.31 | 86861.419 | 87012.24 | 87175.92 | 87377.145 | 87687.857 | 87995.388 | 88295.787 | 88596.459 | 88885.596 | 89170.601 | 89453.419
NPgN | BSP | NG FES - System Transformation | Domestic (MWh) | DUNSTON | 207076.607 | 193158.421 | 187228.012 | 183014.321 | 180324.096 | 179561.87 | 179178.909 | 178914.416 | 178626.779 | 178249.498 | 177683.913 | 177130.559 | 176635.793 | 176096.103 | 175524.33 | 174918.809 | 174831.996 | 174781.779 | 174714.181 | 174718.293 | 174959.279 | 175227.774 | 175557.233 | 176060.325 | 176547.214 | 177038.12 | 177536.34 | 178020.418 | 178498.315 | 178974.889
NPgN | BSP | NG FES - System Transformation | Domestic (MWh) | FLATWORTH | 69105.196 | 64170.775 | 62059.397 | 60562.497 | 59613.978 | 59360.449 | 59247.94 | 59180.079 | 59103.761 | 58995.488 | 58820.256 | 58652.844 | 58508.673 | 58349.515 | 58180.206 | 58014.427 | 57989.116 | 57976.94 | 57959.631 | 57967.419 | 58060.079 | 58161.574 | 58285.569 | 58474.521 | 58659.643 | 58843.191 | 59028.094 | 59206.856 | 59383.217 | 59558.64
NPgN | BSP | NG FES - System Transformation | Domestic (MWh) | GOSFORTH | 140084.706 | 130430.207 | 126306.077 | 123376.905 | 121510.482 | 120989.67 | 120736.984 | 120568.575 | 120383.908 | 120137.028 | 119759.502 | 119393.314 | 119069.713 | 118715.804 | 118340.658 | 117953.448 | 117891.768 | 117855.594 | 117808.182 | 117810.149 | 117976.891 | 118161.794 | 118389.586 | 118740.343 | 119081.421 | 119422.856 | 119768.429 | 120103.164 | 120433.419 | 120762.324
NPgN | BSP | NG FES - System Transformation | Domestic (MWh) | HARROGATE 132/33KV | 22265.041 | 20657.704 | 19967.145 | 19476.66 | 19164.667 | 19078.644 | 19038.632 | 19013.242 | 18985.124 | 18946.705 | 18886.638 | 18829.291 | 18779.583 | 18725.117 | 18667.443 | 18610.939 | 18598.913 | 18591.182 | 18581.851 | 18580.631 | 18606.851 | 18635.846 | 18672.122 | 18729.448 | 18785.601 | 18841.16 | 18897.158 | 18951.095 | 19004.249 | 19057.073
NPgN | BSP | NG FES - System Transformation | Domestic (MWh) | HUSTHWAITE | 23340.038 | 21548.231 | 20792.855 | 20266.935 | 19947.112 | 19888.354 | 19884.338 | 19897.567 | 19907.315 | 19904.84 | 19877.401 | 19853.901 | 19839.658 | 19819.816 | 19796.378 | 19782.617 | 19800.645 | 19823.434 | 19844.708 | 19875.067 | 19936.851 | 20001.775 | 20075.239 | 20173.605 | 20270.98 | 20366.583 | 20461.921 | 20554.781 | 20646.595 | 20737.884
NPgN | BSP | NG FES - System Transformation | Domestic (MWh) | LEEMING BAR_SKEEBY | 132020.713 | 121896.718 | 117597.597 | 114587.125 | 112733.102 | 112343.58 | 112260.743 | 112275.052 | 112270.373 | 112197.921 | 111985.986 | 111796.584 | 111659.462 | 111491.764 | 111304.474 | 111165.686 | 111214.107 | 111289.566 | 111356.621 | 111474.731 | 111769.056 | 112080.604 | 112440.037 | 112939.054 | 113432.862 | 113917.07 | 114400.421 | 114869.581 | 115333.033 | 115793.574
NPgN | BSP | NG FES - System Transformation | Domestic (MWh) | LINTON | 94254.659 | 87072.102 | 84068.326 | 81988.988 | 80740.049 | 80542.962 | 80565.903 | 80657.658 | 80734.988 | 80762.437 | 80688.723 | 80629.921 | 80607.722 | 80562.138 | 80501.348 | 80480.099 | 80589.791 | 80718.431 | 80840.674 | 80999.564 | 81285.123 | 81583.739 | 81916.634 | 82349.394 | 82777.514 | 83198.827 | 83618.9 | 84029.333 | 84435.446 | 84839.487
NPgN | BSP | NG FES - System Transformation | Domestic (MWh) | MALTON GRID | 107064.268 | 98694.015 | 95113.226 | 92595.004 | 91031.585 | 90678.174 | 90580.151 | 90563.748 | 90532.051 | 90445.095 | 90243.712 | 90063.069 | 89927.113 | 89767.132 | 89592.188 | 89462.548 | 89468.644 | 89497.293 | 89519.664 | 89583.979 | 89793.922 | 90017.382 | 90280.836 | 90661.229 | 91038.74 | 91406.927 | 91774.14 | 92128.941 | 92479.094 | 92826.672
NPgN | BSP | NG FES - System Transformation | Domestic (MWh) | MELROSEGATE | 222325.507 | 206316.873 | 199468.452 | 194617.86 | 191551.123 | 190744.804 | 190398.825 | 190198.712 | 189970.893 | 189639.205 | 189090.104 | 188567.66 | 188121.413 | 187626.755 | 187099.45 | 186588.954 | 186517.529 | 186488.767 | 186443.743 | 186479.952 | 186791.591 | 187131.456 | 187544.501 | 188169.187 | 188782 | 189388.588 | 189999.087 | 190589.193 | 191171.374 | 191750.279
NPgN | BSP | NG FES - System Transformation | Domestic (MWh) | NORTH TEES | 153670.741 | 142105.335 | 137126.457 | 133596.508 | 131364.493 | 130777.698 | 130532.652 | 130397.027 | 130241.52 | 130011.458 | 129625.178 | 129263.871 | 128961.631 | 128626.504 | 128270.289 | 127950.845 | 127880.252 | 127840.824 | 127791.575 | 127800.451 | 128008.778 | 128236.199 | 128517.742 | 128956.701 | 129390.266 | 129814.839 | 130240.393 | 130649.735 | 131053.209 | 131453.748
NPgN | BSP | NG FES - System Transformation | Domestic (MWh) | POTTER HOUSE | 142830.18 | 132086.251 | 127472.279 | 124206.746 | 122149.571 | 121624.635 | 121418.027 | 121313.184 | 121189.591 | 120996.265 | 120657.126 | 120341.072 | 120079.877 | 119787.755 | 119475.735 | 119198.815 | 119151.923 | 119133.941 | 119106.701 | 119133.547 | 119346.323 | 119576.885 | 119857.878 | 120285.696 | 120708.414 | 121122.636 | 121537.646 | 121937.523 | 122331.863 | 122723.422
NPgN | BSP | NG FES - System Transformation | Domestic (MWh) | RAVENSWORTH | 51343.432 | 47519.09 | 45874.78 | 44709.078 | 43971.803 | 43777.551 | 43695.608 | 43649.551 | 43596.935 | 43519.648 | 43390.669 | 43269.527 | 43167.635 | 43054.727 | 42934.682 | 42825.106 | 42802.853 | 42790.888 | 42775.547 | 42779.483 | 42849.349 | 42925.657 | 43019.784 | 43165.641 | 43309.49 | 43450.712 | 43592.398 | 43728.861 | 43863.408 | 43997.043
NPgN | BSP | NG FES - System Transformation | Domestic (MWh) | SCARBOROUGH GRID | 147130.315 | 135900.741 | 131058.655 | 127626.232 | 125456.912 | 124887.473 | 124652.003 | 124523.676 | 124375.943 | 124156.018 | 123784.839 | 123439.307 | 123151.851 | 122832.981 | 122494.129 | 122194.741 | 122121.563 | 122078.727 | 122026.848 | 122031.058 | 122228.228 | 122443.322 | 122710.903 | 123131.453 | 123547.33 | 123953.473 | 124360.216 | 124750.725 | 125135.429 | 125517.046
NPgN | BSP | NG FES - System Transformation | Domestic (MWh) | SEAL SANDS | 11.745 | 10.815 | 10.415 | 10.132 | 9.955 | 9.913 | 9.898 | 9.893 | 9.887 | 9.874 | 9.848 | 9.825 | 9.808 | 9.787 | 9.765 | 9.749 | 9.746 | 9.746 | 9.745 | 9.748 | 9.768 | 9.789 | 9.815 | 9.854 | 9.893 | 9.931 | 9.968 | 10.004 | 10.04 | 10.075
NPgN | BSP | NG FES - System Transformation | Domestic (MWh) | SPADEADAM 33KV | 1705.357 | 1593.493 | 1553.251 | 1528.601 | 1517.904 | 1524.795 | 1535.164 | 1546.474 | 1557.436 | 1567.391 | 1575.498 | 1583.547 | 1591.986 | 1599.794 | 1607.135 | 1615.082 | 1626.625 | 1638.422 | 1650.022 | 1662.253 | 1676.596 | 1691.284 | 1706.492 | 1723.171 | 1739.559 | 1755.97 | 1772.328 | 1788.639 | 1804.85 | 1821.045
NPgN | BSP | NG FES - System Transformation | Domestic (MWh) | SPENNYMOOR 132/66KV | 176849.863 | 162984.784 | 157017.968 | 152802.771 | 150161.93 | 149517.762 | 149295.563 | 149209.058 | 149097.963 | 148896.59 | 148506.962 | 148152.9 | 147873.694 | 147556.077 | 147214.828 | 146946.614 | 146900.636 | 146892.235 | 146873.768 | 146924.575 | 147216.341 | 147529.804 | 147909.712 | 148484.12 | 149054.932 | 149609.881 | 150163.623 | 150696.265 | 151221.436 | 151742.32
NPgN | BSP | NG FES - System Transformation | Domestic (MWh) | TORONTO | 115208.152 | 106212.034 | 102362.598 | 99654.513 | 97972.12 | 97589.944 | 97482.122 | 97462.023 | 97425.521 | 97329.656 | 97110.775 | 96914.174 | 96765.626 | 96591.29 | 96400.894 | 96258.796 | 96263.438 | 96292.331 | 96314.444 | 96381.663 | 96605.558 | 96843.966 | 97125.415 | 97532.738 | 97937.027 | 98331.311 | 98724.603 | 99104.523 | 99479.466 | 99851.648
NPgN | BSP | NG FES - System Transformation | Domestic (MWh) | WORMALD GREEN 132/33KV | 68434.678 | 63165.516 | 60899.654 | 59298.048 | 58292.043 | 58040.229 | 57946.427 | 57903.223 | 57850.724 | 57764.058 | 57606.131 | 57460.546 | 57342.44 | 57209.451 | 57067.047 | 56946.31 | 56925.027 | 56917.963 | 56906.765 | 56921.883 | 57027.734 | 57142.024 | 57281.048 | 57492.214 | 57701.242 | 57905.31 | 58109.359 | 58305.751 | 58499.342 | 58691.424
NPgY | BSP | NG FES - System Transformation | Domestic (MWh) | ATTERCLIFFE | 65356.848 | 60454.199 | 58347.342 | 56855.043 | 55913.371 | 55670.018 | 55571.58 | 55519.492 | 55458.897 | 55366.548 | 55207.722 | 55059.338 | 54935.929 | 54798.436 | 54651.868 | 54520.552 | 54495.989 | 54484.622 | 54468.996 | 54478.059 | 54571.946 | 54673.955 | 54798.96 | 54990.896 | 55180.49 | 55366.312 | 55552.568 | 55731.936 | 55908.799 | 56084.411
NPgY | BSP | NG FES - System Transformation | Domestic (MWh) | BARUGH 132/66KV | 134606.527 | 124341.651 | 119929.901 | 116809.379 | 114846.898 | 114352.581 | 114164.984 | 114075.617 | 113968.24 | 113794.21 | 113480.947 | 113191.105 | 112954.591 | 112688.899 | 112404.68 | 112160.358 | 112118.194 | 112103.714 | 112080.857 | 112109.512 | 112315.835 | 112538.831 | 112810.253 | 113222.892 | 113631.316 | 114030.492 | 114429.897 | 114814.485 | 115193.699 | 115570.085
NPgY | BSP | NG FES - System Transformation | Domestic (MWh) | BEESTON ROYDS 132/33KV | 156555.699 | 145412.413 | 140644.4 | 137263.107 | 135118.999 | 134542.899 | 134284.43 | 134126.515 | 133949.501 | 133700.386 | 133300.055 | 132917.028 | 132586.185 | 132221.439 | 131833.614 | 131450.649 | 131391.034 | 131361.077 | 131319.372 | 131334.335 | 131540.863 | 131767.272 | 132044.36 | 132467.791 | 132882.407 | 133293.807 | 133708.516 | 134109.337 | 134504.752 | 134898.055
NPgY | BSP | NG FES - System Transformation | Domestic (MWh) | BEVERLEY 132/33KV | 171920.862 | 159103.383 | 153627.289 | 149764.402 | 147346.21 | 146758.918 | 146550.528 | 146462.538 | 146351.676 | 146156.722 | 145786.815 | 145442.689 | 145162.79 | 144844.74 | 144501.777 | 144197.828 | 144181.657 | 144199.775 | 144206.301 | 144277.586 | 144570.821 | 144885.951 | 145260.921 | 145809.815 | 146351.33 | 146883.745 | 147417.153 | 147933.109 | 148442.342 | 148948.37
NPgY | BSP | NG FES - System Transformation | Domestic (MWh) | BINGLEY 132/33KV | 132003.583 | 122782.476 | 118848.14 | 116059.595 | 114291.581 | 113816.261 | 113600.38 | 113466.162 | 113316.119 | 113106.256 | 112771.099 | 112448.129 | 112166.83 | 111856.699 | 111526.575 | 111192.247 | 111149.743 | 111131.64 | 111103.166 | 111121.783 | 111298.495 | 111492.247 | 111727.408 | 112081.694 | 112427.424 | 112772.179 | 113120.267 | 113457.537 | 113790.389 | 114121.731
NPgY | BSP | NG FES - System Transformation | Domestic (MWh) | BLACKBURN MEADOWS B | 35051.043 | 32423.289 | 31293.497 | 30492.972 | 29987.378 | 29855.732 | 29801.645 | 29772.366 | 29738.539 | 29687.723 | 29601.324 | 29520.496 | 29453.02 | 29378.008 | 29298.131 | 29226.106 | 29211.852 | 29204.672 | 29195.207 | 29198.963 | 29248.106 | 29301.591 | 29367.369 | 29468.917 | 29569.189 | 29667.478 | 29766.025 | 29860.885 | 29954.406 | 30047.26
NPgY | BSP | NG FES - System Transformation | Domestic (MWh) | BLYTON | 82379.363 | 76042.65 | 73364.144 | 71495.476 | 70354.373 | 70135.254 | 70109.65 | 70145.182 | 70168.552 | 70148.937 | 70041.278 | 69947.849 | 69887.383 | 69807.406 | 69714.968 | 69656.784 | 69709.597 | 69779.288 | 69843.707 | 69940.221 | 70147.866 | 70366.481 | 70615.373 | 70952.595 | 71286.59 | 71614.174 | 71940.869 | 72258.682 | 72572.836 | 72885.129
NPgY | BSP | NG FES - System Transformation | Domestic (MWh) | BRADFORD | 170020.458 | 158231.646 | 153195.221 | 149619.558 | 147343.971 | 146715.128 | 146415.488 | 146219.484 | 146003.506 | 145711.442 | 145259.615 | 144822.527 | 144438.085 | 144016.831 | 143569.899 | 143111.706 | 143040.397 | 143000.278 | 142946.643 | 142953.233 | 143161.484 | 143391.603 | 143674.374 | 144108.42 | 144531.179 | 144953.571 | 145380.742 | 145794.292 | 146202.305 | 146608.52
NPgY | BSP | NG FES - System Transformation | Domestic (MWh) | BRAMHAM | 87766.721 | 81180.942 | 78383.088 | 76419.209 | 75202.867 | 74933.785 | 74861.379 | 74851.203 | 74828.882 | 74762.67 | 74605.799 | 74462.333 | 74352.061 | 74221.702 | 74078.261 | 73959.634 | 73980.63 | 74019.179 | 74051.815 | 74117.817 | 74298.444 | 74490.528 | 74713.562 | 75026.606 | 75335.759 | 75639.771 | 75943.819 | 76238.938 | 76530.465 | 76820.278
NPgY | BSP | NG FES - System Transformation | Domestic (MWh) | BRANSHOLME | 53219.097 | 49380.223 | 47737.353 | 46573.446 | 45837.445 | 45643.932 | 45561.068 | 45513.3 | 45458.924 | 45379.632 | 45248.184 | 45123.268 | 45016.778 | 44898.725 | 44772.932 | 44652.361 | 44635.027 | 44627.933 | 44616.988 | 44625.558 | 44700.356 | 44781.97 | 44881.244 | 45031.577 | 45179.182 | 45325.166 | 45472.015 | 45613.98 | 45754.058 | 45893.362
NPgY | BSP | NG FES - System Transformation | Domestic (MWh) | BRIGHOUSE 132/33KV | 126555.23 | 117438.771 | 113532.671 | 110762.727 | 109007.306 | 108537.721 | 108330.06 | 108205.534 | 108065.365 | 107866.263 | 107543.574 | 107236.254 | 106972.461 | 106681.333 | 106371.811 | 106071.509 | 106020.989 | 105994.8 | 105959.401 | 105970.234 | 106137.877 | 106321.489 | 106546.812 | 106892.792 | 107232.207 | 107568.018 | 107906.129 | 108232.546 | 108554.492 | 108874.575
NPgY | BSP | NG FES - System Transformation | Domestic (MWh) | DONCASTER B/THORPE MARSH | 279775.309 | 258191.661 | 248927.874 | 242387.814 | 238293.927 | 237303.052 | 236963.967 | 236833.763 | 236665.155 | 236355.433 | 235751.696 | 235199.787 | 234762.116 | 234263.187 | 233725.882 | 233289.497 | 233238.916 | 233246.602 | 233237.384 | 233336.529 | 233811.267 | 234320.825 | 234933.354 | 235846.755 | 236752.693 | 237636.547 | 238519.494 | 239370.583 | 240210.137 | 241043.407
NPgY | BSP | NG FES - System Transformation | Domestic (MWh) | DONCASTER CENTRAL | 44260.691 | 40988.134 | 39586.346 | 38594.689 | 37970.161 | 37811.186 | 37748.231 | 37715.853 | 37677.751 | 37618.342 | 37514.403 | 37416.888 | 37335.672 | 37244.804 | 37147.612 | 37058.676 | 37046.912 | 37043.916 | 37037.895 | 37048.422 | 37115.59 | 37188.335 | 37276.331 | 37408.636 | 37539.059 | 37667.362 | 37796.091 | 37920.375 | 38042.991 | 38164.824
NPgY | BSP | NG FES - System Transformation | Domestic (MWh) | DRIFFIELD/BEVERLEY GROUP | 186585.693 | 172352.115 | 166304.376 | 162065.138 | 159448.712 | 158888.367 | 158757.812 | 158763.48 | 158742.623 | 158626.656 | 158314.603 | 158033.766 | 157826.192 | 157575.664 | 157297.542 | 157084.156 | 157142.442 | 157238.755 | 157323.03 | 157479.183 | 157883.365 | 158311.801 | 158807.594 | 159499.708 | 160184.466 | 160856.168 | 161527.016 | 162177.947 | 162820.943 | 163459.929
NPgY | BSP | NG FES - System Transformation | Domestic (MWh) | FEATHERSTONE | 126228.652 | 117146.97 | 113260.191 | 110506.012 | 108763.203 | 108302.215 | 108102.229 | 107984.982 | 107852.079 | 107660.302 | 107345.223 | 107045.267 | 106788.578 | 106504.476 | 106201.91 | 105908.943 | 105865.363 | 105845.99 | 105817.386 | 105834.892 | 106008.742 | 106198.635 | 106430.094 | 106781.749 | 107126.727 | 107468.181 | 107811.87 | 108144.004 | 108471.666 | 108797.489
NPgY | BSP | NG FES - System Transformation | Domestic (MWh) | GIRLINGTON | 99702.924 | 92433.152 | 89308.574 | 87090.195 | 85681.321 | 85297.969 | 85124.549 | 85017.986 | 84899.057 | 84733.422 | 84469.712 | 84219.201 | 84003.98 | 83767.446 | 83516.741 | 83276.458 | 83225.248 | 83193.507 | 83154.787 | 83152.758 | 83275.382 | 83410.457 | 83578.838 | 83843.669 | 84103.748 | 84360.322 | 84618.501 | 84867.128 | 85112.184 | 85355.664
NPgY | BSP | NG FES - System Transformation | Domestic (MWh) | HALIFAX 132/33KV | 59929.74 | 56240.678 | 54686.509 | 53581.895 | 52873.216 | 52665.542 | 52551.494 | 52465.949 | 52374.26 | 52258.616 | 52092.581 | 51925.766 | 51771.651 | 51604.287 | 51426.743 | 51221.808 | 51204.161 | 51195.98 | 51181.802 | 51187.001 | 51254.64 | 51330.39 | 51421.41 | 51555.313 | 51682.765 | 51814.488 | 51949.555 | 52081.843 | 52212.616 | 52343.433
NPgY | BSP | NG FES - System Transformation | Domestic (MWh) | HECKMONDWIKE | 101201.975 | 93772.821 | 90584.811 | 88325.141 | 86895.712 | 86518.814 | 86358.207 | 86266.508 | 86162 | 86009.445 | 85756.196 | 85517.021 | 85314.423 | 85090.002 | 84851.179 | 84627.042 | 84586.997 | 84566.861 | 84539.717 | 84550.115 | 84688.607 | 84839.768 | 85025.304 | 85310.571 | 85591.331 | 85867.861 | 86145.706 | 86413.59 | 86677.761 | 86940.235
NPgY | BSP | NG FES - System Transformation | Domestic (MWh) | HOLMFIELD | 110610.322 | 102634.496 | 99216.718 | 96793.124 | 95257.27 | 94846.419 | 94664.813 | 94555.971 | 94433.443 | 94259.368 | 93977.216 | 93708.565 | 93478.024 | 93223.589 | 92953.089 | 92690.988 | 92646.551 | 92623.401 | 92592.227 | 92601.483 | 92747.855 | 92908.194 | 93105.01 | 93407.34 | 93703.936 | 93997.339 | 94292.722 | 94577.877 | 94859.116 | 95138.719
NPgY | BSP | NG FES - System Transformation | Domestic (MWh) | HULL EAST 132/33KV | 100765.816 | 93068.28 | 89768.303 | 87439.072 | 85980.694 | 85626.267 | 85502.669 | 85452.841 | 85389.308 | 85275.45 | 85056.798 | 84855.692 | 84694.593 | 84511.341 | 84314.012 | 84148.472 | 84131.661 | 84135.571 | 84133.19 | 84169.485 | 84339.27 | 84521.674 | 84740.461 | 85065.363 | 85386.996 | 85701.546 | 86016.068 | 86319.521 | 86618.879 | 86916.091
NPgY | BSP | NG FES - System Transformation | Domestic (MWh) | HULL SOUTH | 162862.726 | 151787.206 | 147051.691 | 143681.783 | 141524.817 | 140903.308 | 140585.619 | 140363.307 | 140122.712 | 139811.171 | 139350.264 | 138900.802 | 138499.104 | 138062.487 | 137601.184 | 137118.031 | 137030.198 | 136971.594 | 136899.677 | 136884.558 | 137057.871 | 137252.446 | 137495.811 | 137878.55 | 138249.437 | 138622.251 | 139000.525 | 139366.936 | 139728.396 | 140088.591
NPgY | BSP | NG FES - System Transformation | Domestic (MWh) | HULL WEST | 98849.622 | 91385.634 | 88182.868 | 85918.515 | 84495.114 | 84137.57 | 84001.754 | 83936.755 | 83858.635 | 83731.962 | 83503.952 | 83292.117 | 83118.451 | 82923.237 | 82714.177 | 82530.914 | 82504.225 | 82497.608 | 82484.639 | 82509.209 | 82662.821 | 82828.797 | 83029.779 | 83332.671 | 83631.987 | 83925.246 | 84218.903 | 84502.056 | 84781.321 | 85058.622
NPgY | BSP | NG FES - System Transformation | Domestic (MWh) | HUMBERSTON | 65219.178 | 60295.074 | 58175.521 | 56673.341 | 55724.318 | 55476.518 | 55374.557 | 55319.314 | 55255.555 | 55160.023 | 54997.92 | 54846.607 | 54720.532 | 54580.479 | 54431.466 | 54298.376 | 54269.603 | 54254.107 | 54234.455 | 54239.518 | 54329.544 | 54427.597 | 54548.714 | 54737.002 | 54923.074 | 55105.177 | 55287.667 | 55463.15 | 55636.112 | 55807.78
NPgY | BSP | NG FES - System Transformation | Domestic (MWh) | HUNNINGLEY | 52118.245 | 48242.05 | 46579.989 | 45403.822 | 44662.844 | 44473.858 | 44399.032 | 44360.625 | 44315.451 | 44245.066 | 44121.965 | 44006.751 | 43911.051 | 43804.027 | 43689.639 | 43586.223 | 43570.973 | 43566.127 | 43557.784 | 43569.022 | 43647.423 | 43732.366 | 43835.456 | 43991.31 | 44145.109 | 44296.173 | 44447.657 | 44593.799 | 44737.962 | 44881.173
NPgY | BSP | NG FES - System Transformation | Domestic (MWh) | HUNSHELF | 59960.372 | 55272.202 | 53265.08 | 51852.633 | 50974.64 | 50774.178 | 50716.751 | 50705.089 | 50684.894 | 50633.796 | 50518.625 | 50415.147 | 50336.763 | 50244.99 | 50144.894 | 50070.121 | 50071.149 | 50084.824 | 50094.99 | 50128.65 | 50243.953 | 50366.786 | 50512.063 | 50722.99 | 50932.39 | 51136.525 | 51340.138 | 51536.753 | 51730.777 | 51923.356
NPgY | BSP | NG FES - System Transformation | Domestic (MWh) | IMMINGHAM | 32128.234 | 29624.232 | 28559.294 | 27813.533 | 27354.72 | 27259.667 | 27241.351 | 27247.446 | 27248.839 | 27233.453 | 27183.52 | 27139.649 | 27109.092 | 27071.12 | 27028.497 | 27000.145 | 27012.153 | 27030.878 | 27047.661 | 27077.057 | 27150.287 | 27227.677 | 27317.09 | 27441.655 | 27565.244 | 27686.039 | 27806.459 | 27923.218 | 28038.553 | 28153.117
NPgY | BSP | NG FES - System Transformation | Domestic (MWh) | KIRKHAW LANE | 70409.971 | 65340.677 | 63179.596 | 61652.897 | 60692.933 | 60451.308 | 60356.072 | 60307.093 | 60249.185 | 60158.069 | 59997.708 | 59845.71 | 59717.856 | 59574.413 | 59420.46 | 59273.385 | 59263.601 | 59267.291 | 59265.786 | 59290.086 | 59401.987 | 59522.969 | 59667.237 | 59878.86 | 60086.64 | 60292.351 | 60499.145 | 60699.532 | 60897.365 | 61094.154
NPgY | BSP | NG FES - System Transformation | Domestic (MWh) | KIRKSTALL C 2/5 | 46328.06 | 43819.642 | 42780.517 | 42040.716 | 41560.967 | 41409.747 | 41314.332 | 41235.012 | 41151.619 | 41051.84 | 40917.52 | 40778.181 | 40644.332 | 40500.05 | 40347.077 | 40155.714 | 40146.708 | 40143.891 | 40135.539 | 40140.798 | 40187.893 | 40241.573 | 40304.615 | 40393.034 | 40474.628 | 40562.784 | 40654.743 | 40746.069 | 40836.55 | 40927.57
NPgY | BSP | NG FES - System Transformation | Domestic (MWh) | KIRKSTALL C/RING ROAD HORSFORTH | 112730.044 | 105397.363 | 102292.458 | 100089.351 | 98684.896 | 98292.006 | 98094.695 | 97957.897 | 97808.677 | 97611.748 | 97314.684 | 97021.217 | 96756.671 | 96467.281 | 96159.6 | 95821.341 | 95790.709 | 95779.158 | 95757.329 | 95773.583 | 95915.026 | 96071.448 | 96259.52 | 96537.559 | 96805.584 | 97077.789 | 97354.784 | 97624.819 | 97891.609 | 98157.894
NPgY | BSP | NG FES - System Transformation | Domestic (MWh) | LEEDS EAST | 166214.671 | 156248.91 | 152070.292 | 149102.47 | 147198.744 | 146641.63 | 146332.038 | 146097.047 | 145845.416 | 145528.707 | 145075.244 | 144616.214 | 144189.176 | 143725.05 | 143231.947 | 142651.293 | 142616.818 | 142607.701 | 142581.217 | 142607.513 | 142802.542 | 143020.424 | 143278.957 | 143651.001 | 144003.764 | 144370.722 | 144747.751 | 145118.245 | 145484.757 | 145851.772
NPgY | BSP | NG FES - System Transformation | Domestic (MWh) | LEEDS NORTH | 141525.323 | 133787.472 | 130582.74 | 128304.056 | 126831.137 | 126376.574 | 126096.59 | 125867.157 | 125625.027 | 125332.15 | 124932.489 | 124518.439 | 124122.157 | 123693.878 | 123239.127 | 122672.068 | 122652.348 | 122651.762 | 122634.434 | 122659.048 | 122813.211 | 122987.514 | 123191.061 | 123474.175 | 123736.825 | 124018.707 | 124311.83 | 124602.704 | 124890.895 | 125180.615
NPgY | BSP | NG FES - System Transformation | Domestic (MWh) | LINDLEY | 152614.812 | 141493.278 | 136729.048 | 133354.786 | 131222.634 | 130664.376 | 130428.378 | 130294.745 | 130141.844 | 129916.855 | 129541 | 129185.108 | 128883.137 | 128548.014 | 128190.794 | 127851.498 | 127799.609 | 127777.438 | 127744.456 | 127767.746 | 127982.437 | 128216.385 | 128501.453 | 128934.603 | 129360.263 | 129780.445 | 130202.855 | 130610.709 | 131013 | 131412.85
NPgY | BSP | NG FES - System Transformation | Domestic (MWh) | LOW ROAD | 103534.502 | 97214.389 | 94559.374 | 92674.621 | 91468 | 91119.674 | 90931.004 | 90790.74 | 90639.865 | 90447.721 | 90168.912 | 89888.056 | 89628.525 | 89345.917 | 89045.499 | 88696.281 | 88674.926 | 88669.731 | 88654.007 | 88671.611 | 88796.428 | 88935.395 | 89100.477 | 89338.787 | 89565.657 | 89800.308 | 90040.817 | 90276.773 | 90510.135 | 90743.643
NPgY | BSP | NG FES - System Transformation | Domestic (MWh) | MALLARD WAY | 55160.919 | 51439.969 | 49857.51 | 48734.922 | 48020.855 | 47824.351 | 47729.914 | 47667.375 | 47598.5 | 47505.473 | 47361.767 | 47221.525 | 47097.095 | 46960.594 | 46815.462 | 46661.832 | 46644.439 | 46636.822 | 46624.524 | 46631.381 | 46701.943 | 46779.697 | 46873.866 | 47015.014 | 47151.968 | 47289.721 | 47429.362 | 47565.007 | 47698.939 | 47832.427
NPgY | BSP | NG FES - System Transformation | Domestic (MWh) | MENSTON | 105266.472 | 97838.407 | 94673.53 | 92434.75 | 91021.741 | 90654.954 | 90499.264 | 90410.047 | 90307.886 | 90157.241 | 89905.314 | 89663.975 | 89456.792 | 89226.39 | 88980.025 | 88735.219 | 88713.628 | 88711.707 | 88701.658 | 88729.524 | 88885.2 | 89054.503 | 89257.442 | 89557.334 | 89850.701 | 90142.501 | 90436.566 | 90721.702 | 91003.193 | 91283.352
NPgY | BSP | NG FES - System Transformation | Domestic (MWh) | MOSS ROAD | 52730.747 | 48922.599 | 47290.477 | 46133.089 | 45399.706 | 45203.747 | 45117.395 | 45065.853 | 45007.774 | 44925.081 | 44790.766 | 44662.984 | 44553.464 | 44432.562 | 44304.022 | 44179.823 | 44158.606 | 44147.559 | 44132.7 | 44137.144 | 44207.115 | 44283.73 | 44377.797 | 44522.371 | 44664.266 | 44804.564 | 44945.785 | 45082.089 | 45216.521 | 45350.163
NPgY | BSP | NG FES - System Transformation | Domestic (MWh) | OSGODBY 1/2 | 0 | 0 | 0 | 0 | 0 | 0 | 0 | 0 | 0 | 0 | 0 | 0 | 0 | 0 | 0 | 0 | 0 | 0 | 0 | 0 | 0 | 0 | 0 | 0 | 0 | 0 | 0 | 0 | 0 | 0
NPgY | BSP | NG FES - System Transformation | Domestic (MWh) | OSGODBY 3/4 | 72398.983 | 66873.349 | 64530.23 | 62890.41 | 61881.824 | 61673.006 | 61631.44 | 61642.795 | 61643.754 | 61607.596 | 61495.092 | 61394.663 | 61322.68 | 61233.86 | 61134.221 | 61060.8 | 61091.515 | 61136.967 | 61177.731 | 61246.442 | 61411.618 | 61586.305 | 61787.192 | 62064.435 | 62338.754 | 62607.941 | 62876.685 | 63137.743 | 63395.688 | 63652.071
NPgY | BSP | NG FES - System Transformation | Domestic (MWh) | RODLEY | 154386.404 | 143547.385 | 138917.165 | 135633.672 | 133550.344 | 132987.824 | 132731.333 | 132571.395 | 132392.9 | 132144.203 | 131748.29 | 131367.482 | 131036.225 | 130671.414 | 130283.457 | 129892.942 | 129837.625 | 129811.057 | 129772.508 | 129789.249 | 129992.077 | 130214.678 | 130486.179 | 130898.555 | 131301.399 | 131702.505 | 132107.384 | 132499.255 | 132885.931 | 133270.748
NPgY | BSP | NG FES - System Transformation | Domestic (MWh) | SAINT ANDREWS ROAD 132/33KV | 123523.326 | 114620.739 | 110805.164 | 108098.976 | 106383.379 | 105923.21 | 105718.809 | 105595.607 | 105457.147 | 105261.179 | 104944.589 | 104643.053 | 104384.042 | 104098.382 | 103794.794 | 103500.188 | 103449.219 | 103422.016 | 103385.842 | 103394.795 | 103556.808 | 103734.388 | 103952.684 | 104288.761 | 104618.448 | 104944.601 | 105273.003 | 105589.972 | 105902.579 | 106213.36
NPgY | BSP | NG FES - System Transformation | Domestic (MWh) | SALTEND 132/33KV | 15.989 | 14.73 | 14.19 | 13.809 | 13.572 | 13.517 | 13.5 | 13.495 | 13.488 | 13.473 | 13.441 | 13.412 | 13.39 | 13.364 | 13.336 | 13.315 | 13.314 | 13.316 | 13.317 | 13.324 | 13.353 | 13.384 | 13.422 | 13.477 | 13.531 | 13.584 | 13.637 | 13.688 | 13.739 | 13.789
NPgY | BSP | NG FES - System Transformation | Domestic (MWh) | SANTON | 73289.06 | 67578.856 | 65144.704 | 63437.018 | 62382.245 | 62155.075 | 62102.419 | 62105.374 | 62097.728 | 62052.056 | 61927.887 | 61817.592 | 61737.647 | 61640.985 | 61533.847 | 61458.087 | 61475.79 | 61508.836 | 61537.481 | 61594.836 | 61751.897 | 61918.344 | 62112.136 | 62385.871 | 62657.446 | 62922.726 | 63187.271 | 63443.432 | 63696.382 | 63947.583
NPgY | BSP | NG FES - System Transformation | Domestic (MWh) | SCUNTHORPE NORTH | 44090.375 | 40764.825 | 39338.705 | 38330.68 | 37697.469 | 37539.59 | 37480.601 | 37453.2 | 37419.94 | 37365 | 37264.808 | 37171.83 | 37095.899 | 37010.342 | 36918.607 | 36838.596 | 36828.115 | 36826.576 | 36822.188 | 36834.554 | 36904.594 | 36980.156 | 37071.379 | 37208.219 | 37343.501 | 37476.048 | 37608.761 | 37736.776 | 37863.059 | 37988.466
NPgY | BSP | NG FES - System Transformation | Domestic (MWh) | SCUNTHORPE SOUTH | 80423.637 | 74281.594 | 71643.013 | 69777.387 | 68605.323 | 68312.952 | 68204.559 | 68155.105 | 68094.844 | 67994.613 | 67810.914 | 67641.382 | 67503.92 | 67348.992 | 67183.012 | 67042.079 | 67019.76 | 67014.01 | 67003.27 | 67023.387 | 67150.107 | 67286.81 | 67452.622 | 67703.371 | 67951.72 | 68194.357 | 68437.047 | 68670.819 | 68901.367 | 69130.208
NPgY | BSP | NG FES - System Transformation | Domestic (MWh) | SILSDEN | 157481.459 | 145460.573 | 140321.119 | 136701.237 | 134444.347 | 133914.502 | 133745.596 | 133691.705 | 133616.103 | 133461.423 | 133142.61 | 132850.74 | 132621.004 | 132356.13 | 132068.811 | 131831.84 | 131827.965 | 131856.364 | 131874.821 | 131953.735 | 132241.12 | 132548.456 | 132912.495 | 133441.823 | 133965.562 | 134478.398 | 134991.03 | 135486.575 | 135975.626 | 136461.322
NPgY | BSP | NG FES - System Transformation | Domestic (MWh) | SOWERBY BRIDGE 132/33KV | 137023.452 | 127003.842 | 122724.799 | 119702.317 | 117803.191 | 117327.215 | 117143.14 | 117051.551 | 116942.272 | 116767.493 | 116456.196 | 116162.98 | 115918.45 | 115643.645 | 115348.678 | 115073.49 | 115050.915 | 115055.057 | 115049.492 | 115094.68 | 115312.688 | 115548.204 | 115829.896 | 116245.386 | 116654.001 | 117057.339 | 117462.309 | 117854.204 | 118240.971 | 118625.481
NPgY | BSP | NG FES - System Transformation | Domestic (MWh) | STAYGATE | 126333.536 | 117018.865 | 113017.675 | 110180.58 | 108384.763 | 107908.852 | 107704.664 | 107587.14 | 107453.604 | 107259.936 | 106940.213 | 106638.57 | 106383.068 | 106100.412 | 105799.927 | 105519.571 | 105465.062 | 105435.54 | 105397.402 | 105406.266 | 105575.603 | 105760.723 | 105988.986 | 106342.453 | 106690.495 | 107032.926 | 107376.877 | 107708.253 | 108034.969 | 108359.522
NPgY | BSP | NG FES - System Transformation | Domestic (MWh) | THORNHILL 132KV | 141367.064 | 130856.627 | 126347.821 | 123156.305 | 121144.084 | 120626.902 | 120418.707 | 120309.053 | 120181.088 | 119984.903 | 119646.05 | 119328.424 | 119063.484 | 118767.872 | 118452.26 | 118164.811 | 118119.149 | 118101.694 | 118074.754 | 118100.831 | 118308.485 | 118533.841 | 118808.176 | 119224.855 | 119635.782 | 120039.523 | 120444.506 | 120835.067 | 121220.264 | 121602.888
NPgY | BSP | NG FES - System Transformation | Domestic (MWh) | WAKEFIELD MONCKTON ROAD | 90200.488 | 84313.633 | 81819.777 | 80050.231 | 78922.305 | 78606.965 | 78449.021 | 78339.811 | 78220.635 | 78063.172 | 77825.373 | 77590.683 | 77379.37 | 77148.186 | 76902.42 | 76633.375 | 76608.239 | 76598.429 | 76580.457 | 76593.036 | 76706.096 | 76831.161 | 76981.676 | 77204.546 | 77419.483 | 77637.596 | 77859.451 | 78075.69 | 78289.316 | 78502.519
NPgY | BSP | NG FES - System Transformation | Domestic (MWh) | WAKEFIELD NORTH | 144704.716 | 134286.896 | 129824.633 | 126660.834 | 124656.552 | 124121.984 | 123886.758 | 123746.515 | 123588.383 | 123362.843 | 122995.995 | 122646.645 | 122347.027 | 122016.111 | 121664.138 | 121323.01 | 121267.409 | 121239.601 | 121201.247 | 121215.758 | 121409.573 | 121621.704 | 121881.533 | 122279.324 | 122669.584 | 123055.74 | 123444.496 | 123819.929 | 124190.252 | 124558.456
NPgY | BSP | NG FES - System Transformation | Domestic (MWh) | WEST MELTON | 209789.85 | 194226.377 | 187554.897 | 182834.001 | 179859.589 | 179099.97 | 178797.824 | 178641.506 | 178458.019 | 178173.312 | 177676.989 | 177211.829 | 176824.613 | 176391.77 | 175929.149 | 175508.173 | 175447.357 | 175428.285 | 175395.028 | 175440.403 | 175755.166 | 176096.295 | 176510.087 | 177135.056 | 177751.438 | 178357.279 | 178964.973 | 179551.373 | 180129.833 | 180704.52
NPgY | BSP | NG FES - System Transformation | Domestic (MWh) | WHINMOOR | 159928.263 | 149172.973 | 144605.639 | 141368.098 | 139311.895 | 138752.643 | 138488.252 | 138315.865 | 138125.073 | 137864.228 | 137456.552 | 137058.488 | 136705.929 | 136318.181 | 135905.238 | 135467.537 | 135426.517 | 135413.709 | 135387.216 | 135416.208 | 135629.664 | 135864.122 | 136146.072 | 136563.891 | 136969.366 | 137377.349 | 137790.788 | 138192.813 | 138589.876 | 138985.698
NPgY | BSP | NG FES - System Transformation | Domestic (MWh) | WOLD NEWTON | 84409.22 | 78004.368 | 75329.351 | 73478.953 | 72369.003 | 72196.726 | 72220.227 | 72304.842 | 72376.546 | 72403.683 | 72340.526 | 72290.299 | 72272.442 | 72233.547 | 72180.899 | 72162.413 | 72264.278 | 72383.006 | 72495.922 | 72641.55 | 72900.056 | 73170.319 | 73471.052 | 73860.476 | 74245.51 | 74624.74 | 75002.927 | 75372.642 | 75738.498 | 76102.539
NPgY | BSP | NG FES - System Transformation | Domestic (MWh) | YARBOROUGH ROAD 132/33KV | 108297.399 | 100099.037 | 96584.443 | 94101.798 | 92544.361 | 92159.909 | 92019.81 | 91957.744 | 91881.168 | 91751.079 | 91509.424 | 91285.758 | 91104.226 | 90898.965 | 90678.497 | 90488.202 | 90465.94 | 90465.722 | 90458.569 | 90492.676 | 90668.867 | 90858.633 | 91087.001 | 91427.831 | 91764.857 | 92094.951 | 92425.325 | 92744.084 | 93058.534 | 93370.789
NPgN | BSP | NG FES - Consumer Transformation | Total installed PV capacity - domestic (MW) | ANNFIELD | 5 | 5.569 | 6.204 | 7.058 | 8.926 | 10.792 | 12.646 | 14.486 | 16.304 | 18.079 | 19.982 | 21.856 | 23.728 | 25.595 | 27.506 | 29.536 | 31.604 | 33.602 | 35.579 | 37.633 | 39.685 | 41.737 | 43.789 | 45.841 | 47.893 | 49.945 | 51.997 | 54.049 | 56.101 | 58.153
NPgN | BSP | NG FES - Consumer Transformation | Total installed PV capacity - domestic (MW) | BARRACK ROAD | 0.456 | 0.65 | 0.878 | 1.184 | 1.804 | 2.473 | 3.139 | 3.799 | 4.451 | 5.088 | 5.771 | 6.444 | 7.116 | 7.786 | 8.471 | 9.2 | 9.942 | 10.659 | 11.369 | 12.106 | 12.842 | 13.578 | 14.315 | 15.051 | 15.788 | 16.524 | 17.26 | 17.997 | 18.733 | 19.47
NPgN | BSP | NG FES - Consumer Transformation | Total installed PV capacity - domestic (MW) | BLUCHER | 4.003 | 4.449 | 4.974 | 5.68 | 7.218 | 8.761 | 10.293 | 11.813 | 13.316 | 14.783 | 16.356 | 17.904 | 19.452 | 20.995 | 22.574 | 24.252 | 25.961 | 27.612 | 29.246 | 30.944 | 32.64 | 34.336 | 36.032 | 37.727 | 39.423 | 41.119 | 42.815 | 44.511 | 46.207 | 47.903
NPgN | BSP | NG FES - Consumer Transformation | Total installed PV capacity - domestic (MW) | BOWESFIELD | 6.877 | 7.565 | 8.375 | 9.464 | 11.864 | 14.244 | 16.609 | 18.954 | 21.272 | 23.537 | 25.964 | 28.353 | 30.741 | 33.122 | 35.558 | 38.147 | 40.785 | 43.332 | 45.854 | 48.473 | 51.09 | 53.707 | 56.323 | 58.94 | 61.557 | 64.174 | 66.791 | 69.407 | 72.024 | 74.641
NPgN | BSP | NG FES - Consumer Transformation | Total installed PV capacity - domestic (MW) | CHIRTON GRANGE | 3.405 | 3.856 | 4.388 | 5.102 | 6.634 | 8.196 | 9.746 | 11.285 | 12.806 | 14.291 | 15.883 | 17.45 | 19.016 | 20.578 | 22.176 | 23.875 | 25.605 | 27.275 | 28.93 | 30.648 | 32.364 | 34.081 | 35.797 | 37.514 | 39.23 | 40.947 | 42.663 | 44.38 | 46.096 | 47.812
NPgN | BSP | NG FES - Consumer Transformation | Total installed PV capacity - domestic (MW) | COALBURNS | 3.05 | 3.345 | 3.693 | 4.161 | 5.195 | 6.217 | 7.232 | 8.239 | 9.235 | 10.207 | 11.249 | 12.275 | 13.301 | 14.323 | 15.37 | 16.481 | 17.614 | 18.708 | 19.791 | 20.915 | 22.039 | 23.163 | 24.287 | 25.41 | 26.534 | 27.658 | 28.781 | 29.905 | 31.029 | 32.153
NPgN | BSP | NG FES - Consumer Transformation | Total installed PV capacity - domestic (MW) | DARLINGTON CENTRAL | 2.658 | 2.904 | 3.194 | 3.583 | 4.45 | 5.301 | 6.147 | 6.986 | 7.816 | 8.626 | 9.494 | 10.349 | 11.204 | 12.056 | 12.928 | 13.854 | 14.798 | 15.709 | 16.611 | 17.549 | 18.485 | 19.421 | 20.357 | 21.294 | 22.23 | 23.166 | 24.103 | 25.039 | 25.975 | 26.912
NPgN | BSP | NG FES - Consumer Transformation | Total installed PV capacity - domestic (MW) | DARLINGTON NORTH | 3.719 | 4.101 | 4.551 | 5.155 | 6.484 | 7.805 | 9.117 | 10.419 | 11.706 | 12.963 | 14.31 | 15.636 | 16.962 | 18.283 | 19.636 | 21.073 | 22.537 | 23.951 | 25.351 | 26.805 | 28.257 | 29.71 | 31.162 | 32.615 | 34.067 | 35.52 | 36.972 | 38.425 | 39.877 | 41.33
NPgN | BSP | NG FES - Consumer Transformation | Total installed PV capacity - domestic (MW) | DUNSTON | 3.514 | 4.114 | 4.82 | 5.769 | 7.767 | 9.842 | 11.903 | 13.948 | 15.968 | 17.942 | 20.057 | 22.14 | 24.222 | 26.297 | 28.421 | 30.678 | 32.977 | 35.197 | 37.395 | 39.679 | 41.96 | 44.241 | 46.522 | 48.803 | 51.084 | 53.365 | 55.646 | 57.927 | 60.208 | 62.489
NPgN | BSP | NG FES - Consumer Transformation | Total installed PV capacity - domestic (MW) | FLATWORTH | 2.599 | 2.835 | 3.114 | 3.488 | 4.321 | 5.139 | 5.952 | 6.758 | 7.554 | 8.332 | 9.166 | 9.987 | 10.808 | 11.626 | 12.463 | 13.352 | 14.259 | 15.134 | 16 | 16.9 | 17.799 | 18.699 | 19.598 | 20.497 | 21.396 | 22.295 | 23.194 | 24.093 | 24.993 | 25.892
NPgN | BSP | NG FES - Consumer Transformation | Total installed PV capacity - domestic (MW) | GOSFORTH | 2.975 | 3.401 | 3.901 | 4.574 | 6.009 | 7.48 | 8.941 | 10.39 | 11.823 | 13.222 | 14.722 | 16.198 | 17.674 | 19.145 | 20.651 | 22.25 | 23.88 | 25.454 | 27.013 | 28.631 | 30.248 | 31.865 | 33.482 | 35.099 | 36.716 | 38.333 | 39.95 | 41.568 | 43.185 | 44.802
NPgN | BSP | NG FES - Consumer Transformation | Total installed PV capacity - domestic (MW) | HARROGATE 132/33KV | 2.02 | 2.407 | 2.862 | 3.475 | 4.754 | 6.093 | 7.422 | 8.741 | 10.044 | 11.317 | 12.682 | 14.025 | 15.368 | 16.706 | 18.076 | 19.532 | 21.015 | 22.447 | 23.865 | 25.338 | 26.809 | 28.28 | 29.752 | 31.223 | 32.694 | 34.166 | 35.637 | 37.108 | 38.58 | 40.051
NPgN | BSP | NG FES - Consumer Transformation | Total installed PV capacity - domestic (MW) | HUSTHWAITE | 1.891 | 2.082 | 2.306 | 2.608 | 3.273 | 3.933 | 4.589 | 5.239 | 5.882 | 6.51 | 7.183 | 7.846 | 8.508 | 9.168 | 9.844 | 10.562 | 11.293 | 12 | 12.699 | 13.426 | 14.151 | 14.877 | 15.603 | 16.328 | 17.054 | 17.78 | 18.505 | 19.231 | 19.957 | 20.682
NPgN | BSP | NG FES - Consumer Transformation | Total installed PV capacity - domestic (MW) | LEEMING BAR_SKEEBY | 8.074 | 9.019 | 10.132 | 11.628 | 14.873 | 18.143 | 21.39 | 24.613 | 27.797 | 30.908 | 34.241 | 37.523 | 40.804 | 44.075 | 47.422 | 50.978 | 54.601 | 58.1 | 61.565 | 65.163 | 68.758 | 72.352 | 75.947 | 79.542 | 83.137 | 86.731 | 90.326 | 93.921 | 97.515 | 101.11
NPgN | BSP | NG FES - Consumer Transformation | Total installed PV capacity - domestic (MW) | LINTON | 5.007 | 5.507 | 6.095 | 6.886 | 8.629 | 10.357 | 12.074 | 13.777 | 15.46 | 17.104 | 18.866 | 20.601 | 22.335 | 24.064 | 25.833 | 27.713 | 29.627 | 31.477 | 33.308 | 35.21 | 37.11 | 39.01 | 40.91 | 42.81 | 44.71 | 46.61 | 48.51 | 50.41 | 52.31 | 54.21
NPgN | BSP | NG FES - Consumer Transformation | Total installed PV capacity - domestic (MW) | MALTON GRID | 6.427 | 7.169 | 8.042 | 9.217 | 11.767 | 14.333 | 16.882 | 19.412 | 21.911 | 24.353 | 26.969 | 29.545 | 32.121 | 34.688 | 37.315 | 40.106 | 42.95 | 45.696 | 48.416 | 51.24 | 54.062 | 56.883 | 59.705 | 62.526 | 65.348 | 68.17 | 70.991 | 73.813 | 76.634 | 79.456
NPgN | BSP | NG FES - Consumer Transformation | Total installed PV capacity - domestic (MW) | MELROSEGATE | 7.687 | 8.49 | 9.436 | 10.707 | 13.496 | 16.275 | 19.036 | 21.774 | 24.481 | 27.125 | 29.958 | 32.747 | 35.536 | 38.315 | 41.16 | 44.183 | 47.262 | 50.236 | 53.181 | 56.239 | 59.294 | 62.349 | 65.404 | 68.46 | 71.515 | 74.57 | 77.625 | 80.68 | 83.736 | 86.791
NPgN | BSP | NG FES - Consumer Transformation | Total installed PV capacity - domestic (MW) | NORTH TEES | 4.664 | 5.22 | 5.874 | 6.753 | 8.658 | 10.579 | 12.488 | 14.382 | 16.254 | 18.082 | 20.042 | 21.971 | 23.899 | 25.822 | 27.789 | 29.879 | 32.009 | 34.065 | 36.102 | 38.217 | 40.33 | 42.443 | 44.555 | 46.668 | 48.781 | 50.894 | 53.007 | 55.12 | 57.233 | 59.346
NPgN | BSP | NG FES - Consumer Transformation | Total installed PV capacity - domestic (MW) | POTTER HOUSE | 4.98 | 5.541 | 6.2 | 7.086 | 9.016 | 10.954 | 12.878 | 14.787 | 16.674 | 18.517 | 20.492 | 22.437 | 24.381 | 26.319 | 28.302 | 30.409 | 32.556 | 34.629 | 36.682 | 38.814 | 40.944 | 43.074 | 45.204 | 47.334 | 49.463 | 51.593 | 53.723 | 55.853 | 57.983 | 60.113
NPgN | BSP | NG FES - Consumer Transformation | Total installed PV capacity - domestic (MW) | RAVENSWORTH | 1.677 | 1.855 | 2.065 | 2.346 | 2.963 | 3.579 | 4.19 | 4.796 | 5.396 | 5.981 | 6.609 | 7.227 | 7.844 | 8.46 | 9.09 | 9.759 | 10.441 | 11.1 | 11.752 | 12.429 | 13.106 | 13.783 | 14.459 | 15.136 | 15.813 | 16.489 | 17.166 | 17.842 | 18.519 | 19.196
NPgN | BSP | NG FES - Consumer Transformation | Total installed PV capacity - domestic (MW) | SCARBOROUGH GRID | 4.501 | 5.104 | 5.813 | 6.767 | 8.811 | 10.896 | 12.967 | 15.021 | 17.051 | 19.035 | 21.16 | 23.252 | 25.344 | 27.429 | 29.563 | 31.831 | 34.141 | 36.372 | 38.581 | 40.875 | 43.167 | 45.458 | 47.75 | 50.042 | 52.334 | 54.626 | 56.918 | 59.21 | 61.502 | 63.793
NPgN | BSP | NG FES - Consumer Transformation | Total installed PV capacity - domestic (MW) | SEAL SANDS | 0 | 0 | 0 | 0 | 0.001 | 0.001 | 0.001 | 0.001 | 0.001 | 0.001 | 0.002 | 0.002 | 0.002 | 0.002 | 0.002 | 0.003 | 0.003 | 0.003 | 0.003 | 0.003 | 0.003 | 0.004 | 0.004 | 0.004 | 0.004 | 0.004 | 0.005 | 0.005 | 0.005 | 0.005
NPgN | BSP | NG FES - Consumer Transformation | Total installed PV capacity - domestic (MW) | SPADEADAM 33KV | 0.126 | 0.134 | 0.143 | 0.156 | 0.185 | 0.213 | 0.24 | 0.267 | 0.294 | 0.32 | 0.348 | 0.375 | 0.403 | 0.43 | 0.459 | 0.488 | 0.519 | 0.548 | 0.577 | 0.608 | 0.638 | 0.668 | 0.698 | 0.728 | 0.759 | 0.789 | 0.819 | 0.849 | 0.879 | 0.91
NPgN | BSP | NG FES - Consumer Transformation | Total installed PV capacity - domestic (MW) | SPENNYMOOR 132/66KV | 8.169 | 8.988 | 9.952 | 11.248 | 14.103 | 16.936 | 19.749 | 22.541 | 25.299 | 27.994 | 30.882 | 33.725 | 36.567 | 39.401 | 42.3 | 45.381 | 48.52 | 51.551 | 54.553 | 57.67 | 60.784 | 63.898 | 67.012 | 70.126 | 73.241 | 76.355 | 79.469 | 82.583 | 85.697 | 88.811
NPgN | BSP | NG FES - Consumer Transformation | Total installed PV capacity - domestic (MW) | TORONTO | 4.812 | 5.276 | 5.822 | 6.556 | 8.181 | 9.786 | 11.38 | 12.962 | 14.525 | 16.052 | 17.688 | 19.299 | 20.909 | 22.515 | 24.158 | 25.903 | 27.682 | 29.399 | 31.1 | 32.866 | 34.63 | 36.395 | 38.159 | 39.924 | 41.688 | 43.453 | 45.217 | 46.982 | 48.746 | 50.51
NPgN | BSP | NG FES - Consumer Transformation | Total installed PV capacity - domestic (MW) | WORMALD GREEN 132/33KV | 3.252 | 3.595 | 3.999 | 4.542 | 5.733 | 6.92 | 8.099 | 9.269 | 10.425 | 11.554 | 12.765 | 13.956 | 15.147 | 16.335 | 17.55 | 18.841 | 20.157 | 21.427 | 22.685 | 23.992 | 25.297 | 26.602 | 27.907 | 29.212 | 30.517 | 31.822 | 33.127 | 34.433 | 35.738 | 37.043
NPgY | BSP | NG FES - Consumer Transformation | Total installed PV capacity - domestic (MW) | ATTERCLIFFE | 2.094 | 2.333 | 2.637 | 3.044 | 3.913 | 4.784 | 5.652 | 6.516 | 7.374 | 8.221 | 9.132 | 10.034 | 10.937 | 11.838 | 12.751 | 13.696 | 14.65 | 15.586 | 16.517 | 17.483 | 18.448 | 19.414 | 20.379 | 21.345 | 22.31 | 23.276 | 24.241 | 25.206 | 26.172 | 27.137
NPgY | BSP | NG FES - Consumer Transformation | Total installed PV capacity - domestic (MW) | BARUGH 132/66KV | 6.094 | 6.611 | 7.268 | 8.147 | 10.099 | 11.981 | 13.857 | 15.724 | 17.579 | 19.409 | 21.377 | 23.328 | 25.279 | 27.226 | 29.199 | 31.241 | 33.305 | 35.327 | 37.339 | 39.426 | 41.513 | 43.599 | 45.686 | 47.772 | 49.859 | 51.946 | 54.032 | 56.119 | 58.205 | 60.292
NPgY | BSP | NG FES - Consumer Transformation | Total installed PV capacity - domestic (MW) | BEESTON ROYDS 132/33KV | 4.258 | 4.769 | 5.417 | 6.285 | 8.13 | 9.989 | 11.84 | 13.683 | 15.514 | 17.32 | 19.263 | 21.189 | 23.114 | 25.036 | 26.983 | 28.999 | 31.036 | 33.032 | 35.017 | 37.078 | 39.137 | 41.197 | 43.256 | 45.316 | 47.375 | 49.435 | 51.494 | 53.554 | 55.613 | 57.673
NPgY | BSP | NG FES - Consumer Transformation | Total installed PV capacity - domestic (MW) | BEVERLEY 132/33KV | 5.752 | 6.625 | 7.731 | 9.214 | 12.295 | 15.468 | 18.629 | 21.777 | 24.903 | 27.988 | 31.305 | 34.593 | 37.881 | 41.164 | 44.489 | 47.93 | 51.408 | 54.818 | 58.208 | 61.727 | 65.243 | 68.76 | 72.277 | 75.794 | 79.311 | 82.827 | 86.344 | 89.861 | 93.378 | 96.895
NPgY | BSP | NG FES - Consumer Transformation | Total installed PV capacity - domestic (MW) | BINGLEY 132/33KV | 2.853 | 3.287 | 3.837 | 4.574 | 6.105 | 7.683 | 9.255 | 10.819 | 12.373 | 13.907 | 15.556 | 17.191 | 18.825 | 20.457 | 22.11 | 23.821 | 25.55 | 27.245 | 28.93 | 30.68 | 32.428 | 34.176 | 35.925 | 37.673 | 39.421 | 41.17 | 42.918 | 44.666 | 46.415 | 48.163
NPgY | BSP | NG FES - Consumer Transformation | Total installed PV capacity - domestic (MW) | BLACKBURN MEADOWS B | 1.407 | 1.539 | 1.707 | 1.931 | 2.423 | 2.903 | 3.382 | 3.859 | 4.333 | 4.8 | 5.303 | 5.801 | 6.299 | 6.796 | 7.3 | 7.821 | 8.348 | 8.865 | 9.378 | 9.912 | 10.444 | 10.977 | 11.51 | 12.043 | 12.576 | 13.108 | 13.641 | 14.174 | 14.707 | 15.24
NPgY | BSP | NG FES - Consumer Transformation | Total installed PV capacity - domestic (MW) | BLYTON | 6.236 | 6.496 | 6.824 | 7.265 | 8.388 | 9.331 | 10.27 | 11.205 | 12.134 | 13.051 | 14.037 | 15.014 | 15.991 | 16.966 | 17.954 | 18.977 | 20.01 | 21.023 | 22.031 | 23.076 | 24.121 | 25.166 | 26.211 | 27.256 | 28.301 | 29.346 | 30.391 | 31.436 | 32.481 | 33.526
NPgY | BSP | NG FES - Consumer Transformation | Total installed PV capacity - domestic (MW) | BRADFORD | 2.166 | 2.724 | 3.431 | 4.378 | 6.278 | 8.306 | 10.326 | 12.338 | 14.336 | 16.307 | 18.427 | 20.529 | 22.63 | 24.728 | 26.853 | 29.052 | 31.275 | 33.454 | 35.621 | 37.87 | 40.117 | 42.365 | 44.612 | 46.86 | 49.107 | 51.355 | 53.602 | 55.85 | 58.098 | 60.345
NPgY | BSP | NG FES - Consumer Transformation | Total installed PV capacity - domestic (MW) | BRAMHAM | 3.81 | 4.202 | 4.7 | 5.368 | 6.811 | 8.239 | 9.662 | 11.078 | 12.486 | 13.874 | 15.367 | 16.847 | 18.327 | 19.805 | 21.301 | 22.85 | 24.416 | 25.951 | 27.477 | 29.06 | 30.643 | 32.226 | 33.809 | 35.392 | 36.975 | 38.558 | 40.141 | 41.724 | 43.307 | 44.89
NPgY | BSP | NG FES - Consumer Transformation | Total installed PV capacity - domestic (MW) | BRANSHOLME | 4.811 | 5.212 | 5.72 | 6.401 | 7.916 | 9.373 | 10.826 | 12.271 | 13.707 | 15.124 | 16.648 | 18.159 | 19.669 | 21.177 | 22.704 | 24.285 | 25.883 | 27.449 | 29.006 | 30.622 | 32.238 | 33.853 | 35.469 | 37.084 | 38.7 | 40.315 | 41.931 | 43.546 | 45.162 | 46.777
NPgY | BSP | NG FES - Consumer Transformation | Total installed PV capacity - domestic (MW) | BRIGHOUSE 132/33KV | 3.515 | 3.976 | 4.562 | 5.347 | 7 | 8.679 | 10.353 | 12.019 | 13.674 | 15.307 | 17.063 | 18.803 | 20.544 | 22.281 | 24.042 | 25.863 | 27.705 | 29.509 | 31.304 | 33.167 | 35.028 | 36.89 | 38.752 | 40.613 | 42.475 | 44.336 | 46.198 | 48.06 | 49.921 | 51.783
NPgY | BSP | NG FES - Consumer Transformation | Total installed PV capacity - domestic (MW) | DONCASTER B/THORPE MARSH | 20.069 | 21.365 | 23.008 | 25.209 | 30.313 | 35.025 | 39.719 | 44.392 | 49.033 | 53.614 | 58.54 | 63.422 | 68.305 | 73.178 | 78.115 | 83.225 | 88.39 | 93.452 | 98.486 | 103.711 | 108.933 | 114.155 | 119.376 | 124.598 | 129.82 | 135.042 | 140.264 | 145.486 | 150.708 | 155.93
NPgY | BSP | NG FES - Consumer Transformation | Total installed PV capacity - domestic (MW) | DONCASTER CENTRAL | 1.998 | 2.196 | 2.448 | 2.784 | 3.516 | 4.237 | 4.955 | 5.67 | 6.38 | 7.08 | 7.834 | 8.581 | 9.328 | 10.073 | 10.829 | 11.61 | 12.4 | 13.175 | 13.945 | 14.744 | 15.543 | 16.342 | 17.141 | 17.939 | 18.738 | 19.537 | 20.336 | 21.135 | 21.934 | 22.732
NPgY | BSP | NG FES - Consumer Transformation | Total installed PV capacity - domestic (MW) | DRIFFIELD/BEVERLEY GROUP | 9.785 | 10.887 | 12.285 | 14.157 | 18.165 | 22.173 | 26.166 | 30.142 | 34.09 | 37.987 | 42.178 | 46.331 | 50.485 | 54.631 | 58.831 | 63.178 | 67.571 | 71.878 | 76.16 | 80.605 | 85.047 | 89.49 | 93.932 | 98.374 | 102.816 | 107.259 | 111.701 | 116.143 | 120.586 | 125.028
NPgY | BSP | NG FES - Consumer Transformation | Total installed PV capacity - domestic (MW) | FEATHERSTONE | 4.761 | 5.252 | 5.873 | 6.707 | 8.509 | 10.292 | 12.069 | 13.838 | 15.595 | 17.329 | 19.193 | 21.041 | 22.889 | 24.734 | 26.603 | 28.537 | 30.492 | 32.408 | 34.314 | 36.291 | 38.268 | 40.245 | 42.221 | 44.198 | 46.174 | 48.151 | 50.128 | 52.104 | 54.081 | 56.057
NPgY | BSP | NG FES - Consumer Transformation | Total installed PV capacity - domestic (MW) | GIRLINGTON | 1.105 | 1.442 | 1.87 | 2.443 | 3.583 | 4.809 | 6.031 | 7.248 | 8.456 | 9.648 | 10.931 | 12.202 | 13.473 | 14.741 | 16.027 | 17.357 | 18.701 | 20.019 | 21.33 | 22.69 | 24.049 | 25.409 | 26.768 | 28.127 | 29.487 | 30.846 | 32.205 | 33.565 | 34.924 | 36.283
NPgY | BSP | NG FES - Consumer Transformation | Total installed PV capacity - domestic (MW) | HALIFAX 132/33KV | 0.831 | 1.012 | 1.241 | 1.549 | 2.172 | 2.83 | 3.486 | 4.139 | 4.788 | 5.428 | 6.116 | 6.798 | 7.481 | 8.162 | 8.852 | 9.566 | 10.287 | 10.995 | 11.698 | 12.428 | 13.158 | 13.888 | 14.618 | 15.347 | 16.077 | 16.807 | 17.536 | 18.266 | 18.996 | 19.726
NPgY | BSP | NG FES - Consumer Transformation | Total installed PV capacity - domestic (MW) | HECKMONDWIKE | 3.529 | 3.913 | 4.399 | 5.051 | 6.452 | 7.847 | 9.237 | 10.621 | 11.996 | 13.352 | 14.811 | 16.257 | 17.703 | 19.146 | 20.608 | 22.122 | 23.651 | 25.15 | 26.641 | 28.188 | 29.735 | 31.281 | 32.828 | 34.374 | 35.921 | 37.467 | 39.013 | 40.56 | 42.106 | 43.653
NPgY | BSP | NG FES - Consumer Transformation | Total installed PV capacity - domestic (MW) | HOLMFIELD | 4.418 | 5.026 | 5.797 | 6.83 | 8.995 | 11.206 | 13.409 | 15.602 | 17.779 | 19.929 | 22.24 | 24.531 | 26.822 | 29.109 | 31.425 | 33.823 | 36.246 | 38.622 | 40.984 | 43.435 | 45.885 | 48.336 | 50.786 | 53.236 | 55.686 | 58.136 | 60.587 | 63.037 | 65.487 | 67.937
NPgY | BSP | NG FES - Consumer Transformation | Total installed PV capacity - domestic (MW) | HULL EAST 132/33KV | 3.829 | 4.294 | 4.883 | 5.672 | 7.348 | 9.038 | 10.721 | 12.397 | 14.062 | 15.704 | 17.471 | 19.222 | 20.973 | 22.72 | 24.491 | 26.323 | 28.176 | 29.991 | 31.796 | 33.67 | 35.543 | 37.415 | 39.288 | 41.16 | 43.033 | 44.906 | 46.778 | 48.651 | 50.524 | 52.396
NPgY | BSP | NG FES - Consumer Transformation | Total installed PV capacity - domestic (MW) | HULL SOUTH | 2.322 | 2.834 | 3.483 | 4.352 | 6.111 | 7.972 | 9.826 | 11.672 | 13.506 | 15.315 | 17.261 | 19.19 | 21.118 | 23.044 | 24.994 | 27.012 | 29.053 | 31.052 | 33.041 | 35.105 | 37.167 | 39.23 | 41.293 | 43.356 | 45.418 | 47.481 | 49.544 | 51.606 | 53.669 | 55.732
NPgY | BSP | NG FES - Consumer Transformation | Total installed PV capacity - domestic (MW) | HULL WEST | 3.577 | 4.1 | 4.764 | 5.653 | 7.507 | 9.411 | 11.308 | 13.195 | 15.071 | 16.921 | 18.911 | 20.884 | 22.857 | 24.826 | 26.82 | 28.885 | 30.971 | 33.017 | 35.05 | 37.161 | 39.271 | 41.381 | 43.49 | 45.6 | 47.71 | 49.82 | 51.929 | 54.039 | 56.149 | 58.258
NPgY | BSP | NG FES - Consumer Transformation | Total installed PV capacity - domestic (MW) | HUMBERSTON | 1.772 | 2.108 | 2.535 | 3.107 | 4.275 | 5.499 | 6.719 | 7.933 | 9.139 | 10.329 | 11.608 | 12.877 | 14.145 | 15.411 | 16.694 | 18.022 | 19.364 | 20.679 | 21.987 | 23.344 | 24.701 | 26.057 | 27.414 | 28.77 | 30.127 | 31.484 | 32.84 | 34.197 | 35.554 | 36.91
NPgY | BSP | NG FES - Consumer Transformation | Total installed PV capacity - domestic (MW) | HUNNINGLEY | 3.289 | 3.49 | 3.744 | 4.085 | 4.884 | 5.613 | 6.34 | 7.064 | 7.782 | 8.491 | 9.254 | 10.01 | 10.766 | 11.521 | 12.285 | 13.076 | 13.876 | 14.66 | 15.439 | 16.248 | 17.057 | 17.865 | 18.674 | 19.482 | 20.291 | 21.1 | 21.908 | 22.717 | 23.525 | 24.334
NPgY | BSP | NG FES - Consumer Transformation | Total installed PV capacity - domestic (MW) | HUNSHELF | 3.388 | 3.602 | 3.875 | 4.24 | 5.089 | 5.87 | 6.648 | 7.423 | 8.192 | 8.951 | 9.768 | 10.577 | 11.387 | 12.195 | 13.013 | 13.86 | 14.717 | 15.556 | 16.39 | 17.256 | 18.122 | 18.988 | 19.853 | 20.719 | 21.585 | 22.45 | 23.316 | 24.182 | 25.047 | 25.913
NPgY | BSP | NG FES - Consumer Transformation | Total installed PV capacity - domestic (MW) | IMMINGHAM | 2.949 | 3.124 | 3.345 | 3.641 | 4.339 | 4.974 | 5.606 | 6.235 | 6.86 | 7.476 | 8.139 | 8.797 | 9.454 | 10.11 | 10.775 | 11.463 | 12.158 | 12.839 | 13.517 | 14.22 | 14.923 | 15.626 | 16.329 | 17.032 | 17.735 | 18.438 | 19.141 | 19.844 | 20.547 | 21.25
NPgY | BSP | NG FES - Consumer Transformation | Total installed PV capacity - domestic (MW) | KIRKHAW LANE | 3.06 | 3.356 | 3.731 | 4.233 | 5.328 | 6.403 | 7.474 | 8.541 | 9.6 | 10.645 | 11.769 | 12.883 | 13.997 | 15.109 | 16.236 | 17.401 | 18.58 | 19.735 | 20.884 | 22.076 | 23.267 | 24.459 | 25.65 | 26.842 | 28.033 | 29.225 | 30.417 | 31.608 | 32.8 | 33.991
NPgY | BSP | NG FES - Consumer Transformation | Total installed PV capacity - domestic (MW) | KIRKSTALL C 2/5 | 0.238 | 0.35 | 0.49 | 0.679 | 1.049 | 1.453 | 1.855 | 2.256 | 2.653 | 3.046 | 3.468 | 3.887 | 4.305 | 4.723 | 5.146 | 5.585 | 6.027 | 6.461 | 6.893 | 7.341 | 7.788 | 8.236 | 8.684 | 9.131 | 9.579 | 10.027 | 10.474 | 10.922 | 11.37 | 11.817
NPgY | BSP | NG FES - Consumer Transformation | Total installed PV capacity - domestic (MW) | KIRKSTALL C/RING ROAD HORSFORTH | 4.132 | 4.853 | 5.768 | 6.993 | 9.512 | 12.135 | 14.748 | 17.35 | 19.934 | 22.484 | 25.226 | 27.945 | 30.663 | 33.376 | 36.125 | 38.97 | 41.845 | 44.663 | 47.466 | 50.375 | 53.282 | 56.189 | 59.096 | 62.003 | 64.91 | 67.818 | 70.725 | 73.632 | 76.539 | 79.446
NPgY | BSP | NG FES - Consumer Transformation | Total installed PV capacity - domestic (MW) | LEEDS EAST | 1.856 | 2.352 | 2.981 | 3.825 | 5.512 | 7.317 | 9.114 | 10.904 | 12.682 | 14.437 | 16.323 | 18.193 | 20.063 | 21.93 | 23.821 | 25.778 | 27.756 | 29.695 | 31.623 | 33.624 | 35.624 | 37.625 | 39.625 | 41.625 | 43.625 | 45.625 | 47.625 | 49.625 | 51.625 | 53.625
NPgY | BSP | NG FES - Consumer Transformation | Total installed PV capacity - domestic (MW) | LEEDS NORTH | 1.231 | 1.582 | 2.028 | 2.625 | 3.817 | 5.095 | 6.369 | 7.637 | 8.896 | 10.139 | 11.476 | 12.801 | 14.125 | 15.448 | 16.787 | 18.174 | 19.575 | 20.949 | 22.315 | 23.733 | 25.149 | 26.566 | 27.983 | 29.4 | 30.817 | 32.234 | 33.651 | 35.068 | 36.485 | 37.902
NPgY | BSP | NG FES - Consumer Transformation | Total installed PV capacity - domestic (MW) | LINDLEY | 4.718 | 5.278 | 5.987 | 6.939 | 8.963 | 10.999 | 13.027 | 15.046 | 17.052 | 19.031 | 21.159 | 23.269 | 25.378 | 27.484 | 29.618 | 31.825 | 34.057 | 36.245 | 38.42 | 40.677 | 42.934 | 45.19 | 47.446 | 49.703 | 51.959 | 54.215 | 56.472 | 58.728 | 60.984 | 63.241
NPgY | BSP | NG FES - Consumer Transformation | Total installed PV capacity - domestic (MW) | LOW ROAD | 1.629 | 1.918 | 2.285 | 2.777 | 3.786 | 4.838 | 5.886 | 6.93 | 7.967 | 8.99 | 10.09 | 11.18 | 12.271 | 13.359 | 14.462 | 15.603 | 16.756 | 17.887 | 19.011 | 20.178 | 21.344 | 22.51 | 23.676 | 24.843 | 26.009 | 27.175 | 28.341 | 29.508 | 30.674 | 31.84
NPgY | BSP | NG FES - Consumer Transformation | Total installed PV capacity - domestic (MW) | MALLARD WAY | 1.527 | 1.763 | 2.062 | 2.463 | 3.295 | 4.153 | 5.008 | 5.859 | 6.704 | 7.539 | 8.436 | 9.325 | 10.214 | 11.101 | 12.001 | 12.931 | 13.872 | 14.794 | 15.71 | 16.662 | 17.613 | 18.564 | 19.515 | 20.466 | 21.417 | 22.368 | 23.319 | 24.27 | 25.221 | 26.172
NPgY | BSP | NG FES - Consumer Transformation | Total installed PV capacity - domestic (MW) | MENSTON | 2.872 | 3.219 | 3.659 | 4.249 | 5.501 | 6.763 | 8.02 | 9.272 | 10.515 | 11.742 | 13.061 | 14.369 | 15.677 | 16.982 | 18.305 | 19.673 | 21.057 | 22.413 | 23.761 | 25.16 | 26.559 | 27.958 | 29.356 | 30.755 | 32.154 | 33.552 | 34.951 | 36.35 | 37.748 | 39.147
NPgY | BSP | NG FES - Consumer Transformation | Total installed PV capacity - domestic (MW) | MOSS ROAD | 0.924 | 1.157 | 1.452 | 1.848 | 2.642 | 3.49 | 4.334 | 5.174 | 6.009 | 6.832 | 7.718 | 8.596 | 9.474 | 10.35 | 11.238 | 12.157 | 13.086 | 13.996 | 14.901 | 15.841 | 16.78 | 17.719 | 18.658 | 19.597 | 20.536 | 21.475 | 22.414 | 23.353 | 24.292 | 25.231
NPgY | BSP | NG FES - Consumer Transformation | Total installed PV capacity - domestic (MW) | OSGODBY 1/2 | 0 | 0 | 0 | 0 | 0 | 0 | 0 | 0 | 0 | 0 | 0 | 0 | 0 | 0 | 0 | 0 | 0 | 0 | 0 | 0 | 0 | 0 | 0 | 0 | 0 | 0 | 0 | 0 | 0 | 0
NPgY | BSP | NG FES - Consumer Transformation | Total installed PV capacity - domestic (MW) | OSGODBY 3/4 | 0.841 | 1.25 | 1.768 | 2.463 | 3.821 | 5.308 | 6.789 | 8.263 | 9.727 | 11.173 | 12.727 | 14.267 | 15.808 | 17.345 | 18.903 | 20.515 | 22.145 | 23.742 | 25.33 | 26.979 | 28.626 | 30.274 | 31.921 | 33.569 | 35.217 | 36.864 | 38.512 | 40.159 | 41.807 | 43.454
NPgY | BSP | NG FES - Consumer Transformation | Total installed PV capacity - domestic (MW) | RODLEY | 2.724 | 3.224 | 3.857 | 4.707 | 6.445 | 8.263 | 10.074 | 11.877 | 13.667 | 15.434 | 17.335 | 19.218 | 21.102 | 22.982 | 24.887 | 26.858 | 28.85 | 30.803 | 32.745 | 34.761 | 36.775 | 38.79 | 40.804 | 42.819 | 44.833 | 46.848 | 48.862 | 50.877 | 52.891 | 54.906
NPgY | BSP | NG FES - Consumer Transformation | Total installed PV capacity - domestic (MW) | SAINT ANDREWS ROAD 132/33KV | 3.063 | 3.519 | 4.097 | 4.872 | 6.485 | 8.144 | 9.797 | 11.442 | 13.076 | 14.689 | 16.423 | 18.142 | 19.861 | 21.576 | 23.314 | 25.113 | 26.932 | 28.714 | 30.486 | 32.326 | 34.164 | 36.002 | 37.841 | 39.679 | 41.518 | 43.356 | 45.194 | 47.033 | 48.871 | 50.71
NPgY | BSP | NG FES - Consumer Transformation | Total installed PV capacity - domestic (MW) | SALTEND 132/33KV | 0.003 | 0.004 | 0.004 | 0.005 | 0.006 | 0.007 | 0.009 | 0.01 | 0.011 | 0.012 | 0.014 | 0.015 | 0.016 | 0.018 | 0.019 | 0.02 | 0.022 | 0.023 | 0.025 | 0.026 | 0.027 | 0.029 | 0.03 | 0.032 | 0.033 | 0.035 | 0.036 | 0.037 | 0.039 | 0.04
NPgY | BSP | NG FES - Consumer Transformation | Total installed PV capacity - domestic (MW) | SANTON | 6.388 | 6.804 | 7.331 | 8.037 | 9.672 | 11.184 | 12.69 | 14.19 | 15.679 | 17.149 | 18.729 | 20.296 | 21.862 | 23.426 | 25.01 | 26.65 | 28.307 | 29.931 | 31.546 | 33.223 | 34.898 | 36.574 | 38.249 | 39.925 | 41.6 | 43.276 | 44.951 | 46.627 | 48.302 | 49.978
NPgY | BSP | NG FES - Consumer Transformation | Total installed PV capacity - domestic (MW) | SCUNTHORPE NORTH | 3.109 | 3.374 | 3.71 | 4.16 | 5.158 | 6.122 | 7.082 | 8.038 | 8.987 | 9.924 | 10.932 | 11.93 | 12.929 | 13.926 | 14.936 | 15.981 | 17.037 | 18.073 | 19.103 | 20.171 | 21.239 | 22.307 | 23.376 | 24.444 | 25.512 | 26.58 | 27.648 | 28.716 | 29.784 | 30.852
NPgY | BSP | NG FES - Consumer Transformation | Total installed PV capacity - domestic (MW) | SCUNTHORPE SOUTH | 7.53 | 8.022 | 8.645 | 9.479 | 11.411 | 13.198 | 14.978 | 16.75 | 18.511 | 20.248 | 22.116 | 23.968 | 25.819 | 27.667 | 29.539 | 31.477 | 33.436 | 35.356 | 37.265 | 39.246 | 41.226 | 43.207 | 45.187 | 47.167 | 49.148 | 51.128 | 53.108 | 55.089 | 57.069 | 59.049
NPgY | BSP | NG FES - Consumer Transformation | Total installed PV capacity - domestic (MW) | SILSDEN | 5.229 | 6.067 | 7.13 | 8.554 | 11.501 | 14.549 | 17.586 | 20.609 | 23.612 | 26.576 | 29.762 | 32.921 | 36.08 | 39.233 | 42.427 | 45.733 | 49.075 | 52.35 | 55.606 | 58.987 | 62.365 | 65.743 | 69.122 | 72.5 | 75.878 | 79.257 | 82.635 | 86.014 | 89.392 | 92.77
NPgY | BSP | NG FES - Consumer Transformation | Total installed PV capacity - domestic (MW) | SOWERBY BRIDGE 132/33KV | 3.603 | 4.091 | 4.709 | 5.538 | 7.279 | 9.053 | 10.821 | 12.581 | 14.329 | 16.054 | 17.908 | 19.747 | 21.586 | 23.421 | 25.28 | 27.205 | 29.15 | 31.056 | 32.952 | 34.919 | 36.886 | 38.852 | 40.818 | 42.785 | 44.751 | 46.718 | 48.684 | 50.651 | 52.617 | 54.584
NPgY | BSP | NG FES - Consumer Transformation | Total installed PV capacity - domestic (MW) | STAYGATE | 2.942 | 3.386 | 3.95 | 4.705 | 6.274 | 7.89 | 9.499 | 11.102 | 12.694 | 14.264 | 15.954 | 17.628 | 19.302 | 20.973 | 22.666 | 24.419 | 26.19 | 27.926 | 29.652 | 31.444 | 33.234 | 35.025 | 36.816 | 38.606 | 40.397 | 42.188 | 43.978 | 45.769 | 47.56 | 49.35
NPgY | BSP | NG FES - Consumer Transformation | Total installed PV capacity - domestic (MW) | THORNHILL 132KV | 6.497 | 7.201 | 8.095 | 9.291 | 11.864 | 14.425 | 16.977 | 19.518 | 22.041 | 24.531 | 27.209 | 29.864 | 32.518 | 35.167 | 37.851 | 40.629 | 43.437 | 46.189 | 48.926 | 51.766 | 54.605 | 57.444 | 60.283 | 63.122 | 65.961 | 68.8 | 71.639 | 74.478 | 77.316 | 80.155
NPgY | BSP | NG FES - Consumer Transformation | Total installed PV capacity - domestic (MW) | WAKEFIELD MONCKTON ROAD | 2.427 | 2.746 | 3.151 | 3.693 | 4.836 | 5.997 | 7.153 | 8.305 | 9.449 | 10.577 | 11.791 | 12.994 | 14.198 | 15.398 | 16.615 | 17.874 | 19.147 | 20.394 | 21.635 | 22.922 | 24.209 | 25.496 | 26.783 | 28.07 | 29.356 | 30.643 | 31.93 | 33.217 | 34.503 | 35.79
NPgY | BSP | NG FES - Consumer Transformation | Total installed PV capacity - domestic (MW) | WAKEFIELD NORTH | 4.126 | 4.663 | 5.345 | 6.257 | 8.181 | 10.135 | 12.082 | 14.02 | 15.944 | 17.844 | 19.887 | 21.911 | 23.936 | 25.957 | 28.004 | 30.123 | 32.265 | 34.364 | 36.452 | 38.618 | 40.784 | 42.949 | 45.114 | 47.28 | 49.445 | 51.611 | 53.776 | 55.941 | 58.107 | 60.272
NPgY | BSP | NG FES - Consumer Transformation | Total installed PV capacity - domestic (MW) | WEST MELTON | 10.777 | 11.715 | 12.904 | 14.497 | 18.02 | 21.43 | 24.828 | 28.21 | 31.57 | 34.885 | 38.45 | 41.985 | 45.518 | 49.046 | 52.619 | 56.318 | 60.056 | 63.72 | 67.364 | 71.146 | 74.925 | 78.705 | 82.485 | 86.264 | 90.044 | 93.824 | 97.603 | 101.383 | 105.162 | 108.942
NPgY | BSP | NG FES - Consumer Transformation | Total installed PV capacity - domestic (MW) | WHINMOOR | 3.992 | 4.495 | 5.134 | 5.989 | 7.797 | 9.628 | 11.452 | 13.267 | 15.071 | 16.85 | 18.764 | 20.661 | 22.558 | 24.452 | 26.37 | 28.355 | 30.362 | 32.329 | 34.284 | 36.314 | 38.343 | 40.372 | 42.401 | 44.43 | 46.458 | 48.487 | 50.516 | 52.545 | 54.574 | 56.603
NPgY | BSP | NG FES - Consumer Transformation | Total installed PV capacity - domestic (MW) | WOLD NEWTON | 5.49 | 5.758 | 6.097 | 6.551 | 7.666 | 8.639 | 9.608 | 10.572 | 11.531 | 12.476 | 13.493 | 14.501 | 15.508 | 16.514 | 17.534 | 18.588 | 19.654 | 20.699 | 21.738 | 22.817 | 23.895 | 24.973 | 26.05 | 27.128 | 28.206 | 29.284 | 30.362 | 31.44 | 32.518 | 33.596
NPgY | BSP | NG FES - Consumer Transformation | Total installed PV capacity - domestic (MW) | YARBOROUGH ROAD 132/33KV | 5.215 | 5.706 | 6.33 | 7.165 | 8.992 | 10.78 | 12.561 | 14.334 | 16.095 | 17.833 | 19.703 | 21.556 | 23.408 | 25.257 | 27.131 | 29.07 | 31.03 | 32.951 | 34.861 | 36.844 | 38.825 | 40.807 | 42.788 | 44.77 | 46.751 | 48.733 | 50.714 | 52.696 | 54.677 | 56.659
NPgN | BSP | NG FES - Falling Short | Total installed PV capacity - domestic (MW) | ANNFIELD | 5 | 5.11 | 5.17 | 5.23 | 5.29 | 5.505 | 5.755 | 6.031 | 6.295 | 6.62 | 6.926 | 7.214 | 7.507 | 7.772 | 8.094 | 8.488 | 8.874 | 9.263 | 9.629 | 9.988 | 10.342 | 10.696 | 11.05 | 11.405 | 11.759 | 12.113 | 12.467 | 12.821 | 13.176 | 13.53
NPgN | BSP | NG FES - Falling Short | Total installed PV capacity - domestic (MW) | BARRACK ROAD | 0.456 | 0.485 | 0.507 | 0.528 | 0.55 | 0.627 | 0.717 | 0.816 | 0.911 | 1.027 | 1.137 | 1.24 | 1.345 | 1.44 | 1.556 | 1.697 | 1.836 | 1.976 | 2.107 | 2.236 | 2.363 | 2.49 | 2.617 | 2.744 | 2.871 | 2.998 | 3.125 | 3.252 | 3.38 | 3.507
NPgN | BSP | NG FES - Falling Short | Total installed PV capacity - domestic (MW) | BLUCHER | 4.003 | 4.071 | 4.12 | 4.169 | 4.219 | 4.397 | 4.603 | 4.832 | 5.05 | 5.318 | 5.571 | 5.809 | 6.052 | 6.27 | 6.537 | 6.862 | 7.181 | 7.503 | 7.805 | 8.101 | 8.394 | 8.687 | 8.98 | 9.272 | 9.565 | 9.858 | 10.151 | 10.443 | 10.736 | 11.029
NPgN | BSP | NG FES - Falling Short | Total installed PV capacity - domestic (MW) | BOWESFIELD | 6.877 | 6.981 | 7.057 | 7.133 | 7.21 | 7.485 | 7.803 | 8.155 | 8.492 | 8.906 | 9.296 | 9.663 | 10.038 | 10.375 | 10.786 | 11.288 | 11.78 | 12.277 | 12.744 | 13.201 | 13.652 | 14.104 | 14.556 | 15.007 | 15.459 | 15.911 | 16.363 | 16.814 | 17.266 | 17.718
NPgN | BSP | NG FES - Falling Short | Total installed PV capacity - domestic (MW) | CHIRTON GRANGE | 3.405 | 3.473 | 3.523 | 3.573 | 3.623 | 3.803 | 4.012 | 4.243 | 4.464 | 4.736 | 4.992 | 5.232 | 5.478 | 5.699 | 5.969 | 6.298 | 6.621 | 6.947 | 7.253 | 7.553 | 7.849 | 8.145 | 8.442 | 8.738 | 9.034 | 9.33 | 9.627 | 9.923 | 10.219 | 10.516
NPgN | BSP | NG FES - Falling Short | Total installed PV capacity - domestic (MW) | COALBURNS | 3.05 | 3.094 | 3.127 | 3.16 | 3.192 | 3.31 | 3.447 | 3.598 | 3.743 | 3.921 | 4.088 | 4.246 | 4.407 | 4.552 | 4.728 | 4.944 | 5.155 | 5.368 | 5.569 | 5.765 | 5.959 | 6.153 | 6.347 | 6.541 | 6.735 | 6.929 | 7.123 | 7.317 | 7.511 | 7.705
NPgN | BSP | NG FES - Falling Short | Total installed PV capacity - domestic (MW) | DARLINGTON CENTRAL | 2.658 | 2.695 | 2.722 | 2.749 | 2.777 | 2.875 | 2.989 | 3.115 | 3.236 | 3.384 | 3.523 | 3.654 | 3.789 | 3.909 | 4.056 | 4.236 | 4.412 | 4.59 | 4.757 | 4.92 | 5.082 | 5.244 | 5.405 | 5.567 | 5.728 | 5.89 | 6.052 | 6.213 | 6.375 | 6.537
NPgN | BSP | NG FES - Falling Short | Total installed PV capacity - domestic (MW) | DARLINGTON NORTH | 3.719 | 3.777 | 3.819 | 3.861 | 3.904 | 4.056 | 4.233 | 4.429 | 4.616 | 4.845 | 5.062 | 5.266 | 5.474 | 5.661 | 5.889 | 6.167 | 6.441 | 6.716 | 6.976 | 7.229 | 7.48 | 7.731 | 7.981 | 8.232 | 8.483 | 8.734 | 8.984 | 9.235 | 9.486 | 9.737
NPgN | BSP | NG FES - Falling Short | Total installed PV capacity - domestic (MW) | DUNSTON | 3.514 | 3.605 | 3.671 | 3.737 | 3.804 | 4.043 | 4.321 | 4.628 | 4.922 | 5.282 | 5.623 | 5.942 | 6.269 | 6.563 | 6.922 | 7.359 | 7.788 | 8.221 | 8.628 | 9.026 | 9.42 | 9.814 | 10.207 | 10.601 | 10.995 | 11.389 | 11.782 | 12.176 | 12.57 | 12.963
NPgN | BSP | NG FES - Falling Short | Total installed PV capacity - domestic (MW) | FLATWORTH | 2.599 | 2.635 | 2.661 | 2.687 | 2.713 | 2.808 | 2.917 | 3.038 | 3.154 | 3.296 | 3.43 | 3.556 | 3.685 | 3.801 | 3.942 | 4.114 | 4.284 | 4.454 | 4.615 | 4.772 | 4.927 | 5.082 | 5.237 | 5.393 | 5.548 | 5.703 | 5.858 | 6.013 | 6.169 | 6.324
NPgN | BSP | NG FES - Falling Short | Total installed PV capacity - domestic (MW) | GOSFORTH | 2.975 | 3.039 | 3.087 | 3.134 | 3.181 | 3.351 | 3.547 | 3.765 | 3.973 | 4.229 | 4.47 | 4.697 | 4.928 | 5.137 | 5.391 | 5.701 | 6.005 | 6.312 | 6.601 | 6.883 | 7.162 | 7.441 | 7.72 | 7.999 | 8.279 | 8.558 | 8.837 | 9.116 | 9.395 | 9.674
NPgN | BSP | NG FES - Falling Short | Total installed PV capacity - domestic (MW) | HARROGATE 132/33KV | 2.02 | 2.078 | 2.121 | 2.164 | 2.207 | 2.362 | 2.541 | 2.739 | 2.928 | 3.161 | 3.38 | 3.586 | 3.797 | 3.987 | 4.218 | 4.5 | 4.777 | 5.056 | 5.319 | 5.575 | 5.829 | 6.083 | 6.337 | 6.591 | 6.845 | 7.099 | 7.353 | 7.607 | 7.861 | 8.115
NPgN | BSP | NG FES - Falling Short | Total installed PV capacity - domestic (MW) | HUSTHWAITE | 1.891 | 1.92 | 1.941 | 1.962 | 1.983 | 2.059 | 2.147 | 2.245 | 2.339 | 2.453 | 2.562 | 2.663 | 2.767 | 2.861 | 2.975 | 3.114 | 3.25 | 3.388 | 3.518 | 3.644 | 3.77 | 3.895 | 4.02 | 4.145 | 4.271 | 4.396 | 4.521 | 4.647 | 4.772 | 4.897
NPgN | BSP | NG FES - Falling Short | Total installed PV capacity - domestic (MW) | LEEMING BAR_SKEEBY | 8.074 | 8.217 | 8.321 | 8.426 | 8.531 | 8.908 | 9.346 | 9.83 | 10.293 | 10.861 | 11.397 | 11.901 | 12.416 | 12.879 | 13.444 | 14.133 | 14.809 | 15.491 | 16.133 | 16.761 | 17.381 | 18.002 | 18.622 | 19.243 | 19.863 | 20.484 | 21.104 | 21.725 | 22.345 | 22.966
NPgN | BSP | NG FES - Falling Short | Total installed PV capacity - domestic (MW) | LINTON | 5.007 | 5.083 | 5.138 | 5.193 | 5.249 | 5.448 | 5.68 | 5.935 | 6.18 | 6.48 | 6.764 | 7.03 | 7.302 | 7.547 | 7.846 | 8.21 | 8.567 | 8.928 | 9.267 | 9.599 | 9.927 | 10.255 | 10.583 | 10.911 | 11.239 | 11.567 | 11.895 | 12.223 | 12.55 | 12.878
NPgN | BSP | NG FES - Falling Short | Total installed PV capacity - domestic (MW) | MALTON GRID | 6.427 | 6.539 | 6.621 | 6.703 | 6.785 | 7.082 | 7.425 | 7.805 | 8.168 | 8.614 | 9.035 | 9.431 | 9.835 | 10.199 | 10.642 | 11.182 | 11.713 | 12.249 | 12.752 | 13.245 | 13.732 | 14.219 | 14.706 | 15.193 | 15.68 | 16.167 | 16.654 | 17.142 | 17.629 | 18.116
NPgN | BSP | NG FES - Falling Short | Total installed PV capacity - domestic (MW) | MELROSEGATE | 7.687 | 7.808 | 7.897 | 7.986 | 8.075 | 8.396 | 8.768 | 9.179 | 9.572 | 10.055 | 10.511 | 10.939 | 11.377 | 11.771 | 12.251 | 12.836 | 13.411 | 13.991 | 14.536 | 15.07 | 15.597 | 16.124 | 16.652 | 17.179 | 17.707 | 18.234 | 18.761 | 19.289 | 19.816 | 20.343
NPgN | BSP | NG FES - Falling Short | Total installed PV capacity - domestic (MW) | NORTH TEES | 4.664 | 4.748 | 4.81 | 4.871 | 4.933 | 5.155 | 5.412 | 5.696 | 5.968 | 6.302 | 6.618 | 6.914 | 7.216 | 7.489 | 7.821 | 8.226 | 8.623 | 9.024 | 9.401 | 9.77 | 10.135 | 10.5 | 10.864 | 11.229 | 11.594 | 11.958 | 12.323 | 12.688 | 13.053 | 13.417
NPgN | BSP | NG FES - Falling Short | Total installed PV capacity - domestic (MW) | POTTER HOUSE | 4.98 | 5.065 | 5.127 | 5.189 | 5.251 | 5.475 | 5.734 | 6.021 | 6.295 | 6.632 | 6.95 | 7.248 | 7.553 | 7.828 | 8.162 | 8.57 | 8.971 | 9.375 | 9.756 | 10.127 | 10.495 | 10.863 | 11.23 | 11.598 | 11.966 | 12.333 | 12.701 | 13.069 | 13.436 | 13.804
NPgN | BSP | NG FES - Falling Short | Total installed PV capacity - domestic (MW) | RAVENSWORTH | 1.677 | 1.704 | 1.724 | 1.744 | 1.763 | 1.834 | 1.917 | 2.008 | 2.095 | 2.202 | 2.303 | 2.398 | 2.495 | 2.582 | 2.688 | 2.818 | 2.945 | 3.074 | 3.194 | 3.312 | 3.429 | 3.546 | 3.663 | 3.78 | 3.896 | 4.013 | 4.13 | 4.247 | 4.364 | 4.48
NPgN | BSP | NG FES - Falling Short | Total installed PV capacity - domestic (MW) | SCARBOROUGH GRID | 4.501 | 4.592 | 4.659 | 4.725 | 4.792 | 5.033 | 5.312 | 5.62 | 5.916 | 6.278 | 6.62 | 6.941 | 7.269 | 7.565 | 7.925 | 8.364 | 8.795 | 9.23 | 9.639 | 10.039 | 10.435 | 10.831 | 11.226 | 11.622 | 12.017 | 12.413 | 12.809 | 13.204 | 13.6 | 13.996
NPgN | BSP | NG FES - Falling Short | Total installed PV capacity - domestic (MW) | SEAL SANDS | 0 | 0 | 0 | 0 | 0 | 0 | 0 | 0 | 0 | 0 | 0 | 0 | 0 | 0.001 | 0.001 | 0.001 | 0.001 | 0.001 | 0.001 | 0.001 | 0.001 | 0.001 | 0.001 | 0.001 | 0.001 | 0.001 | 0.001 | 0.001 | 0.001 | 0.001
NPgN | BSP | NG FES - Falling Short | Total installed PV capacity - domestic (MW) | SPADEADAM 33KV | 0.126 | 0.127 | 0.128 | 0.129 | 0.13 | 0.133 | 0.136 | 0.141 | 0.144 | 0.149 | 0.154 | 0.158 | 0.162 | 0.166 | 0.171 | 0.177 | 0.182 | 0.188 | 0.193 | 0.199 | 0.204 | 0.209 | 0.214 | 0.22 | 0.225 | 0.23 | 0.235 | 0.24 | 0.246 | 0.251
NPgN | BSP | NG FES - Falling Short | Total installed PV capacity - domestic (MW) | SPENNYMOOR 132/66KV | 8.169 | 8.292 | 8.383 | 8.474 | 8.564 | 8.891 | 9.27 | 9.69 | 10.091 | 10.583 | 11.048 | 11.484 | 11.93 | 12.332 | 12.821 | 13.417 | 14.003 | 14.594 | 15.15 | 15.694 | 16.232 | 16.769 | 17.307 | 17.844 | 18.382 | 18.919 | 19.457 | 19.994 | 20.532 | 21.07
NPgN | BSP | NG FES - Falling Short | Total installed PV capacity - domestic (MW) | TORONTO | 4.812 | 4.882 | 4.933 | 4.985 | 5.036 | 5.221 | 5.436 | 5.674 | 5.901 | 6.18 | 6.443 | 6.69 | 6.943 | 7.171 | 7.448 | 7.786 | 8.118 | 8.453 | 8.768 | 9.076 | 9.38 | 9.685 | 9.989 | 10.294 | 10.599 | 10.903 | 11.208 | 11.512 | 11.817 | 12.121
NPgN | BSP | NG FES - Falling Short | Total installed PV capacity - domestic (MW) | WORMALD GREEN 132/33KV | 3.252 | 3.304 | 3.342 | 3.38 | 3.418 | 3.555 | 3.714 | 3.89 | 4.058 | 4.264 | 4.459 | 4.641 | 4.828 | 4.997 | 5.202 | 5.452 | 5.697 | 5.945 | 6.178 | 6.406 | 6.631 | 6.857 | 7.082 | 7.307 | 7.532 | 7.758 | 7.983 | 8.208 | 8.434 | 8.659
NPgY | BSP | NG FES - Falling Short | Total installed PV capacity - domestic (MW) | ATTERCLIFFE | 2.094 | 2.136 | 2.169 | 2.203 | 2.236 | 2.34 | 2.462 | 2.6 | 2.737 | 2.906 | 3.073 | 3.238 | 3.403 | 3.565 | 3.734 | 3.913 | 4.091 | 4.27 | 4.445 | 4.619 | 4.793 | 4.967 | 5.14 | 5.314 | 5.488 | 5.661 | 5.835 | 6.009 | 6.183 | 6.356
NPgY | BSP | NG FES - Falling Short | Total installed PV capacity - domestic (MW) | BARUGH 132/66KV | 6.094 | 6.186 | 6.258 | 6.33 | 6.401 | 6.628 | 6.891 | 7.189 | 7.484 | 7.85 | 8.211 | 8.567 | 8.925 | 9.273 | 9.639 | 10.026 | 10.411 | 10.797 | 11.176 | 11.553 | 11.928 | 12.303 | 12.679 | 13.054 | 13.43 | 13.805 | 14.18 | 14.556 | 14.931 | 15.307
NPgY | BSP | NG FES - Falling Short | Total installed PV capacity - domestic (MW) | BEESTON ROYDS 132/33KV | 4.258 | 4.349 | 4.42 | 4.491 | 4.562 | 4.785 | 5.045 | 5.339 | 5.63 | 5.992 | 6.348 | 6.699 | 7.052 | 7.397 | 7.758 | 8.14 | 8.519 | 8.9 | 9.274 | 9.646 | 10.017 | 10.387 | 10.758 | 11.128 | 11.499 | 11.869 | 12.24 | 12.61 | 12.981 | 13.352
NPgY | BSP | NG FES - Falling Short | Total installed PV capacity - domestic (MW) | BEVERLEY 132/33KV | 5.752 | 5.908 | 6.029 | 6.15 | 6.271 | 6.652 | 7.096 | 7.598 | 8.095 | 8.713 | 9.321 | 9.921 | 10.523 | 11.111 | 11.728 | 12.38 | 13.029 | 13.679 | 14.318 | 14.953 | 15.586 | 16.218 | 16.851 | 17.484 | 18.117 | 18.749 | 19.382 | 20.015 | 20.648 | 21.28
NPgY | BSP | NG FES - Falling Short | Total installed PV capacity - domestic (MW) | BINGLEY 132/33KV | 2.853 | 2.93 | 2.991 | 3.051 | 3.111 | 3.3 | 3.521 | 3.771 | 4.018 | 4.325 | 4.628 | 4.926 | 5.225 | 5.517 | 5.824 | 6.148 | 6.471 | 6.794 | 7.112 | 7.427 | 7.742 | 8.056 | 8.371 | 8.685 | 9 | 9.315 | 9.629 | 9.944 | 10.258 | 10.573
NPgY | BSP | NG FES - Falling Short | Total installed PV capacity - domestic (MW) | BLACKBURN MEADOWS B | 1.407 | 1.43 | 1.449 | 1.467 | 1.485 | 1.543 | 1.61 | 1.686 | 1.762 | 1.855 | 1.947 | 2.038 | 2.13 | 2.219 | 2.312 | 2.411 | 2.509 | 2.608 | 2.704 | 2.801 | 2.897 | 2.992 | 3.088 | 3.184 | 3.28 | 3.376 | 3.472 | 3.568 | 3.663 | 3.759
NPgY | BSP | NG FES - Falling Short | Total installed PV capacity - domestic (MW) | BLYTON | 6.236 | 6.283 | 6.318 | 6.354 | 6.39 | 6.504 | 6.636 | 6.785 | 6.932 | 7.116 | 7.297 | 7.475 | 7.654 | 7.829 | 8.012 | 8.206 | 8.399 | 8.592 | 8.782 | 8.97 | 9.158 | 9.346 | 9.534 | 9.722 | 9.91 | 10.098 | 10.286 | 10.474 | 10.662 | 10.85
NPgY | BSP | NG FES - Falling Short | Total installed PV capacity - domestic (MW) | BRADFORD | 2.166 | 2.265 | 2.343 | 2.42 | 2.497 | 2.741 | 3.025 | 3.346 | 3.663 | 4.058 | 4.447 | 4.83 | 5.215 | 5.591 | 5.985 | 6.402 | 6.817 | 7.232 | 7.64 | 8.046 | 8.451 | 8.855 | 9.259 | 9.664 | 10.068 | 10.472 | 10.877 | 11.281 | 11.686 | 12.09
NPgY | BSP | NG FES - Falling Short | Total installed PV capacity - domestic (MW) | BRAMHAM | 3.81 | 3.88 | 3.934 | 3.989 | 4.043 | 4.215 | 4.414 | 4.641 | 4.864 | 5.142 | 5.416 | 5.686 | 5.957 | 6.222 | 6.5 | 6.793 | 7.085 | 7.378 | 7.665 | 7.951 | 8.236 | 8.521 | 8.805 | 9.09 | 9.375 | 9.66 | 9.945 | 10.229 | 10.514 | 10.799
NPgY | BSP | NG FES - Falling Short | Total installed PV capacity - domestic (MW) | BRANSHOLME | 4.811 | 4.882 | 4.938 | 4.993 | 5.049 | 5.224 | 5.428 | 5.659 | 5.887 | 6.171 | 6.45 | 6.726 | 7.002 | 7.273 | 7.556 | 7.855 | 8.153 | 8.452 | 8.746 | 9.037 | 9.328 | 9.619 | 9.909 | 10.2 | 10.49 | 10.781 | 11.072 | 11.362 | 11.653 | 11.944
NPgY | BSP | NG FES - Falling Short | Total installed PV capacity - domestic (MW) | BRIGHOUSE 132/33KV | 3.515 | 3.597 | 3.661 | 3.725 | 3.789 | 3.991 | 4.226 | 4.492 | 4.755 | 5.082 | 5.404 | 5.721 | 6.04 | 6.352 | 6.678 | 7.023 | 7.367 | 7.711 | 8.049 | 8.385 | 8.72 | 9.055 | 9.39 | 9.725 | 10.06 | 10.395 | 10.73 | 11.065 | 11.4 | 11.735
NPgY | BSP | NG FES - Falling Short | Total installed PV capacity - domestic (MW) | DONCASTER B/THORPE MARSH | 20.069 | 20.3 | 20.48 | 20.659 | 20.839 | 21.405 | 22.064 | 22.81 | 23.548 | 24.465 | 25.369 | 26.259 | 27.153 | 28.027 | 28.942 | 29.911 | 30.874 | 31.84 | 32.788 | 33.731 | 34.67 | 35.61 | 36.549 | 37.489 | 38.428 | 39.368 | 40.307 | 41.247 | 42.186 | 43.126
NPgY | BSP | NG FES - Falling Short | Total installed PV capacity - domestic (MW) | DONCASTER CENTRAL | 1.998 | 2.033 | 2.061 | 2.088 | 2.116 | 2.202 | 2.303 | 2.417 | 2.53 | 2.671 | 2.809 | 2.945 | 3.082 | 3.215 | 3.356 | 3.504 | 3.651 | 3.799 | 3.944 | 4.088 | 4.232 | 4.375 | 4.519 | 4.663 | 4.807 | 4.95 | 5.094 | 5.238 | 5.382 | 5.525
NPgY | BSP | NG FES - Falling Short | Total installed PV capacity - domestic (MW) | DRIFFIELD/BEVERLEY GROUP | 9.785 | 9.981 | 10.134 | 10.287 | 10.44 | 10.921 | 11.482 | 12.117 | 12.744 | 13.524 | 14.293 | 15.05 | 15.812 | 16.554 | 17.333 | 18.157 | 18.977 | 19.798 | 20.605 | 21.407 | 22.206 | 23.005 | 23.805 | 24.604 | 25.403 | 26.202 | 27.002 | 27.801 | 28.6 | 29.399
NPgY | BSP | NG FES - Falling Short | Total installed PV capacity - domestic (MW) | FEATHERSTONE | 4.761 | 4.849 | 4.917 | 4.985 | 5.053 | 5.267 | 5.516 | 5.799 | 6.078 | 6.425 | 6.767 | 7.104 | 7.443 | 7.773 | 8.12 | 8.487 | 8.851 | 9.217 | 9.576 | 9.932 | 10.288 | 10.644 | 10.999 | 11.355 | 11.711 | 12.066 | 12.422 | 12.777 | 13.133 | 13.489
NPgY | BSP | NG FES - Falling Short | Total installed PV capacity - domestic (MW) | GIRLINGTON | 1.105 | 1.165 | 1.212 | 1.259 | 1.305 | 1.453 | 1.624 | 1.819 | 2.011 | 2.249 | 2.485 | 2.716 | 2.949 | 3.177 | 3.415 | 3.667 | 3.918 | 4.169 | 4.416 | 4.661 | 4.906 | 5.151 | 5.395 | 5.64 | 5.884 | 6.129 | 6.373 | 6.618 | 6.863 | 7.107
NPgY | BSP | NG FES - Falling Short | Total installed PV capacity - domestic (MW) | HALIFAX 132/33KV | 0.831 | 0.863 | 0.888 | 0.913 | 0.938 | 1.017 | 1.109 | 1.214 | 1.317 | 1.445 | 1.571 | 1.696 | 1.821 | 1.943 | 2.071 | 2.206 | 2.341 | 2.476 | 2.608 | 2.74 | 2.871 | 3.002 | 3.134 | 3.265 | 3.396 | 3.528 | 3.659 | 3.79 | 3.921 | 4.053
NPgY | BSP | NG FES - Falling Short | Total installed PV capacity - domestic (MW) | HECKMONDWIKE | 3.529 | 3.598 | 3.651 | 3.704 | 3.757 | 3.925 | 4.12 | 4.341 | 4.559 | 4.831 | 5.099 | 5.362 | 5.627 | 5.886 | 6.157 | 6.444 | 6.729 | 7.015 | 7.296 | 7.575 | 7.853 | 8.131 | 8.41 | 8.688 | 8.966 | 9.244 | 9.523 | 9.801 | 10.079 | 10.357
NPgY | BSP | NG FES - Falling Short | Total installed PV capacity - domestic (MW) | HOLMFIELD | 4.418 | 4.527 | 4.611 | 4.695 | 4.78 | 5.045 | 5.354 | 5.705 | 6.051 | 6.481 | 6.905 | 7.323 | 7.742 | 8.152 | 8.582 | 9.036 | 9.488 | 9.941 | 10.386 | 10.829 | 11.269 | 11.71 | 12.151 | 12.592 | 13.033 | 13.474 | 13.914 | 14.355 | 14.796 | 15.237
NPgY | BSP | NG FES - Falling Short | Total installed PV capacity - domestic (MW) | HULL EAST 132/33KV | 3.829 | 3.912 | 3.976 | 4.041 | 4.105 | 4.308 | 4.544 | 4.812 | 5.076 | 5.405 | 5.73 | 6.049 | 6.37 | 6.683 | 7.011 | 7.358 | 7.704 | 8.05 | 8.39 | 8.728 | 9.065 | 9.402 | 9.739 | 10.076 | 10.413 | 10.75 | 11.087 | 11.424 | 11.761 | 12.098
NPgY | BSP | NG FES - Falling Short | Total installed PV capacity - domestic (MW) | HULL SOUTH | 2.322 | 2.413 | 2.484 | 2.555 | 2.626 | 2.85 | 3.11 | 3.405 | 3.696 | 4.058 | 4.415 | 4.767 | 5.12 | 5.465 | 5.827 | 6.209 | 6.59 | 6.971 | 7.346 | 7.718 | 8.09 | 8.461 | 8.832 | 9.203 | 9.574 | 9.945 | 10.316 | 10.687 | 11.059 | 11.43
NPgY | BSP | NG FES - Falling Short | Total installed PV capacity - domestic (MW) | HULL WEST | 3.577 | 3.67 | 3.743 | 3.815 | 3.888 | 4.116 | 4.383 | 4.684 | 4.982 | 5.353 | 5.718 | 6.077 | 6.439 | 6.792 | 7.162 | 7.553 | 7.942 | 8.332 | 8.715 | 9.096 | 9.476 | 9.855 | 10.235 | 10.615 | 10.994 | 11.374 | 11.753 | 12.133 | 12.512 | 12.892
NPgY | BSP | NG FES - Falling Short | Total installed PV capacity - domestic (MW) | HUMBERSTON | 1.772 | 1.832 | 1.878 | 1.925 | 1.972 | 2.119 | 2.29 | 2.484 | 2.675 | 2.914 | 3.149 | 3.38 | 3.612 | 3.839 | 4.077 | 4.329 | 4.579 | 4.83 | 5.076 | 5.321 | 5.565 | 5.809 | 6.053 | 6.297 | 6.541 | 6.785 | 7.03 | 7.274 | 7.518 | 7.762
NPgY | BSP | NG FES - Falling Short | Total installed PV capacity - domestic (MW) | HUNNINGLEY | 3.289 | 3.325 | 3.353 | 3.381 | 3.408 | 3.496 | 3.598 | 3.714 | 3.828 | 3.97 | 4.11 | 4.248 | 4.386 | 4.521 | 4.663 | 4.813 | 4.962 | 5.112 | 5.259 | 5.404 | 5.55 | 5.695 | 5.841 | 5.986 | 6.132 | 6.277 | 6.423 | 6.568 | 6.714 | 6.859
NPgY | BSP | NG FES - Falling Short | Total installed PV capacity - domestic (MW) | HUNSHELF | 3.388 | 3.426 | 3.456 | 3.485 | 3.515 | 3.609 | 3.718 | 3.842 | 3.964 | 4.116 | 4.266 | 4.414 | 4.562 | 4.707 | 4.859 | 5.019 | 5.179 | 5.339 | 5.496 | 5.652 | 5.808 | 5.964 | 6.12 | 6.275 | 6.431 | 6.587 | 6.743 | 6.898 | 7.054 | 7.21
NPgY | BSP | NG FES - Falling Short | Total installed PV capacity - domestic (MW) | IMMINGHAM | 2.949 | 2.98 | 3.004 | 3.029 | 3.053 | 3.129 | 3.218 | 3.318 | 3.417 | 3.541 | 3.663 | 3.782 | 3.903 | 4.02 | 4.144 | 4.274 | 4.404 | 4.534 | 4.661 | 4.788 | 4.915 | 5.041 | 5.168 | 5.294 | 5.421 | 5.547 | 5.674 | 5.8 | 5.927 | 6.053
NPgY | BSP | NG FES - Falling Short | Total installed PV capacity - domestic (MW) | KIRKHAW LANE | 3.06 | 3.113 | 3.154 | 3.195 | 3.236 | 3.365 | 3.516 | 3.686 | 3.854 | 4.063 | 4.27 | 4.473 | 4.677 | 4.876 | 5.085 | 5.306 | 5.526 | 5.746 | 5.963 | 6.178 | 6.392 | 6.606 | 6.821 | 7.035 | 7.25 | 7.464 | 7.678 | 7.893 | 8.107 | 8.321
NPgY | BSP | NG FES - Falling Short | Total installed PV capacity - domestic (MW) | KIRKSTALL C 2/5 | 0.238 | 0.258 | 0.274 | 0.289 | 0.304 | 0.353 | 0.409 | 0.473 | 0.537 | 0.615 | 0.693 | 0.769 | 0.846 | 0.921 | 0.999 | 1.082 | 1.165 | 1.247 | 1.329 | 1.41 | 1.49 | 1.571 | 1.651 | 1.732 | 1.812 | 1.893 | 1.973 | 2.054 | 2.134 | 2.215
NPgY | BSP | NG FES - Falling Short | Total installed PV capacity - domestic (MW) | KIRKSTALL C/RING ROAD HORSFORTH | 4.132 | 4.26 | 4.36 | 4.46 | 4.56 | 4.876 | 5.242 | 5.658 | 6.068 | 6.579 | 7.082 | 7.578 | 8.076 | 8.562 | 9.072 | 9.611 | 10.147 | 10.685 | 11.213 | 11.738 | 12.261 | 12.784 | 13.307 | 13.83 | 14.353 | 14.876 | 15.399 | 15.922 | 16.445 | 16.968
NPgY | BSP | NG FES - Falling Short | Total installed PV capacity - domestic (MW) | LEEDS EAST | 1.856 | 1.944 | 2.013 | 2.082 | 2.151 | 2.368 | 2.62 | 2.906 | 3.188 | 3.54 | 3.886 | 4.227 | 4.569 | 4.904 | 5.255 | 5.625 | 5.994 | 6.364 | 6.728 | 7.089 | 7.448 | 7.808 | 8.168 | 8.528 | 8.888 | 9.248 | 9.607 | 9.967 | 10.327 | 10.687
NPgY | BSP | NG FES - Falling Short | Total installed PV capacity - domestic (MW) | LEEDS NORTH | 1.231 | 1.293 | 1.342 | 1.391 | 1.439 | 1.593 | 1.772 | 1.974 | 2.174 | 2.423 | 2.669 | 2.91 | 3.153 | 3.39 | 3.638 | 3.901 | 4.162 | 4.424 | 4.682 | 4.938 | 5.192 | 5.447 | 5.702 | 5.957 | 6.212 | 6.467 | 6.722 | 6.977 | 7.232 | 7.487
NPgY | BSP | NG FES - Falling Short | Total installed PV capacity - domestic (MW) | LINDLEY | 4.718 | 4.818 | 4.895 | 4.973 | 5.05 | 5.295 | 5.58 | 5.902 | 6.221 | 6.617 | 7.008 | 7.392 | 7.779 | 8.156 | 8.552 | 8.97 | 9.386 | 9.804 | 10.214 | 10.621 | 11.027 | 11.433 | 11.839 | 12.245 | 12.651 | 13.057 | 13.463 | 13.868 | 14.274 | 14.68
NPgY | BSP | NG FES - Falling Short | Total installed PV capacity - domestic (MW) | LOW ROAD | 1.629 | 1.68 | 1.721 | 1.761 | 1.801 | 1.927 | 2.074 | 2.241 | 2.406 | 2.611 | 2.813 | 3.011 | 3.211 | 3.406 | 3.611 | 3.827 | 4.042 | 4.258 | 4.469 | 4.68 | 4.89 | 5.1 | 5.309 | 5.519 | 5.729 | 5.939 | 6.149 | 6.359 | 6.568 | 6.778
NPgY | BSP | NG FES - Falling Short | Total installed PV capacity - domestic (MW) | MALLARD WAY | 1.527 | 1.569 | 1.602 | 1.635 | 1.667 | 1.77 | 1.89 | 2.026 | 2.161 | 2.328 | 2.492 | 2.654 | 2.817 | 2.976 | 3.143 | 3.32 | 3.495 | 3.671 | 3.844 | 4.015 | 4.186 | 4.357 | 4.528 | 4.7 | 4.871 | 5.042 | 5.213 | 5.384 | 5.555 | 5.726
NPgY | BSP | NG FES - Falling Short | Total installed PV capacity - domestic (MW) | MENSTON | 2.872 | 2.934 | 2.982 | 3.03 | 3.078 | 3.23 | 3.406 | 3.606 | 3.804 | 4.05 | 4.292 | 4.53 | 4.77 | 5.004 | 5.249 | 5.508 | 5.766 | 6.025 | 6.279 | 6.531 | 6.783 | 7.035 | 7.286 | 7.538 | 7.79 | 8.041 | 8.293 | 8.544 | 8.796 | 9.048
NPgY | BSP | NG FES - Falling Short | Total installed PV capacity - domestic (MW) | MOSS ROAD | 0.924 | 0.965 | 0.997 | 1.03 | 1.062 | 1.164 | 1.282 | 1.417 | 1.549 | 1.714 | 1.877 | 2.037 | 2.198 | 2.355 | 2.519 | 2.693 | 2.867 | 3.04 | 3.211 | 3.38 | 3.549 | 3.718 | 3.887 | 4.056 | 4.225 | 4.394 | 4.563 | 4.732 | 4.901 | 5.07
NPgY | BSP | NG FES - Falling Short | Total installed PV capacity - domestic (MW) | OSGODBY 1/2 | 0 | 0 | 0 | 0 | 0 | 0 | 0 | 0 | 0 | 0 | 0 | 0 | 0 | 0 | 0 | 0 | 0 | 0 | 0 | 0 | 0 | 0 | 0 | 0 | 0 | 0 | 0 | 0 | 0 | 0
NPgY | BSP | NG FES - Falling Short | Total installed PV capacity - domestic (MW) | OSGODBY 3/4 | 0.841 | 0.914 | 0.97 | 1.027 | 1.084 | 1.262 | 1.47 | 1.706 | 1.938 | 2.228 | 2.513 | 2.794 | 3.076 | 3.352 | 3.641 | 3.946 | 4.25 | 4.555 | 4.854 | 5.151 | 5.448 | 5.744 | 6.041 | 6.337 | 6.633 | 6.93 | 7.226 | 7.523 | 7.819 | 8.116
NPgY | BSP | NG FES - Falling Short | Total installed PV capacity - domestic (MW) | RODLEY | 2.724 | 2.813 | 2.882 | 2.952 | 3.021 | 3.239 | 3.493 | 3.781 | 4.066 | 4.42 | 4.768 | 5.112 | 5.457 | 5.794 | 6.147 | 6.521 | 6.892 | 7.265 | 7.631 | 7.994 | 8.357 | 8.719 | 9.082 | 9.444 | 9.806 | 10.169 | 10.531 | 10.894 | 11.256 | 11.619
NPgY | BSP | NG FES - Falling Short | Total installed PV capacity - domestic (MW) | SAINT ANDREWS ROAD 132/33KV | 3.063 | 3.144 | 3.207 | 3.27 | 3.334 | 3.533 | 3.765 | 4.028 | 4.287 | 4.61 | 4.928 | 5.242 | 5.557 | 5.864 | 6.186 | 6.527 | 6.866 | 7.206 | 7.54 | 7.872 | 8.203 | 8.534 | 8.864 | 9.195 | 9.526 | 9.857 | 10.188 | 10.518 | 10.849 | 11.18
NPgY | BSP | NG FES - Falling Short | Total installed PV capacity - domestic (MW) | SALTEND 132/33KV | 0.003 | 0.003 | 0.003 | 0.003 | 0.004 | 0.004 | 0.004 | 0.004 | 0.004 | 0.005 | 0.005 | 0.005 | 0.005 | 0.005 | 0.006 | 0.006 | 0.006 | 0.007 | 0.007 | 0.007 | 0.007 | 0.008 | 0.008 | 0.008 | 0.008 | 0.009 | 0.009 | 0.009 | 0.009 | 0.01
NPgY | BSP | NG FES - Falling Short | Total installed PV capacity - domestic (MW) | SANTON | 6.388 | 6.462 | 6.52 | 6.577 | 6.635 | 6.817 | 7.028 | 7.268 | 7.504 | 7.798 | 8.089 | 8.374 | 8.661 | 8.941 | 9.235 | 9.546 | 9.855 | 10.165 | 10.469 | 10.771 | 11.073 | 11.374 | 11.676 | 11.977 | 12.279 | 12.58 | 12.882 | 13.183 | 13.484 | 13.786
NPgY | BSP | NG FES - Falling Short | Total installed PV capacity - domestic (MW) | SCUNTHORPE NORTH | 3.109 | 3.156 | 3.192 | 3.229 | 3.266 | 3.382 | 3.517 | 3.669 | 3.82 | 4.008 | 4.193 | 4.375 | 4.558 | 4.736 | 4.924 | 5.122 | 5.319 | 5.516 | 5.71 | 5.903 | 6.095 | 6.287 | 6.479 | 6.672 | 6.864 | 7.056 | 7.248 | 7.44 | 7.632 | 7.825
NPgY | BSP | NG FES - Falling Short | Total installed PV capacity - domestic (MW) | SCUNTHORPE SOUTH | 7.53 | 7.618 | 7.686 | 7.754 | 7.822 | 8.037 | 8.287 | 8.57 | 8.849 | 9.197 | 9.54 | 9.878 | 10.217 | 10.548 | 10.895 | 11.263 | 11.628 | 11.994 | 12.354 | 12.711 | 13.067 | 13.424 | 13.78 | 14.136 | 14.493 | 14.849 | 15.205 | 15.562 | 15.918 | 16.274
NPgY | BSP | NG FES - Falling Short | Total installed PV capacity - domestic (MW) | SILSDEN | 5.229 | 5.379 | 5.495 | 5.611 | 5.727 | 6.093 | 6.52 | 7.003 | 7.48 | 8.073 | 8.658 | 9.234 | 9.812 | 10.377 | 10.97 | 11.596 | 12.219 | 12.844 | 13.458 | 14.068 | 14.676 | 15.283 | 15.891 | 16.499 | 17.107 | 17.715 | 18.323 | 18.93 | 19.538 | 20.146
NPgY | BSP | NG FES - Falling Short | Total installed PV capacity - domestic (MW) | SOWERBY BRIDGE 132/33KV | 3.603 | 3.69 | 3.757 | 3.825 | 3.893 | 4.106 | 4.354 | 4.635 | 4.913 | 5.258 | 5.599 | 5.934 | 6.271 | 6.599 | 6.944 | 7.309 | 7.672 | 8.035 | 8.392 | 8.747 | 9.101 | 9.455 | 9.809 | 10.163 | 10.516 | 10.87 | 11.224 | 11.578 | 11.932 | 12.285
NPgY | BSP | NG FES - Falling Short | Total installed PV capacity - domestic (MW) | STAYGATE | 2.942 | 3.021 | 3.083 | 3.144 | 3.206 | 3.4 | 3.626 | 3.882 | 4.135 | 4.449 | 4.759 | 5.065 | 5.371 | 5.671 | 5.985 | 6.317 | 6.647 | 6.978 | 7.304 | 7.627 | 7.949 | 8.271 | 8.593 | 8.916 | 9.238 | 9.56 | 9.882 | 10.204 | 10.526 | 10.849
NPgY | BSP | NG FES - Falling Short | Total installed PV capacity - domestic (MW) | THORNHILL 132KV | 6.497 | 6.623 | 6.72 | 6.818 | 6.916 | 7.223 | 7.582 | 7.987 | 8.388 | 8.887 | 9.378 | 9.862 | 10.349 | 10.823 | 11.321 | 11.848 | 12.371 | 12.896 | 13.412 | 13.924 | 14.435 | 14.946 | 15.457 | 15.967 | 16.478 | 16.989 | 17.5 | 18.01 | 18.521 | 19.032
NPgY | BSP | NG FES - Falling Short | Total installed PV capacity - domestic (MW) | WAKEFIELD MONCKTON ROAD | 2.427 | 2.484 | 2.528 | 2.572 | 2.617 | 2.756 | 2.918 | 3.102 | 3.284 | 3.51 | 3.733 | 3.952 | 4.173 | 4.388 | 4.613 | 4.852 | 5.089 | 5.327 | 5.561 | 5.793 | 6.025 | 6.256 | 6.488 | 6.719 | 6.951 | 7.182 | 7.414 | 7.645 | 7.877 | 8.109
NPgY | BSP | NG FES - Falling Short | Total installed PV capacity - domestic (MW) | WAKEFIELD NORTH | 4.126 | 4.222 | 4.296 | 4.371 | 4.445 | 4.68 | 4.953 | 5.263 | 5.569 | 5.949 | 6.324 | 6.693 | 7.064 | 7.426 | 7.806 | 8.207 | 8.607 | 9.007 | 9.4 | 9.791 | 10.181 | 10.571 | 10.96 | 11.35 | 11.739 | 12.129 | 12.519 | 12.908 | 13.298 | 13.687
NPgY | BSP | NG FES - Falling Short | Total installed PV capacity - domestic (MW) | WEST MELTON | 10.777 | 10.944 | 11.074 | 11.204 | 11.335 | 11.744 | 12.221 | 12.761 | 13.295 | 13.959 | 14.613 | 15.257 | 15.905 | 16.537 | 17.2 | 17.901 | 18.598 | 19.297 | 19.983 | 20.666 | 21.346 | 22.026 | 22.706 | 23.386 | 24.066 | 24.746 | 25.426 | 26.106 | 26.786 | 27.466
NPgY | BSP | NG FES - Falling Short | Total installed PV capacity - domestic (MW) | WHINMOOR | 3.992 | 4.082 | 4.152 | 4.221 | 4.291 | 4.511 | 4.767 | 5.057 | 5.344 | 5.7 | 6.051 | 6.397 | 6.745 | 7.084 | 7.44 | 7.816 | 8.19 | 8.565 | 8.934 | 9.3 | 9.665 | 10.03 | 10.395 | 10.76 | 11.125 | 11.49 | 11.855 | 12.22 | 12.585 | 12.95
NPgY | BSP | NG FES - Falling Short | Total installed PV capacity - domestic (MW) | WOLD NEWTON | 5.49 | 5.538 | 5.575 | 5.612 | 5.649 | 5.766 | 5.902 | 6.056 | 6.208 | 6.397 | 6.584 | 6.768 | 6.952 | 7.133 | 7.322 | 7.522 | 7.72 | 7.92 | 8.115 | 8.31 | 8.504 | 8.698 | 8.892 | 9.086 | 9.28 | 9.474 | 9.668 | 9.861 | 10.055 | 10.249
NPgY | BSP | NG FES - Falling Short | Total installed PV capacity - domestic (MW) | YARBOROUGH ROAD 132/33KV | 5.215 | 5.302 | 5.37 | 5.438 | 5.507 | 5.721 | 5.972 | 6.255 | 6.535 | 6.883 | 7.226 | 7.563 | 7.903 | 8.234 | 8.582 | 8.949 | 9.315 | 9.681 | 10.041 | 10.399 | 10.755 | 11.112 | 11.468 | 11.825 | 12.181 | 12.538 | 12.894 | 13.251 | 13.607 | 13.964
NPgN | BSP | NG FES - Leading the Way | Total installed PV capacity - domestic (MW) | ANNFIELD | 5 | 5.559 | 6.124 | 6.906 | 8.703 | 10.498 | 12.296 | 14.064 | 15.802 | 17.512 | 19.318 | 21.093 | 22.899 | 24.701 | 26.49 | 28.433 | 30.446 | 32.386 | 34.327 | 36.295 | 38.254 | 40.214 | 42.173 | 44.133 | 46.093 | 48.052 | 50.012 | 51.971 | 53.931 | 55.891
NPgN | BSP | NG FES - Leading the Way | Total installed PV capacity - domestic (MW) | BARRACK ROAD | 0.456 | 0.646 | 0.849 | 1.13 | 1.722 | 2.366 | 3.011 | 3.646 | 4.269 | 4.883 | 5.531 | 6.168 | 6.817 | 7.463 | 8.105 | 8.802 | 9.525 | 10.221 | 10.918 | 11.624 | 12.327 | 13.03 | 13.733 | 14.437 | 15.14 | 15.843 | 16.546 | 17.25 | 17.953 | 18.656
NPgN | BSP | NG FES - Leading the Way | Total installed PV capacity - domestic (MW) | BLUCHER | 4.003 | 4.441 | 4.908 | 5.555 | 7.034 | 8.517 | 10.003 | 11.464 | 12.901 | 14.314 | 15.806 | 17.274 | 18.767 | 20.256 | 21.734 | 23.34 | 25.003 | 26.607 | 28.211 | 29.837 | 31.457 | 33.076 | 34.696 | 36.315 | 37.935 | 39.555 | 41.174 | 42.794 | 44.413 | 46.033
NPgN | BSP | NG FES - Leading the Way | Total installed PV capacity - domestic (MW) | BOWESFIELD | 6.877 | 7.553 | 8.273 | 9.271 | 11.581 | 13.87 | 16.162 | 18.417 | 20.633 | 22.813 | 25.117 | 27.381 | 29.684 | 31.982 | 34.263 | 36.741 | 39.308 | 41.782 | 44.257 | 46.767 | 49.266 | 51.764 | 54.263 | 56.762 | 59.261 | 61.76 | 64.259 | 66.758 | 69.257 | 71.756
NPgN | BSP | NG FES - Leading the Way | Total installed PV capacity - domestic (MW) | CHIRTON GRANGE | 3.405 | 3.848 | 4.321 | 4.975 | 6.447 | 7.948 | 9.452 | 10.931 | 12.385 | 13.815 | 15.326 | 16.811 | 18.322 | 19.829 | 21.325 | 22.95 | 24.634 | 26.257 | 27.881 | 29.527 | 31.166 | 32.805 | 34.445 | 36.084 | 37.723 | 39.362 | 41.001 | 42.64 | 44.28 | 45.919
NPgN | BSP | NG FES - Leading the Way | Total installed PV capacity - domestic (MW) | COALBURNS | 3.05 | 3.34 | 3.649 | 4.078 | 5.073 | 6.056 | 7.041 | 8.009 | 8.96 | 9.897 | 10.886 | 11.858 | 12.847 | 13.834 | 14.813 | 15.877 | 16.98 | 18.042 | 19.105 | 20.183 | 21.256 | 22.329 | 23.402 | 24.475 | 25.548 | 26.621 | 27.695 | 28.768 | 29.841 | 30.914
NPgN | BSP | NG FES - Leading the Way | Total installed PV capacity - domestic (MW) | DARLINGTON CENTRAL | 2.658 | 2.9 | 3.157 | 3.514 | 4.348 | 5.167 | 5.988 | 6.794 | 7.587 | 8.368 | 9.192 | 10.002 | 10.826 | 11.648 | 12.464 | 13.351 | 14.269 | 15.155 | 16.04 | 16.938 | 17.832 | 18.726 | 19.621 | 20.515 | 21.409 | 22.303 | 23.197 | 24.091 | 24.986 | 25.88
NPgN | BSP | NG FES - Leading the Way | Total installed PV capacity - domestic (MW) | DARLINGTON NORTH | 3.719 | 4.094 | 4.494 | 5.048 | 6.326 | 7.597 | 8.869 | 10.121 | 11.351 | 12.561 | 13.84 | 15.097 | 16.375 | 17.651 | 18.917 | 20.292 | 21.717 | 23.09 | 24.464 | 25.857 | 27.244 | 28.631 | 30.018 | 31.406 | 32.793 | 34.18 | 35.567 | 36.954 | 38.341 | 39.728
NPgN | BSP | NG FES - Leading the Way | Total installed PV capacity - domestic (MW) | DUNSTON | 3.514 | 4.103 | 4.731 | 5.601 | 7.517 | 9.513 | 11.511 | 13.476 | 15.408 | 17.309 | 19.316 | 21.29 | 23.298 | 25.301 | 27.289 | 29.449 | 31.686 | 33.843 | 36.001 | 38.188 | 40.366 | 42.545 | 44.723 | 46.901 | 49.079 | 51.258 | 53.436 | 55.614 | 57.793 | 59.971
NPgN | BSP | NG FES - Leading the Way | Total installed PV capacity - domestic (MW) | FLATWORTH | 2.599 | 2.831 | 3.079 | 3.422 | 4.224 | 5.011 | 5.799 | 6.573 | 7.335 | 8.084 | 8.875 | 9.653 | 10.445 | 11.234 | 12.018 | 12.869 | 13.751 | 14.602 | 15.452 | 16.314 | 17.173 | 18.032 | 18.89 | 19.749 | 20.608 | 21.466 | 22.325 | 23.183 | 24.042 | 24.901
NPgN | BSP | NG FES - Leading the Way | Total installed PV capacity - domestic (MW) | GOSFORTH | 2.975 | 3.393 | 3.838 | 4.455 | 5.832 | 7.247 | 8.663 | 10.056 | 11.426 | 12.773 | 14.197 | 15.596 | 17.019 | 18.439 | 19.849 | 21.38 | 22.966 | 24.495 | 26.025 | 27.575 | 29.119 | 30.664 | 32.208 | 33.752 | 35.296 | 36.841 | 38.385 | 39.929 | 41.473 | 43.017
NPgN | BSP | NG FES - Leading the Way | Total installed PV capacity - domestic (MW) | HARROGATE 132/33KV | 2.02 | 2.4 | 2.805 | 3.366 | 4.593 | 5.88 | 7.169 | 8.436 | 9.682 | 10.908 | 12.203 | 13.476 | 14.771 | 16.063 | 17.346 | 18.739 | 20.182 | 21.573 | 22.965 | 24.376 | 25.781 | 27.186 | 28.591 | 29.996 | 31.401 | 32.806 | 34.212 | 35.617 | 37.022 | 38.427
NPgN | BSP | NG FES - Leading the Way | Total installed PV capacity - domestic (MW) | HUSTHWAITE | 1.891 | 2.078 | 2.278 | 2.555 | 3.194 | 3.829 | 4.465 | 5.09 | 5.705 | 6.31 | 6.948 | 7.576 | 8.215 | 8.852 | 9.485 | 10.172 | 10.884 | 11.57 | 12.256 | 12.952 | 13.645 | 14.338 | 15.031 | 15.724 | 16.417 | 17.11 | 17.803 | 18.496 | 19.189 | 19.882
NPgN | BSP | NG FES - Leading the Way | Total installed PV capacity - domestic (MW) | LEEMING BAR_SKEEBY | 8.074 | 9.002 | 9.992 | 11.363 | 14.482 | 17.626 | 20.775 | 23.872 | 26.917 | 29.912 | 33.076 | 36.187 | 39.351 | 42.507 | 45.641 | 49.044 | 52.571 | 55.969 | 59.37 | 62.817 | 66.25 | 69.683 | 73.116 | 76.548 | 79.981 | 83.414 | 86.847 | 90.28 | 93.713 | 97.146
NPgN | BSP | NG FES - Leading the Way | Total installed PV capacity - domestic (MW) | LINTON | 5.007 | 5.498 | 6.021 | 6.746 | 8.423 | 10.085 | 11.75 | 13.386 | 14.996 | 16.579 | 18.251 | 19.895 | 21.568 | 23.236 | 24.892 | 26.691 | 28.555 | 30.351 | 32.149 | 33.971 | 35.785 | 37.6 | 39.414 | 41.229 | 43.043 | 44.857 | 46.672 | 48.486 | 50.301 | 52.115
NPgN | BSP | NG FES - Leading the Way | Total installed PV capacity - domestic (MW) | MALTON GRID | 6.427 | 7.156 | 7.932 | 9.008 | 11.46 | 13.928 | 16.4 | 18.831 | 21.22 | 23.572 | 26.055 | 28.496 | 30.98 | 33.458 | 35.917 | 38.588 | 41.357 | 44.024 | 46.693 | 49.399 | 52.093 | 54.788 | 57.482 | 60.177 | 62.871 | 65.566 | 68.26 | 70.955 | 73.65 | 76.344
NPgN | BSP | NG FES - Leading the Way | Total installed PV capacity - domestic (MW) | MELROSEGATE | 7.687 | 8.476 | 9.317 | 10.482 | 13.165 | 15.837 | 18.514 | 21.146 | 23.734 | 26.28 | 28.969 | 31.612 | 34.302 | 36.984 | 39.647 | 42.54 | 45.537 | 48.426 | 51.316 | 54.246 | 57.163 | 60.081 | 62.999 | 65.916 | 68.834 | 71.752 | 74.669 | 77.587 | 80.505 | 83.422
NPgN | BSP | NG FES - Leading the Way | Total installed PV capacity - domestic (MW) | NORTH TEES | 4.664 | 5.21 | 5.792 | 6.597 | 8.427 | 10.276 | 12.127 | 13.947 | 15.737 | 17.497 | 19.357 | 21.185 | 23.045 | 24.9 | 26.742 | 28.742 | 30.815 | 32.813 | 34.812 | 36.838 | 38.856 | 40.873 | 42.891 | 44.909 | 46.927 | 48.944 | 50.962 | 52.98 | 54.998 | 57.015
NPgN | BSP | NG FES - Leading the Way | Total installed PV capacity - domestic (MW) | POTTER HOUSE | 4.98 | 5.531 | 6.117 | 6.929 | 8.785 | 10.648 | 12.514 | 14.349 | 16.153 | 17.928 | 19.802 | 21.645 | 23.52 | 25.39 | 27.247 | 29.264 | 31.353 | 33.367 | 35.382 | 37.424 | 39.458 | 41.492 | 43.526 | 45.56 | 47.594 | 49.628 | 51.662 | 53.696 | 55.73 | 57.764
NPgN | BSP | NG FES - Leading the Way | Total installed PV capacity - domestic (MW) | RAVENSWORTH | 1.677 | 1.852 | 2.038 | 2.296 | 2.89 | 3.482 | 4.074 | 4.657 | 5.23 | 5.794 | 6.39 | 6.975 | 7.571 | 8.165 | 8.755 | 9.395 | 10.059 | 10.699 | 11.339 | 11.988 | 12.634 | 13.28 | 13.926 | 14.573 | 15.219 | 15.865 | 16.511 | 17.157 | 17.804 | 18.45
NPgN | BSP | NG FES - Leading the Way | Total installed PV capacity - domestic (MW) | SCARBOROUGH GRID | 4.501 | 5.093 | 5.724 | 6.598 | 8.561 | 10.566 | 12.574 | 14.548 | 16.489 | 18.399 | 20.417 | 22.4 | 24.417 | 26.429 | 28.427 | 30.597 | 32.846 | 35.012 | 37.18 | 39.378 | 41.567 | 43.756 | 45.944 | 48.133 | 50.322 | 52.51 | 54.699 | 56.888 | 59.076 | 61.265
NPgN | BSP | NG FES - Leading the Way | Total installed PV capacity - domestic (MW) | SEAL SANDS | 0 | 0 | 0 | 0 | 0.001 | 0.001 | 0.001 | 0.001 | 0.001 | 0.001 | 0.002 | 0.002 | 0.002 | 0.002 | 0.002 | 0.002 | 0.003 | 0.003 | 0.003 | 0.003 | 0.003 | 0.004 | 0.004 | 0.004 | 0.004 | 0.004 | 0.004 | 0.005 | 0.005 | 0.005
NPgN | BSP | NG FES - Leading the Way | Total installed PV capacity - domestic (MW) | SPADEADAM 33KV | 0.126 | 0.134 | 0.142 | 0.153 | 0.182 | 0.208 | 0.235 | 0.261 | 0.286 | 0.312 | 0.338 | 0.364 | 0.391 | 0.417 | 0.444 | 0.472 | 0.502 | 0.53 | 0.559 | 0.588 | 0.617 | 0.646 | 0.675 | 0.703 | 0.732 | 0.761 | 0.79 | 0.819 | 0.848 | 0.876
NPgN | BSP | NG FES - Leading the Way | Total installed PV capacity - domestic (MW) | SPENNYMOOR 132/66KV | 8.169 | 8.973 | 9.83 | 11.018 | 13.765 | 16.49 | 19.218 | 21.901 | 24.538 | 27.133 | 29.874 | 32.569 | 35.31 | 38.044 | 40.759 | 43.707 | 46.763 | 49.707 | 52.653 | 55.639 | 58.613 | 61.587 | 64.561 | 67.535 | 70.509 | 73.482 | 76.456 | 79.43 | 82.404 | 85.378
NPgN | BSP | NG FES - Leading the Way | Total installed PV capacity - domestic (MW) | TORONTO | 4.812 | 5.268 | 5.753 | 6.426 | 7.99 | 9.534 | 11.079 | 12.599 | 14.094 | 15.564 | 17.117 | 18.644 | 20.197 | 21.746 | 23.284 | 24.955 | 26.686 | 28.354 | 30.023 | 31.715 | 33.4 | 35.085 | 36.77 | 38.455 | 40.14 | 41.825 | 43.51 | 45.195 | 46.88 | 48.565
NPgN | BSP | NG FES - Leading the Way | Total installed PV capacity - domestic (MW) | WORMALD GREEN 132/33KV | 3.252 | 3.589 | 3.948 | 4.446 | 5.591 | 6.733 | 7.876 | 9 | 10.106 | 11.193 | 12.342 | 13.471 | 14.62 | 15.766 | 16.904 | 18.14 | 19.42 | 20.654 | 21.889 | 23.14 | 24.386 | 25.633 | 26.879 | 28.126 | 29.372 | 30.618 | 31.865 | 33.111 | 34.357 | 35.604
NPgY | BSP | NG FES - Leading the Way | Total installed PV capacity - domestic (MW) | ATTERCLIFFE | 2.094 | 2.315 | 2.597 | 2.982 | 3.829 | 4.677 | 5.527 | 6.368 | 7.2 | 8.024 | 8.902 | 9.772 | 10.65 | 11.527 | 12.4 | 13.318 | 14.256 | 15.173 | 16.091 | 17.029 | 17.965 | 18.9 | 19.836 | 20.772 | 21.708 | 22.644 | 23.58 | 24.516 | 25.451 | 26.387
NPgY | BSP | NG FES - Leading the Way | Total installed PV capacity - domestic (MW) | BARUGH 132/66KV | 6.094 | 6.573 | 7.183 | 8.014 | 9.921 | 11.756 | 13.592 | 15.409 | 17.207 | 18.988 | 20.887 | 22.765 | 24.664 | 26.559 | 28.446 | 30.43 | 32.458 | 34.44 | 36.422 | 38.45 | 40.472 | 42.495 | 44.518 | 46.54 | 48.563 | 50.585 | 52.608 | 54.631 | 56.653 | 58.676
NPgY | BSP | NG FES - Leading the Way | Total installed PV capacity - domestic (MW) | BEESTON ROYDS 132/33KV | 4.258 | 4.731 | 5.333 | 6.153 | 7.949 | 9.76 | 11.572 | 13.366 | 15.141 | 16.899 | 18.773 | 20.627 | 22.501 | 24.372 | 26.234 | 28.192 | 30.194 | 32.15 | 34.107 | 36.108 | 38.104 | 40.101 | 42.097 | 44.094 | 46.09 | 48.086 | 50.083 | 52.079 | 54.076 | 56.072
NPgY | BSP | NG FES - Leading the Way | Total installed PV capacity - domestic (MW) | BEVERLEY 132/33KV | 5.752 | 6.56 | 7.588 | 8.988 | 11.981 | 15.072 | 18.167 | 21.23 | 24.261 | 27.263 | 30.463 | 33.629 | 36.829 | 40.023 | 43.204 | 46.548 | 49.965 | 53.306 | 56.648 | 60.065 | 63.474 | 66.883 | 70.292 | 73.702 | 77.111 | 80.52 | 83.929 | 87.338 | 90.747 | 94.156
NPgY | BSP | NG FES - Leading the Way | Total installed PV capacity - domestic (MW) | BINGLEY 132/33KV | 2.853 | 3.255 | 3.766 | 4.462 | 5.949 | 7.486 | 9.025 | 10.547 | 12.054 | 13.547 | 15.137 | 16.712 | 18.302 | 19.89 | 21.472 | 23.134 | 24.833 | 26.493 | 28.155 | 29.854 | 31.549 | 33.243 | 34.938 | 36.633 | 38.328 | 40.022 | 41.717 | 43.412 | 45.107 | 46.802
NPgY | BSP | NG FES - Leading the Way | Total installed PV capacity - domestic (MW) | BLACKBURN MEADOWS B | 1.407 | 1.529 | 1.685 | 1.897 | 2.377 | 2.845 | 3.314 | 3.778 | 4.237 | 4.692 | 5.177 | 5.657 | 6.141 | 6.625 | 7.107 | 7.614 | 8.132 | 8.638 | 9.144 | 9.662 | 10.178 | 10.695 | 11.211 | 11.728 | 12.244 | 12.761 | 13.277 | 13.794 | 14.31 | 14.826
NPgY | BSP | NG FES - Leading the Way | Total installed PV capacity - domestic (MW) | BLYTON | 6.236 | 6.476 | 6.782 | 7.198 | 8.31 | 9.229 | 10.148 | 11.058 | 11.959 | 12.851 | 13.802 | 14.743 | 15.694 | 16.643 | 17.588 | 18.581 | 19.597 | 20.589 | 21.582 | 22.598 | 23.611 | 24.624 | 25.637 | 26.65 | 27.663 | 28.676 | 29.689 | 30.702 | 31.715 | 32.728
NPgY | BSP | NG FES - Leading the Way | Total installed PV capacity - domestic (MW) | BRADFORD | 2.166 | 2.682 | 3.339 | 4.234 | 6.072 | 8.048 | 10.026 | 11.983 | 13.921 | 15.839 | 17.884 | 19.908 | 21.952 | 23.994 | 26.027 | 28.164 | 30.348 | 32.483 | 34.618 | 36.803 | 38.981 | 41.16 | 43.339 | 45.517 | 47.696 | 49.875 | 52.054 | 54.232 | 56.411 | 58.59
NPgY | BSP | NG FES - Leading the Way | Total installed PV capacity - domestic (MW) | BRAMHAM | 3.81 | 4.173 | 4.636 | 5.266 | 6.673 | 8.065 | 9.458 | 10.837 | 12.201 | 13.552 | 14.992 | 16.418 | 17.858 | 19.296 | 20.728 | 22.232 | 23.771 | 25.274 | 26.779 | 28.317 | 29.851 | 31.386 | 32.92 | 34.455 | 35.989 | 37.524 | 39.058 | 40.593 | 42.127 | 43.661
NPgY | BSP | NG FES - Leading the Way | Total installed PV capacity - domestic (MW) | BRANSHOLME | 4.811 | 5.182 | 5.654 | 6.297 | 7.779 | 9.199 | 10.62 | 12.027 | 13.42 | 14.799 | 16.269 | 17.723 | 19.193 | 20.66 | 22.122 | 23.657 | 25.227 | 26.762 | 28.297 | 29.867 | 31.433 | 32.999 | 34.565 | 36.131 | 37.697 | 39.262 | 40.828 | 42.394 | 43.96 | 45.526
NPgY | BSP | NG FES - Leading the Way | Total installed PV capacity - domestic (MW) | BRIGHOUSE 132/33KV | 3.515 | 3.942 | 4.486 | 5.228 | 6.835 | 8.471 | 10.11 | 11.731 | 13.336 | 14.925 | 16.618 | 18.295 | 19.988 | 21.679 | 23.363 | 25.133 | 26.942 | 28.711 | 30.48 | 32.289 | 34.093 | 35.898 | 37.703 | 39.507 | 41.312 | 43.116 | 44.921 | 46.726 | 48.53 | 50.335
NPgY | BSP | NG FES - Leading the Way | Total installed PV capacity - domestic (MW) | DONCASTER B/THORPE MARSH | 20.069 | 21.269 | 22.794 | 24.874 | 29.886 | 34.476 | 39.071 | 43.619 | 48.12 | 52.578 | 57.328 | 62.03 | 66.781 | 71.525 | 76.248 | 81.212 | 86.287 | 91.247 | 96.209 | 101.283 | 106.345 | 111.407 | 116.469 | 121.531 | 126.593 | 131.655 | 136.717 | 141.779 | 146.841 | 151.903
NPgY | BSP | NG FES - Leading the Way | Total installed PV capacity - domestic (MW) | DONCASTER CENTRAL | 1.998 | 2.182 | 2.415 | 2.733 | 3.447 | 4.149 | 4.852 | 5.548 | 6.236 | 6.918 | 7.645 | 8.364 | 9.091 | 9.817 | 10.539 | 11.299 | 12.075 | 12.834 | 13.593 | 14.369 | 15.143 | 15.918 | 16.692 | 17.467 | 18.241 | 19.015 | 19.79 | 20.564 | 21.338 | 22.113
NPgY | BSP | NG FES - Leading the Way | Total installed PV capacity - domestic (MW) | DRIFFIELD/BEVERLEY GROUP | 9.785 | 10.805 | 12.103 | 13.872 | 17.776 | 21.682 | 25.591 | 29.46 | 33.289 | 37.081 | 41.122 | 45.122 | 49.164 | 53.199 | 57.217 | 61.44 | 65.757 | 69.977 | 74.198 | 78.515 | 82.821 | 87.127 | 91.434 | 95.74 | 100.046 | 104.352 | 108.659 | 112.965 | 117.271 | 121.577
NPgY | BSP | NG FES - Leading the Way | Total installed PV capacity - domestic (MW) | FEATHERSTONE | 4.761 | 5.215 | 5.793 | 6.58 | 8.337 | 10.075 | 11.814 | 13.536 | 15.24 | 16.927 | 18.725 | 20.505 | 22.303 | 24.099 | 25.886 | 27.765 | 29.686 | 31.564 | 33.442 | 35.363 | 37.279 | 39.195 | 41.111 | 43.027 | 44.943 | 46.859 | 48.775 | 50.691 | 52.607 | 54.523
NPgY | BSP | NG FES - Leading the Way | Total installed PV capacity - domestic (MW) | GIRLINGTON | 1.105 | 1.417 | 1.814 | 2.356 | 3.457 | 4.652 | 5.849 | 7.033 | 8.204 | 9.365 | 10.601 | 11.825 | 13.062 | 14.297 | 15.526 | 16.819 | 18.14 | 19.431 | 20.723 | 22.044 | 23.362 | 24.679 | 25.997 | 27.315 | 28.632 | 29.95 | 31.268 | 32.586 | 33.903 | 35.221
NPgY | BSP | NG FES - Leading the Way | Total installed PV capacity - domestic (MW) | HALIFAX 132/33KV | 0.831 | 0.998 | 1.212 | 1.502 | 2.105 | 2.747 | 3.389 | 4.024 | 4.653 | 5.276 | 5.94 | 6.597 | 7.261 | 7.924 | 8.584 | 9.278 | 9.987 | 10.68 | 11.373 | 12.082 | 12.79 | 13.497 | 14.205 | 14.912 | 15.619 | 16.327 | 17.034 | 17.741 | 18.449 | 19.156
NPgY | BSP | NG FES - Leading the Way | Total installed PV capacity - domestic (MW) | HECKMONDWIKE | 3.529 | 3.884 | 4.336 | 4.952 | 6.317 | 7.677 | 9.037 | 10.384 | 11.717 | 13.037 | 14.444 | 15.837 | 17.244 | 18.648 | 20.047 | 21.517 | 23.02 | 24.489 | 25.958 | 27.461 | 28.96 | 30.459 | 31.958 | 33.457 | 34.957 | 36.456 | 37.955 | 39.454 | 40.953 | 42.452
NPgY | BSP | NG FES - Leading the Way | Total installed PV capacity - domestic (MW) | HOLMFIELD | 4.418 | 4.981 | 5.697 | 6.673 | 8.778 | 10.932 | 13.088 | 15.222 | 17.334 | 19.426 | 21.655 | 23.861 | 26.09 | 28.316 | 30.532 | 32.861 | 35.242 | 37.57 | 39.898 | 42.279 | 44.654 | 47.029 | 49.404 | 51.78 | 54.155 | 56.53 | 58.905 | 61.28 | 63.655 | 66.03
NPgY | BSP | NG FES - Leading the Way | Total installed PV capacity - domestic (MW) | HULL EAST 132/33KV | 3.829 | 4.259 | 4.806 | 5.552 | 7.183 | 8.83 | 10.477 | 12.108 | 13.723 | 15.321 | 17.025 | 18.711 | 20.415 | 22.116 | 23.81 | 25.59 | 27.41 | 29.189 | 30.968 | 32.788 | 34.603 | 36.418 | 38.234 | 40.049 | 41.864 | 43.68 | 45.495 | 47.31 | 49.125 | 50.941
NPgY | BSP | NG FES - Leading the Way | Total installed PV capacity - domestic (MW) | HULL SOUTH | 2.322 | 2.796 | 3.398 | 4.22 | 5.923 | 7.737 | 9.552 | 11.348 | 13.126 | 14.887 | 16.763 | 18.621 | 20.497 | 22.371 | 24.237 | 26.198 | 28.203 | 30.162 | 32.122 | 34.127 | 36.126 | 38.126 | 40.125 | 42.125 | 44.124 | 46.124 | 48.123 | 50.123 | 52.123 | 54.122
NPgY | BSP | NG FES - Leading the Way | Total installed PV capacity - domestic (MW) | HULL WEST | 3.577 | 4.061 | 4.678 | 5.518 | 7.319 | 9.174 | 11.03 | 12.868 | 14.687 | 16.487 | 18.407 | 20.306 | 22.226 | 24.142 | 26.05 | 28.056 | 30.106 | 32.11 | 34.115 | 36.165 | 38.21 | 40.255 | 42.3 | 44.345 | 46.391 | 48.436 | 50.481 | 52.526 | 54.571 | 56.616
NPgY | BSP | NG FES - Leading the Way | Total installed PV capacity - domestic (MW) | HUMBERSTON | 1.772 | 2.083 | 2.48 | 3.02 | 4.152 | 5.345 | 6.539 | 7.72 | 8.89 | 10.048 | 11.282 | 12.504 | 13.738 | 14.97 | 16.197 | 17.487 | 18.805 | 20.094 | 21.383 | 22.701 | 24.017 | 25.332 | 26.647 | 27.962 | 29.277 | 30.592 | 31.907 | 33.222 | 34.537 | 35.852
NPgY | BSP | NG FES - Leading the Way | Total installed PV capacity - domestic (MW) | HUNNINGLEY | 3.289 | 3.475 | 3.711 | 4.033 | 4.818 | 5.529 | 6.24 | 6.945 | 7.642 | 8.332 | 9.067 | 9.795 | 10.531 | 11.265 | 11.997 | 12.765 | 13.551 | 14.319 | 15.087 | 15.873 | 16.657 | 17.441 | 18.224 | 19.008 | 19.792 | 20.576 | 21.359 | 22.143 | 22.927 | 23.711
NPgY | BSP | NG FES - Leading the Way | Total installed PV capacity - domestic (MW) | HUNSHELF | 3.388 | 3.586 | 3.839 | 4.184 | 5.018 | 5.779 | 6.541 | 7.295 | 8.041 | 8.78 | 9.567 | 10.347 | 11.134 | 11.921 | 12.704 | 13.527 | 14.368 | 15.19 | 16.013 | 16.854 | 17.693 | 18.532 | 19.372 | 20.211 | 21.05 | 21.889 | 22.728 | 23.567 | 24.407 | 25.246
NPgY | BSP | NG FES - Leading the Way | Total installed PV capacity - domestic (MW) | IMMINGHAM | 2.949 | 3.111 | 3.316 | 3.596 | 4.283 | 4.901 | 5.519 | 6.132 | 6.738 | 7.338 | 7.977 | 8.61 | 9.25 | 9.888 | 10.524 | 11.192 | 11.876 | 12.543 | 13.211 | 13.894 | 14.576 | 15.257 | 15.939 | 16.62 | 17.302 | 17.983 | 18.665 | 19.346 | 20.027 | 20.709
NPgY | BSP | NG FES - Leading the Way | Total installed PV capacity - domestic (MW) | KIRKHAW LANE | 3.06 | 3.334 | 3.682 | 4.157 | 5.225 | 6.273 | 7.321 | 8.359 | 9.386 | 10.403 | 11.487 | 12.56 | 13.644 | 14.727 | 15.804 | 16.937 | 18.095 | 19.227 | 20.359 | 21.517 | 22.672 | 23.827 | 24.982 | 26.137 | 27.292 | 28.447 | 29.602 | 30.757 | 31.912 | 33.067
NPgY | BSP | NG FES - Leading the Way | Total installed PV capacity - domestic (MW) | KIRKSTALL C 2/5 | 0.238 | 0.341 | 0.472 | 0.65 | 1.007 | 1.4 | 1.794 | 2.184 | 2.57 | 2.952 | 3.359 | 3.763 | 4.17 | 4.576 | 4.981 | 5.407 | 5.842 | 6.267 | 6.692 | 7.128 | 7.561 | 7.995 | 8.429 | 8.863 | 9.297 | 9.731 | 10.165 | 10.599 | 11.033 | 11.467
NPgY | BSP | NG FES - Leading the Way | Total installed PV capacity - domestic (MW) | KIRKSTALL C/RING ROAD HORSFORTH | 4.132 | 4.8 | 5.649 | 6.807 | 9.25 | 11.806 | 14.364 | 16.896 | 19.402 | 21.883 | 24.528 | 27.146 | 29.791 | 32.432 | 35.061 | 37.825 | 40.65 | 43.412 | 46.174 | 48.999 | 51.817 | 54.635 | 57.453 | 60.272 | 63.09 | 65.908 | 68.726 | 71.544 | 74.362 | 77.18
NPgY | BSP | NG FES - Leading the Way | Total installed PV capacity - domestic (MW) | LEEDS EAST | 1.856 | 2.315 | 2.9 | 3.696 | 5.328 | 7.087 | 8.847 | 10.588 | 12.313 | 14.02 | 15.839 | 17.64 | 19.46 | 21.277 | 23.086 | 24.987 | 26.931 | 28.831 | 30.731 | 32.675 | 34.614 | 36.552 | 38.491 | 40.43 | 42.369 | 44.308 | 46.246 | 48.185 | 50.124 | 52.063
NPgY | BSP | NG FES - Leading the Way | Total installed PV capacity - domestic (MW) | LEEDS NORTH | 1.231 | 1.556 | 1.97 | 2.534 | 3.686 | 4.932 | 6.179 | 7.413 | 8.634 | 9.844 | 11.133 | 12.409 | 13.698 | 14.985 | 16.266 | 17.613 | 18.99 | 20.336 | 21.683 | 23.059 | 24.433 | 25.806 | 27.18 | 28.553 | 29.927 | 31.3 | 32.674 | 34.048 | 35.421 | 36.795
NPgY | BSP | NG FES - Leading the Way | Total installed PV capacity - domestic (MW) | LINDLEY | 4.718 | 5.236 | 5.895 | 6.794 | 8.764 | 10.748 | 12.733 | 14.699 | 16.644 | 18.57 | 20.622 | 22.654 | 24.707 | 26.756 | 28.797 | 30.942 | 33.135 | 35.278 | 37.422 | 39.615 | 41.802 | 43.989 | 46.176 | 48.364 | 50.551 | 52.738 | 54.925 | 57.113 | 59.3 | 61.487
NPgY | BSP | NG FES - Leading the Way | Total installed PV capacity - domestic (MW) | LOW ROAD | 1.629 | 1.897 | 2.238 | 2.702 | 3.681 | 4.706 | 5.732 | 6.748 | 7.753 | 8.748 | 9.809 | 10.86 | 11.92 | 12.98 | 14.035 | 15.143 | 16.277 | 17.384 | 18.493 | 19.626 | 20.756 | 21.887 | 23.017 | 24.148 | 25.278 | 26.409 | 27.539 | 28.67 | 29.8 | 30.931
NPgY | BSP | NG FES - Leading the Way | Total installed PV capacity - domestic (MW) | MALLARD WAY | 1.527 | 1.746 | 2.024 | 2.402 | 3.21 | 4.046 | 4.883 | 5.711 | 6.531 | 7.343 | 8.208 | 9.064 | 9.929 | 10.793 | 11.653 | 12.557 | 13.481 | 14.385 | 15.288 | 16.212 | 17.134 | 18.056 | 18.978 | 19.9 | 20.822 | 21.744 | 22.665 | 23.587 | 24.509 | 25.431
NPgY | BSP | NG FES - Leading the Way | Total installed PV capacity - domestic (MW) | MENSTON | 2.872 | 3.193 | 3.602 | 4.159 | 5.378 | 6.608 | 7.838 | 9.056 | 10.262 | 11.456 | 12.728 | 13.988 | 15.26 | 16.531 | 17.796 | 19.126 | 20.485 | 21.813 | 23.142 | 24.502 | 25.857 | 27.213 | 28.569 | 29.925 | 31.281 | 32.636 | 33.992 | 35.348 | 36.704 | 38.06
NPgY | BSP | NG FES - Leading the Way | Total installed PV capacity - domestic (MW) | MOSS ROAD | 0.924 | 1.139 | 1.414 | 1.788 | 2.556 | 3.382 | 4.208 | 5.026 | 5.835 | 6.637 | 7.491 | 8.337 | 9.191 | 10.044 | 10.893 | 11.786 | 12.698 | 13.59 | 14.483 | 15.395 | 16.305 | 17.216 | 18.126 | 19.036 | 19.946 | 20.857 | 21.767 | 22.677 | 23.587 | 24.497
NPgY | BSP | NG FES - Leading the Way | Total installed PV capacity - domestic (MW) | OSGODBY 1/2 | 0 | 0 | 0 | 0 | 0 | 0 | 0 | 0 | 0 | 0 | 0 | 0 | 0 | 0 | 0 | 0 | 0 | 0 | 0 | 0 | 0 | 0 | 0 | 0 | 0 | 0 | 0 | 0 | 0 | 0
NPgY | BSP | NG FES - Leading the Way | Total installed PV capacity - domestic (MW) | OSGODBY 3/4 | 0.841 | 1.219 | 1.701 | 2.357 | 3.667 | 5.116 | 6.566 | 8.001 | 9.421 | 10.827 | 12.326 | 13.809 | 15.308 | 16.805 | 18.295 | 19.861 | 21.463 | 23.028 | 24.593 | 26.194 | 27.791 | 29.388 | 30.985 | 32.582 | 34.18 | 35.777 | 37.374 | 38.971 | 40.568 | 42.165
NPgY | BSP | NG FES - Leading the Way | Total installed PV capacity - domestic (MW) | RODLEY | 2.724 | 3.187 | 3.775 | 4.577 | 6.263 | 8.034 | 9.807 | 11.562 | 13.298 | 15.018 | 16.85 | 18.664 | 20.497 | 22.327 | 24.149 | 26.064 | 28.022 | 29.935 | 31.85 | 33.807 | 35.76 | 37.713 | 39.666 | 41.618 | 43.571 | 45.524 | 47.477 | 49.429 | 51.382 | 53.335
NPgY | BSP | NG FES - Leading the Way | Total installed PV capacity - domestic (MW) | SAINT ANDREWS ROAD 132/33KV | 3.063 | 3.485 | 4.022 | 4.754 | 6.321 | 7.937 | 9.555 | 11.156 | 12.741 | 14.31 | 15.983 | 17.638 | 19.31 | 20.98 | 22.643 | 24.391 | 26.178 | 27.924 | 29.671 | 31.457 | 33.239 | 35.021 | 36.804 | 38.586 | 40.368 | 42.15 | 43.932 | 45.714 | 47.496 | 49.278
NPgY | BSP | NG FES - Leading the Way | Total installed PV capacity - domestic (MW) | SALTEND 132/33KV | 0.003 | 0.004 | 0.004 | 0.005 | 0.006 | 0.007 | 0.008 | 0.01 | 0.011 | 0.012 | 0.013 | 0.015 | 0.016 | 0.017 | 0.019 | 0.02 | 0.021 | 0.023 | 0.024 | 0.025 | 0.027 | 0.028 | 0.03 | 0.031 | 0.032 | 0.034 | 0.035 | 0.036 | 0.038 | 0.039
NPgY | BSP | NG FES - Leading the Way | Total installed PV capacity - domestic (MW) | SANTON | 6.388 | 6.773 | 7.262 | 7.93 | 9.535 | 11.008 | 12.482 | 13.942 | 15.386 | 16.816 | 18.34 | 19.849 | 21.373 | 22.895 | 24.411 | 26.004 | 27.632 | 29.223 | 30.816 | 32.444 | 34.068 | 35.692 | 37.316 | 38.94 | 40.565 | 42.189 | 43.813 | 45.437 | 47.061 | 48.685
NPgY | BSP | NG FES - Leading the Way | Total installed PV capacity - domestic (MW) | SCUNTHORPE NORTH | 3.109 | 3.354 | 3.666 | 4.091 | 5.067 | 6.006 | 6.946 | 7.876 | 8.797 | 9.709 | 10.681 | 11.642 | 12.614 | 13.584 | 14.55 | 15.566 | 16.604 | 17.618 | 18.633 | 19.671 | 20.707 | 21.742 | 22.777 | 23.813 | 24.848 | 25.884 | 26.919 | 27.954 | 28.99 | 30.025
NPgY | BSP | NG FES - Leading the Way | Total installed PV capacity - domestic (MW) | SCUNTHORPE SOUTH | 7.53 | 7.985 | 8.564 | 9.352 | 11.249 | 12.99 | 14.732 | 16.457 | 18.164 | 19.855 | 21.656 | 23.439 | 25.241 | 27.04 | 28.831 | 30.714 | 32.638 | 34.519 | 36.401 | 38.325 | 40.245 | 42.165 | 44.084 | 46.004 | 47.924 | 49.843 | 51.763 | 53.682 | 55.602 | 57.522
NPgY | BSP | NG FES - Leading the Way | Total installed PV capacity - domestic (MW) | SILSDEN | 5.229 | 6.005 | 6.992 | 8.338 | 11.198 | 14.168 | 17.14 | 20.083 | 22.995 | 25.879 | 28.952 | 31.994 | 35.068 | 38.137 | 41.192 | 44.404 | 47.687 | 50.896 | 54.107 | 57.39 | 60.665 | 63.939 | 67.214 | 70.489 | 73.764 | 77.039 | 80.314 | 83.589 | 86.864 | 90.139
NPgY | BSP | NG FES - Leading the Way | Total installed PV capacity - domestic (MW) | SOWERBY BRIDGE 132/33KV | 3.603 | 4.054 | 4.629 | 5.412 | 7.104 | 8.833 | 10.564 | 12.276 | 13.971 | 15.65 | 17.439 | 19.21 | 20.999 | 22.785 | 24.563 | 26.433 | 28.344 | 30.212 | 32.08 | 33.991 | 35.898 | 37.804 | 39.71 | 41.616 | 43.523 | 45.429 | 47.335 | 49.241 | 51.147 | 53.054
NPgY | BSP | NG FES - Leading the Way | Total installed PV capacity - domestic (MW) | STAYGATE | 2.942 | 3.353 | 3.877 | 4.59 | 6.114 | 7.688 | 9.264 | 10.824 | 12.367 | 13.896 | 15.525 | 17.137 | 18.766 | 20.393 | 22.012 | 23.715 | 25.455 | 27.156 | 28.858 | 30.598 | 32.334 | 34.069 | 35.805 | 37.541 | 39.277 | 41.013 | 42.749 | 44.484 | 46.22 | 47.956
NPgY | BSP | NG FES - Leading the Way | Total installed PV capacity - domestic (MW) | THORNHILL 132KV | 6.497 | 7.149 | 7.979 | 9.109 | 11.616 | 14.112 | 16.61 | 19.083 | 21.53 | 23.953 | 26.535 | 29.092 | 31.674 | 34.253 | 36.821 | 39.52 | 42.279 | 44.975 | 47.673 | 50.432 | 53.184 | 55.936 | 58.687 | 61.439 | 64.191 | 66.943 | 69.695 | 72.447 | 75.199 | 77.951
NPgY | BSP | NG FES - Leading the Way | Total installed PV capacity - domestic (MW) | WAKEFIELD MONCKTON ROAD | 2.427 | 2.722 | 3.098 | 3.611 | 4.722 | 5.853 | 6.985 | 8.106 | 9.215 | 10.314 | 11.484 | 12.643 | 13.813 | 14.982 | 16.146 | 17.37 | 18.62 | 19.842 | 21.065 | 22.316 | 23.563 | 24.81 | 26.058 | 27.305 | 28.552 | 29.8 | 31.047 | 32.295 | 33.542 | 34.789
NPgY | BSP | NG FES - Leading the Way | Total installed PV capacity - domestic (MW) | WAKEFIELD NORTH | 4.126 | 4.624 | 5.256 | 6.119 | 7.99 | 9.894 | 11.799 | 13.685 | 15.552 | 17.4 | 19.37 | 21.32 | 23.29 | 25.257 | 27.215 | 29.274 | 31.378 | 33.435 | 35.493 | 37.597 | 39.696 | 41.795 | 43.894 | 45.994 | 48.093 | 50.192 | 52.291 | 54.39 | 56.489 | 58.588
NPgY | BSP | NG FES - Leading the Way | Total installed PV capacity - domestic (MW) | WEST MELTON | 10.777 | 11.645 | 12.75 | 14.255 | 17.698 | 21.021 | 24.346 | 27.638 | 30.896 | 34.122 | 37.561 | 40.964 | 44.403 | 47.836 | 51.255 | 54.848 | 58.521 | 62.111 | 65.703 | 69.376 | 73.04 | 76.704 | 80.367 | 84.031 | 87.695 | 91.359 | 95.023 | 98.687 | 102.351 | 106.014
NPgY | BSP | NG FES - Leading the Way | Total installed PV capacity - domestic (MW) | WHINMOOR | 3.992 | 4.458 | 5.051 | 5.859 | 7.618 | 9.402 | 11.187 | 12.954 | 14.703 | 16.435 | 18.281 | 20.107 | 21.953 | 23.796 | 25.631 | 27.56 | 29.532 | 31.459 | 33.387 | 35.358 | 37.325 | 39.292 | 41.258 | 43.225 | 45.192 | 47.158 | 49.125 | 51.092 | 53.058 | 55.025
NPgY | BSP | NG FES - Leading the Way | Total installed PV capacity - domestic (MW) | WOLD NEWTON | 5.49 | 5.738 | 6.053 | 6.482 | 7.583 | 8.53 | 9.479 | 10.418 | 11.347 | 12.267 | 13.247 | 14.218 | 15.199 | 16.178 | 17.153 | 18.177 | 19.225 | 20.249 | 21.273 | 22.32 | 23.365 | 24.41 | 25.455 | 26.5 | 27.545 | 28.59 | 29.634 | 30.679 | 31.724 | 32.769
NPgY | BSP | NG FES - Leading the Way | Total installed PV capacity - domestic (MW) | YARBOROUGH ROAD 132/33KV | 5.215 | 5.67 | 6.249 | 7.038 | 8.821 | 10.563 | 12.307 | 14.033 | 15.741 | 17.432 | 19.235 | 21.019 | 22.822 | 24.622 | 26.414 | 28.298 | 30.224 | 32.106 | 33.989 | 35.914 | 37.835 | 39.756 | 41.677 | 43.598 | 45.518 | 47.439 | 49.36 | 51.281 | 53.202 | 55.123
NPgN | BSP | NPg Planning Scenario | Total installed PV capacity - domestic (MW) | ANNFIELD | 5 | 5.559 | 6.124 | 6.906 | 8.703 | 10.498 | 12.296 | 14.064 | 15.802 | 17.512 | 19.318 | 21.093 | 22.899 | 24.701 | 26.49 | 28.433 | 30.446 | 32.386 | 34.327 | 36.295 | 38.254 | 40.214 | 42.173 | 44.133 | 46.093 | 48.052 | 50.012 | 51.971 | 53.931 | 55.891
NPgN | BSP | NPg Planning Scenario | Total installed PV capacity - domestic (MW) | BARRACK ROAD | 0.456 | 0.646 | 0.849 | 1.13 | 1.722 | 2.366 | 3.011 | 3.646 | 4.269 | 4.883 | 5.531 | 6.168 | 6.817 | 7.463 | 8.105 | 8.802 | 9.525 | 10.221 | 10.918 | 11.624 | 12.327 | 13.03 | 13.733 | 14.437 | 15.14 | 15.843 | 16.546 | 17.25 | 17.953 | 18.656
NPgN | BSP | NPg Planning Scenario | Total installed PV capacity - domestic (MW) | BLUCHER | 4.003 | 4.441 | 4.908 | 5.555 | 7.034 | 8.517 | 10.003 | 11.464 | 12.901 | 14.314 | 15.806 | 17.274 | 18.767 | 20.256 | 21.734 | 23.34 | 25.003 | 26.607 | 28.211 | 29.837 | 31.457 | 33.076 | 34.696 | 36.315 | 37.935 | 39.555 | 41.174 | 42.794 | 44.413 | 46.033
NPgN | BSP | NPg Planning Scenario | Total installed PV capacity - domestic (MW) | BOWESFIELD | 6.877 | 7.553 | 8.273 | 9.271 | 11.581 | 13.87 | 16.162 | 18.417 | 20.633 | 22.813 | 25.117 | 27.381 | 29.684 | 31.982 | 34.263 | 36.741 | 39.308 | 41.782 | 44.257 | 46.767 | 49.266 | 51.764 | 54.263 | 56.762 | 59.261 | 61.76 | 64.259 | 66.758 | 69.257 | 71.756
NPgN | BSP | NPg Planning Scenario | Total installed PV capacity - domestic (MW) | CHIRTON GRANGE | 3.405 | 3.848 | 4.321 | 4.975 | 6.447 | 7.948 | 9.452 | 10.931 | 12.385 | 13.815 | 15.326 | 16.811 | 18.322 | 19.829 | 21.325 | 22.95 | 24.634 | 26.257 | 27.881 | 29.527 | 31.166 | 32.805 | 34.445 | 36.084 | 37.723 | 39.362 | 41.001 | 42.64 | 44.28 | 45.919
NPgN | BSP | NPg Planning Scenario | Total installed PV capacity - domestic (MW) | COALBURNS | 3.05 | 3.34 | 3.649 | 4.078 | 5.073 | 6.056 | 7.041 | 8.009 | 8.96 | 9.897 | 10.886 | 11.858 | 12.847 | 13.834 | 14.813 | 15.877 | 16.98 | 18.042 | 19.105 | 20.183 | 21.256 | 22.329 | 23.402 | 24.475 | 25.548 | 26.621 | 27.695 | 28.768 | 29.841 | 30.914
NPgN | BSP | NPg Planning Scenario | Total installed PV capacity - domestic (MW) | DARLINGTON CENTRAL | 2.658 | 2.9 | 3.157 | 3.514 | 4.348 | 5.167 | 5.988 | 6.794 | 7.587 | 8.368 | 9.192 | 10.002 | 10.826 | 11.648 | 12.464 | 13.351 | 14.269 | 15.155 | 16.04 | 16.938 | 17.832 | 18.726 | 19.621 | 20.515 | 21.409 | 22.303 | 23.197 | 24.091 | 24.986 | 25.88
NPgN | BSP | NPg Planning Scenario | Total installed PV capacity - domestic (MW) | DARLINGTON NORTH | 3.719 | 4.094 | 4.494 | 5.048 | 6.326 | 7.597 | 8.869 | 10.121 | 11.351 | 12.561 | 13.84 | 15.097 | 16.375 | 17.651 | 18.917 | 20.292 | 21.717 | 23.09 | 24.464 | 25.857 | 27.244 | 28.631 | 30.018 | 31.406 | 32.793 | 34.18 | 35.567 | 36.954 | 38.341 | 39.728
NPgN | BSP | NPg Planning Scenario | Total installed PV capacity - domestic (MW) | DUNSTON | 3.514 | 4.103 | 4.731 | 5.601 | 7.517 | 9.513 | 11.511 | 13.476 | 15.408 | 17.309 | 19.316 | 21.29 | 23.298 | 25.301 | 27.289 | 29.449 | 31.686 | 33.843 | 36.001 | 38.188 | 40.366 | 42.545 | 44.723 | 46.901 | 49.079 | 51.258 | 53.436 | 55.614 | 57.793 | 59.971
NPgN | BSP | NPg Planning Scenario | Total installed PV capacity - domestic (MW) | FLATWORTH | 2.599 | 2.831 | 3.079 | 3.422 | 4.224 | 5.011 | 5.799 | 6.573 | 7.335 | 8.084 | 8.875 | 9.653 | 10.445 | 11.234 | 12.018 | 12.869 | 13.751 | 14.602 | 15.452 | 16.314 | 17.173 | 18.032 | 18.89 | 19.749 | 20.608 | 21.466 | 22.325 | 23.183 | 24.042 | 24.901
NPgN | BSP | NPg Planning Scenario | Total installed PV capacity - domestic (MW) | GOSFORTH | 2.975 | 3.393 | 3.838 | 4.455 | 5.832 | 7.247 | 8.663 | 10.056 | 11.426 | 12.773 | 14.197 | 15.596 | 17.019 | 18.439 | 19.849 | 21.38 | 22.966 | 24.495 | 26.025 | 27.575 | 29.119 | 30.664 | 32.208 | 33.752 | 35.296 | 36.841 | 38.385 | 39.929 | 41.473 | 43.017
NPgN | BSP | NPg Planning Scenario | Total installed PV capacity - domestic (MW) | HARROGATE 132/33KV | 2.02 | 2.4 | 2.805 | 3.366 | 4.593 | 5.88 | 7.169 | 8.436 | 9.682 | 10.908 | 12.203 | 13.476 | 14.771 | 16.063 | 17.346 | 18.739 | 20.182 | 21.573 | 22.965 | 24.376 | 25.781 | 27.186 | 28.591 | 29.996 | 31.401 | 32.806 | 34.212 | 35.617 | 37.022 | 38.427
NPgN | BSP | NPg Planning Scenario | Total installed PV capacity - domestic (MW) | HUSTHWAITE | 1.891 | 2.078 | 2.278 | 2.555 | 3.194 | 3.829 | 4.465 | 5.09 | 5.705 | 6.31 | 6.948 | 7.576 | 8.215 | 8.852 | 9.485 | 10.172 | 10.884 | 11.57 | 12.256 | 12.952 | 13.645 | 14.338 | 15.031 | 15.724 | 16.417 | 17.11 | 17.803 | 18.496 | 19.189 | 19.882
NPgN | BSP | NPg Planning Scenario | Total installed PV capacity - domestic (MW) | LEEMING BAR_SKEEBY | 8.074 | 9.002 | 9.992 | 11.363 | 14.482 | 17.626 | 20.775 | 23.872 | 26.917 | 29.912 | 33.076 | 36.187 | 39.351 | 42.507 | 45.641 | 49.044 | 52.571 | 55.969 | 59.37 | 62.817 | 66.25 | 69.683 | 73.116 | 76.548 | 79.981 | 83.414 | 86.847 | 90.28 | 93.713 | 97.146
NPgN | BSP | NPg Planning Scenario | Total installed PV capacity - domestic (MW) | LINTON | 5.007 | 5.498 | 6.021 | 6.746 | 8.423 | 10.085 | 11.75 | 13.386 | 14.996 | 16.579 | 18.251 | 19.895 | 21.568 | 23.236 | 24.892 | 26.691 | 28.555 | 30.351 | 32.149 | 33.971 | 35.785 | 37.6 | 39.414 | 41.229 | 43.043 | 44.857 | 46.672 | 48.486 | 50.301 | 52.115
NPgN | BSP | NPg Planning Scenario | Total installed PV capacity - domestic (MW) | MALTON GRID | 6.427 | 7.156 | 7.932 | 9.008 | 11.46 | 13.928 | 16.4 | 18.831 | 21.22 | 23.572 | 26.055 | 28.496 | 30.98 | 33.458 | 35.917 | 38.588 | 41.357 | 44.024 | 46.693 | 49.399 | 52.093 | 54.788 | 57.482 | 60.177 | 62.871 | 65.566 | 68.26 | 70.955 | 73.65 | 76.344
NPgN | BSP | NPg Planning Scenario | Total installed PV capacity - domestic (MW) | MELROSEGATE | 7.687 | 8.476 | 9.317 | 10.482 | 13.165 | 15.837 | 18.514 | 21.146 | 23.734 | 26.28 | 28.969 | 31.612 | 34.302 | 36.984 | 39.647 | 42.54 | 45.537 | 48.426 | 51.316 | 54.246 | 57.163 | 60.081 | 62.999 | 65.916 | 68.834 | 71.752 | 74.669 | 77.587 | 80.505 | 83.422
NPgN | BSP | NPg Planning Scenario | Total installed PV capacity - domestic (MW) | NORTH TEES | 4.664 | 5.21 | 5.792 | 6.597 | 8.427 | 10.276 | 12.127 | 13.947 | 15.737 | 17.497 | 19.357 | 21.185 | 23.045 | 24.9 | 26.742 | 28.742 | 30.815 | 32.813 | 34.812 | 36.838 | 38.856 | 40.873 | 42.891 | 44.909 | 46.927 | 48.944 | 50.962 | 52.98 | 54.998 | 57.015
NPgN | BSP | NPg Planning Scenario | Total installed PV capacity - domestic (MW) | POTTER HOUSE | 4.98 | 5.531 | 6.117 | 6.929 | 8.785 | 10.648 | 12.514 | 14.349 | 16.153 | 17.928 | 19.802 | 21.645 | 23.52 | 25.39 | 27.247 | 29.264 | 31.353 | 33.367 | 35.382 | 37.424 | 39.458 | 41.492 | 43.526 | 45.56 | 47.594 | 49.628 | 51.662 | 53.696 | 55.73 | 57.764
NPgN | BSP | NPg Planning Scenario | Total installed PV capacity - domestic (MW) | RAVENSWORTH | 1.677 | 1.852 | 2.038 | 2.296 | 2.89 | 3.482 | 4.074 | 4.657 | 5.23 | 5.794 | 6.39 | 6.975 | 7.571 | 8.165 | 8.755 | 9.395 | 10.059 | 10.699 | 11.339 | 11.988 | 12.634 | 13.28 | 13.926 | 14.573 | 15.219 | 15.865 | 16.511 | 17.157 | 17.804 | 18.45
NPgN | BSP | NPg Planning Scenario | Total installed PV capacity - domestic (MW) | SCARBOROUGH GRID | 4.501 | 5.093 | 5.724 | 6.598 | 8.561 | 10.566 | 12.574 | 14.548 | 16.489 | 18.399 | 20.417 | 22.4 | 24.417 | 26.429 | 28.427 | 30.597 | 32.846 | 35.012 | 37.18 | 39.378 | 41.567 | 43.756 | 45.944 | 48.133 | 50.322 | 52.51 | 54.699 | 56.888 | 59.076 | 61.265
NPgN | BSP | NPg Planning Scenario | Total installed PV capacity - domestic (MW) | SEAL SANDS | 0 | 0 | 0 | 0 | 0.001 | 0.001 | 0.001 | 0.001 | 0.001 | 0.001 | 0.002 | 0.002 | 0.002 | 0.002 | 0.002 | 0.002 | 0.003 | 0.003 | 0.003 | 0.003 | 0.003 | 0.004 | 0.004 | 0.004 | 0.004 | 0.004 | 0.004 | 0.005 | 0.005 | 0.005
NPgN | BSP | NPg Planning Scenario | Total installed PV capacity - domestic (MW) | SPADEADAM 33KV | 0.126 | 0.134 | 0.142 | 0.153 | 0.182 | 0.208 | 0.235 | 0.261 | 0.286 | 0.312 | 0.338 | 0.364 | 0.391 | 0.417 | 0.444 | 0.472 | 0.502 | 0.53 | 0.559 | 0.588 | 0.617 | 0.646 | 0.675 | 0.703 | 0.732 | 0.761 | 0.79 | 0.819 | 0.848 | 0.876
NPgN | BSP | NPg Planning Scenario | Total installed PV capacity - domestic (MW) | SPENNYMOOR 132/66KV | 8.169 | 8.973 | 9.83 | 11.018 | 13.765 | 16.49 | 19.218 | 21.901 | 24.538 | 27.133 | 29.874 | 32.569 | 35.31 | 38.044 | 40.759 | 43.707 | 46.763 | 49.707 | 52.653 | 55.639 | 58.613 | 61.587 | 64.561 | 67.535 | 70.509 | 73.482 | 76.456 | 79.43 | 82.404 | 85.378
NPgN | BSP | NPg Planning Scenario | Total installed PV capacity - domestic (MW) | TORONTO | 4.812 | 5.268 | 5.753 | 6.426 | 7.99 | 9.534 | 11.079 | 12.599 | 14.094 | 15.564 | 17.117 | 18.644 | 20.197 | 21.746 | 23.284 | 24.955 | 26.686 | 28.354 | 30.023 | 31.715 | 33.4 | 35.085 | 36.77 | 38.455 | 40.14 | 41.825 | 43.51 | 45.195 | 46.88 | 48.565
NPgN | BSP | NPg Planning Scenario | Total installed PV capacity - domestic (MW) | WORMALD GREEN 132/33KV | 3.252 | 3.589 | 3.948 | 4.446 | 5.591 | 6.733 | 7.876 | 9 | 10.106 | 11.193 | 12.342 | 13.471 | 14.62 | 15.766 | 16.904 | 18.14 | 19.42 | 20.654 | 21.889 | 23.14 | 24.386 | 25.633 | 26.879 | 28.126 | 29.372 | 30.618 | 31.865 | 33.111 | 34.357 | 35.604
NPgY | BSP | NPg Planning Scenario | Total installed PV capacity - domestic (MW) | ATTERCLIFFE | 2.094 | 2.315 | 2.597 | 2.982 | 3.829 | 4.677 | 5.527 | 6.368 | 7.2 | 8.024 | 8.902 | 9.772 | 10.65 | 11.527 | 12.4 | 13.318 | 14.256 | 15.173 | 16.091 | 17.029 | 17.965 | 18.9 | 19.836 | 20.772 | 21.708 | 22.644 | 23.58 | 24.516 | 25.451 | 26.387
NPgY | BSP | NPg Planning Scenario | Total installed PV capacity - domestic (MW) | BARUGH 132/66KV | 6.094 | 6.573 | 7.183 | 8.014 | 9.921 | 11.756 | 13.592 | 15.409 | 17.207 | 18.988 | 20.887 | 22.765 | 24.664 | 26.559 | 28.446 | 30.43 | 32.458 | 34.44 | 36.422 | 38.45 | 40.472 | 42.495 | 44.518 | 46.54 | 48.563 | 50.585 | 52.608 | 54.631 | 56.653 | 58.676
NPgY | BSP | NPg Planning Scenario | Total installed PV capacity - domestic (MW) | BEESTON ROYDS 132/33KV | 4.258 | 4.731 | 5.333 | 6.153 | 7.949 | 9.76 | 11.572 | 13.366 | 15.141 | 16.899 | 18.773 | 20.627 | 22.501 | 24.372 | 26.234 | 28.192 | 30.194 | 32.15 | 34.107 | 36.108 | 38.104 | 40.101 | 42.097 | 44.094 | 46.09 | 48.086 | 50.083 | 52.079 | 54.076 | 56.072
NPgY | BSP | NPg Planning Scenario | Total installed PV capacity - domestic (MW) | BEVERLEY 132/33KV | 5.752 | 6.56 | 7.588 | 8.988 | 11.981 | 15.072 | 18.167 | 21.23 | 24.261 | 27.263 | 30.463 | 33.629 | 36.829 | 40.023 | 43.204 | 46.548 | 49.965 | 53.306 | 56.648 | 60.065 | 63.474 | 66.883 | 70.292 | 73.702 | 77.111 | 80.52 | 83.929 | 87.338 | 90.747 | 94.156
NPgY | BSP | NPg Planning Scenario | Total installed PV capacity - domestic (MW) | BINGLEY 132/33KV | 2.853 | 3.255 | 3.766 | 4.462 | 5.949 | 7.486 | 9.025 | 10.547 | 12.054 | 13.547 | 15.137 | 16.712 | 18.302 | 19.89 | 21.472 | 23.134 | 24.833 | 26.493 | 28.155 | 29.854 | 31.549 | 33.243 | 34.938 | 36.633 | 38.328 | 40.022 | 41.717 | 43.412 | 45.107 | 46.802
NPgY | BSP | NPg Planning Scenario | Total installed PV capacity - domestic (MW) | BLACKBURN MEADOWS B | 1.407 | 1.529 | 1.685 | 1.897 | 2.377 | 2.845 | 3.314 | 3.778 | 4.237 | 4.692 | 5.177 | 5.657 | 6.141 | 6.625 | 7.107 | 7.614 | 8.132 | 8.638 | 9.144 | 9.662 | 10.178 | 10.695 | 11.211 | 11.728 | 12.244 | 12.761 | 13.277 | 13.794 | 14.31 | 14.826
NPgY | BSP | NPg Planning Scenario | Total installed PV capacity - domestic (MW) | BLYTON | 6.236 | 6.476 | 6.782 | 7.198 | 8.31 | 9.229 | 10.148 | 11.058 | 11.959 | 12.851 | 13.802 | 14.743 | 15.694 | 16.643 | 17.588 | 18.581 | 19.597 | 20.589 | 21.582 | 22.598 | 23.611 | 24.624 | 25.637 | 26.65 | 27.663 | 28.676 | 29.689 | 30.702 | 31.715 | 32.728
NPgY | BSP | NPg Planning Scenario | Total installed PV capacity - domestic (MW) | BRADFORD | 2.166 | 2.682 | 3.339 | 4.234 | 6.072 | 8.048 | 10.026 | 11.983 | 13.921 | 15.839 | 17.884 | 19.908 | 21.952 | 23.994 | 26.027 | 28.164 | 30.348 | 32.483 | 34.618 | 36.803 | 38.981 | 41.16 | 43.339 | 45.517 | 47.696 | 49.875 | 52.054 | 54.232 | 56.411 | 58.59
NPgY | BSP | NPg Planning Scenario | Total installed PV capacity - domestic (MW) | BRAMHAM | 3.81 | 4.173 | 4.636 | 5.266 | 6.673 | 8.065 | 9.458 | 10.837 | 12.201 | 13.552 | 14.992 | 16.418 | 17.858 | 19.296 | 20.728 | 22.232 | 23.771 | 25.274 | 26.779 | 28.317 | 29.851 | 31.386 | 32.92 | 34.455 | 35.989 | 37.524 | 39.058 | 40.593 | 42.127 | 43.661
NPgY | BSP | NPg Planning Scenario | Total installed PV capacity - domestic (MW) | BRANSHOLME | 4.811 | 5.182 | 5.654 | 6.297 | 7.779 | 9.199 | 10.62 | 12.027 | 13.42 | 14.799 | 16.269 | 17.723 | 19.193 | 20.66 | 22.122 | 23.657 | 25.227 | 26.762 | 28.297 | 29.867 | 31.433 | 32.999 | 34.565 | 36.131 | 37.697 | 39.262 | 40.828 | 42.394 | 43.96 | 45.526
NPgY | BSP | NPg Planning Scenario | Total installed PV capacity - domestic (MW) | BRIGHOUSE 132/33KV | 3.515 | 3.942 | 4.486 | 5.228 | 6.835 | 8.471 | 10.11 | 11.731 | 13.336 | 14.925 | 16.618 | 18.295 | 19.988 | 21.679 | 23.363 | 25.133 | 26.942 | 28.711 | 30.48 | 32.289 | 34.093 | 35.898 | 37.703 | 39.507 | 41.312 | 43.116 | 44.921 | 46.726 | 48.53 | 50.335
NPgY | BSP | NPg Planning Scenario | Total installed PV capacity - domestic (MW) | DONCASTER B/THORPE MARSH | 20.069 | 21.269 | 22.794 | 24.874 | 29.886 | 34.476 | 39.071 | 43.619 | 48.12 | 52.578 | 57.328 | 62.03 | 66.781 | 71.525 | 76.248 | 81.212 | 86.287 | 91.247 | 96.209 | 101.283 | 106.345 | 111.407 | 116.469 | 121.531 | 126.593 | 131.655 | 136.717 | 141.779 | 146.841 | 151.903
NPgY | BSP | NPg Planning Scenario | Total installed PV capacity - domestic (MW) | DONCASTER CENTRAL | 1.998 | 2.182 | 2.415 | 2.733 | 3.447 | 4.149 | 4.852 | 5.548 | 6.236 | 6.918 | 7.645 | 8.364 | 9.091 | 9.817 | 10.539 | 11.299 | 12.075 | 12.834 | 13.593 | 14.369 | 15.143 | 15.918 | 16.692 | 17.467 | 18.241 | 19.015 | 19.79 | 20.564 | 21.338 | 22.113
NPgY | BSP | NPg Planning Scenario | Total installed PV capacity - domestic (MW) | DRIFFIELD/BEVERLEY GROUP | 9.785 | 10.805 | 12.103 | 13.872 | 17.776 | 21.682 | 25.591 | 29.46 | 33.289 | 37.081 | 41.122 | 45.122 | 49.164 | 53.199 | 57.217 | 61.44 | 65.757 | 69.977 | 74.198 | 78.515 | 82.821 | 87.127 | 91.434 | 95.74 | 100.046 | 104.352 | 108.659 | 112.965 | 117.271 | 121.577
NPgY | BSP | NPg Planning Scenario | Total installed PV capacity - domestic (MW) | FEATHERSTONE | 4.761 | 5.215 | 5.793 | 6.58 | 8.337 | 10.075 | 11.814 | 13.536 | 15.24 | 16.927 | 18.725 | 20.505 | 22.303 | 24.099 | 25.886 | 27.765 | 29.686 | 31.564 | 33.442 | 35.363 | 37.279 | 39.195 | 41.111 | 43.027 | 44.943 | 46.859 | 48.775 | 50.691 | 52.607 | 54.523
NPgY | BSP | NPg Planning Scenario | Total installed PV capacity - domestic (MW) | GIRLINGTON | 1.105 | 1.417 | 1.814 | 2.356 | 3.457 | 4.652 | 5.849 | 7.033 | 8.204 | 9.365 | 10.601 | 11.825 | 13.062 | 14.297 | 15.526 | 16.819 | 18.14 | 19.431 | 20.723 | 22.044 | 23.362 | 24.679 | 25.997 | 27.315 | 28.632 | 29.95 | 31.268 | 32.586 | 33.903 | 35.221
NPgY | BSP | NPg Planning Scenario | Total installed PV capacity - domestic (MW) | HALIFAX 132/33KV | 0.831 | 0.998 | 1.212 | 1.502 | 2.105 | 2.747 | 3.389 | 4.024 | 4.653 | 5.276 | 5.94 | 6.597 | 7.261 | 7.924 | 8.584 | 9.278 | 9.987 | 10.68 | 11.373 | 12.082 | 12.79 | 13.497 | 14.205 | 14.912 | 15.619 | 16.327 | 17.034 | 17.741 | 18.449 | 19.156
NPgY | BSP | NPg Planning Scenario | Total installed PV capacity - domestic (MW) | HECKMONDWIKE | 3.529 | 3.884 | 4.336 | 4.952 | 6.317 | 7.677 | 9.037 | 10.384 | 11.717 | 13.037 | 14.444 | 15.837 | 17.244 | 18.648 | 20.047 | 21.517 | 23.02 | 24.489 | 25.958 | 27.461 | 28.96 | 30.459 | 31.958 | 33.457 | 34.957 | 36.456 | 37.955 | 39.454 | 40.953 | 42.452
NPgY | BSP | NPg Planning Scenario | Total installed PV capacity - domestic (MW) | HOLMFIELD | 4.418 | 4.981 | 5.697 | 6.673 | 8.778 | 10.932 | 13.088 | 15.222 | 17.334 | 19.426 | 21.655 | 23.861 | 26.09 | 28.316 | 30.532 | 32.861 | 35.242 | 37.57 | 39.898 | 42.279 | 44.654 | 47.029 | 49.404 | 51.78 | 54.155 | 56.53 | 58.905 | 61.28 | 63.655 | 66.03
NPgY | BSP | NPg Planning Scenario | Total installed PV capacity - domestic (MW) | HULL EAST 132/33KV | 3.829 | 4.259 | 4.806 | 5.552 | 7.183 | 8.83 | 10.477 | 12.108 | 13.723 | 15.321 | 17.025 | 18.711 | 20.415 | 22.116 | 23.81 | 25.59 | 27.41 | 29.189 | 30.968 | 32.788 | 34.603 | 36.418 | 38.234 | 40.049 | 41.864 | 43.68 | 45.495 | 47.31 | 49.125 | 50.941
NPgY | BSP | NPg Planning Scenario | Total installed PV capacity - domestic (MW) | HULL SOUTH | 2.322 | 2.796 | 3.398 | 4.22 | 5.923 | 7.737 | 9.552 | 11.348 | 13.126 | 14.887 | 16.763 | 18.621 | 20.497 | 22.371 | 24.237 | 26.198 | 28.203 | 30.162 | 32.122 | 34.127 | 36.126 | 38.126 | 40.125 | 42.125 | 44.124 | 46.124 | 48.123 | 50.123 | 52.123 | 54.122
NPgY | BSP | NPg Planning Scenario | Total installed PV capacity - domestic (MW) | HULL WEST | 3.577 | 4.061 | 4.678 | 5.518 | 7.319 | 9.174 | 11.03 | 12.868 | 14.687 | 16.487 | 18.407 | 20.306 | 22.226 | 24.142 | 26.05 | 28.056 | 30.106 | 32.11 | 34.115 | 36.165 | 38.21 | 40.255 | 42.3 | 44.345 | 46.391 | 48.436 | 50.481 | 52.526 | 54.571 | 56.616
NPgY | BSP | NPg Planning Scenario | Total installed PV capacity - domestic (MW) | HUMBERSTON | 1.772 | 2.083 | 2.48 | 3.02 | 4.152 | 5.345 | 6.539 | 7.72 | 8.89 | 10.048 | 11.282 | 12.504 | 13.738 | 14.97 | 16.197 | 17.487 | 18.805 | 20.094 | 21.383 | 22.701 | 24.017 | 25.332 | 26.647 | 27.962 | 29.277 | 30.592 | 31.907 | 33.222 | 34.537 | 35.852
NPgY | BSP | NPg Planning Scenario | Total installed PV capacity - domestic (MW) | HUNNINGLEY | 3.289 | 3.475 | 3.711 | 4.033 | 4.818 | 5.529 | 6.24 | 6.945 | 7.642 | 8.332 | 9.067 | 9.795 | 10.531 | 11.265 | 11.997 | 12.765 | 13.551 | 14.319 | 15.087 | 15.873 | 16.657 | 17.441 | 18.224 | 19.008 | 19.792 | 20.576 | 21.359 | 22.143 | 22.927 | 23.711
NPgY | BSP | NPg Planning Scenario | Total installed PV capacity - domestic (MW) | HUNSHELF | 3.388 | 3.586 | 3.839 | 4.184 | 5.018 | 5.779 | 6.541 | 7.295 | 8.041 | 8.78 | 9.567 | 10.347 | 11.134 | 11.921 | 12.704 | 13.527 | 14.368 | 15.19 | 16.013 | 16.854 | 17.693 | 18.532 | 19.372 | 20.211 | 21.05 | 21.889 | 22.728 | 23.567 | 24.407 | 25.246
NPgY | BSP | NPg Planning Scenario | Total installed PV capacity - domestic (MW) | IMMINGHAM | 2.949 | 3.111 | 3.316 | 3.596 | 4.283 | 4.901 | 5.519 | 6.132 | 6.738 | 7.338 | 7.977 | 8.61 | 9.25 | 9.888 | 10.524 | 11.192 | 11.876 | 12.543 | 13.211 | 13.894 | 14.576 | 15.257 | 15.939 | 16.62 | 17.302 | 17.983 | 18.665 | 19.346 | 20.027 | 20.709
NPgY | BSP | NPg Planning Scenario | Total installed PV capacity - domestic (MW) | KIRKHAW LANE | 3.06 | 3.334 | 3.682 | 4.157 | 5.225 | 6.273 | 7.321 | 8.359 | 9.386 | 10.403 | 11.487 | 12.56 | 13.644 | 14.727 | 15.804 | 16.937 | 18.095 | 19.227 | 20.359 | 21.517 | 22.672 | 23.827 | 24.982 | 26.137 | 27.292 | 28.447 | 29.602 | 30.757 | 31.912 | 33.067
NPgY | BSP | NPg Planning Scenario | Total installed PV capacity - domestic (MW) | KIRKSTALL C 2/5 | 0.238 | 0.341 | 0.472 | 0.65 | 1.007 | 1.4 | 1.794 | 2.184 | 2.57 | 2.952 | 3.359 | 3.763 | 4.17 | 4.576 | 4.981 | 5.407 | 5.842 | 6.267 | 6.692 | 7.128 | 7.561 | 7.995 | 8.429 | 8.863 | 9.297 | 9.731 | 10.165 | 10.599 | 11.033 | 11.467
NPgY | BSP | NPg Planning Scenario | Total installed PV capacity - domestic (MW) | KIRKSTALL C/RING ROAD HORSFORTH | 4.132 | 4.8 | 5.649 | 6.807 | 9.25 | 11.806 | 14.364 | 16.896 | 19.402 | 21.883 | 24.528 | 27.146 | 29.791 | 32.432 | 35.061 | 37.825 | 40.65 | 43.412 | 46.174 | 48.999 | 51.817 | 54.635 | 57.453 | 60.272 | 63.09 | 65.908 | 68.726 | 71.544 | 74.362 | 77.18
NPgY | BSP | NPg Planning Scenario | Total installed PV capacity - domestic (MW) | LEEDS EAST | 1.856 | 2.315 | 2.9 | 3.696 | 5.328 | 7.087 | 8.847 | 10.588 | 12.313 | 14.02 | 15.839 | 17.64 | 19.46 | 21.277 | 23.086 | 24.987 | 26.931 | 28.831 | 30.731 | 32.675 | 34.614 | 36.552 | 38.491 | 40.43 | 42.369 | 44.308 | 46.246 | 48.185 | 50.124 | 52.063
NPgY | BSP | NPg Planning Scenario | Total installed PV capacity - domestic (MW) | LEEDS NORTH | 1.231 | 1.556 | 1.97 | 2.534 | 3.686 | 4.932 | 6.179 | 7.413 | 8.634 | 9.844 | 11.133 | 12.409 | 13.698 | 14.985 | 16.266 | 17.613 | 18.99 | 20.336 | 21.683 | 23.059 | 24.433 | 25.806 | 27.18 | 28.553 | 29.927 | 31.3 | 32.674 | 34.048 | 35.421 | 36.795
NPgY | BSP | NPg Planning Scenario | Total installed PV capacity - domestic (MW) | LINDLEY | 4.718 | 5.236 | 5.895 | 6.794 | 8.764 | 10.748 | 12.733 | 14.699 | 16.644 | 18.57 | 20.622 | 22.654 | 24.707 | 26.756 | 28.797 | 30.942 | 33.135 | 35.278 | 37.422 | 39.615 | 41.802 | 43.989 | 46.176 | 48.364 | 50.551 | 52.738 | 54.925 | 57.113 | 59.3 | 61.487
NPgY | BSP | NPg Planning Scenario | Total installed PV capacity - domestic (MW) | LOW ROAD | 1.629 | 1.897 | 2.238 | 2.702 | 3.681 | 4.706 | 5.732 | 6.748 | 7.753 | 8.748 | 9.809 | 10.86 | 11.92 | 12.98 | 14.035 | 15.143 | 16.277 | 17.384 | 18.493 | 19.626 | 20.756 | 21.887 | 23.017 | 24.148 | 25.278 | 26.409 | 27.539 | 28.67 | 29.8 | 30.931
NPgY | BSP | NPg Planning Scenario | Total installed PV capacity - domestic (MW) | MALLARD WAY | 1.527 | 1.746 | 2.024 | 2.402 | 3.21 | 4.046 | 4.883 | 5.711 | 6.531 | 7.343 | 8.208 | 9.064 | 9.929 | 10.793 | 11.653 | 12.557 | 13.481 | 14.385 | 15.288 | 16.212 | 17.134 | 18.056 | 18.978 | 19.9 | 20.822 | 21.744 | 22.665 | 23.587 | 24.509 | 25.431
NPgY | BSP | NPg Planning Scenario | Total installed PV capacity - domestic (MW) | MENSTON | 2.872 | 3.193 | 3.602 | 4.159 | 5.378 | 6.608 | 7.838 | 9.056 | 10.262 | 11.456 | 12.728 | 13.988 | 15.26 | 16.531 | 17.796 | 19.126 | 20.485 | 21.813 | 23.142 | 24.502 | 25.857 | 27.213 | 28.569 | 29.925 | 31.281 | 32.636 | 33.992 | 35.348 | 36.704 | 38.06
NPgY | BSP | NPg Planning Scenario | Total installed PV capacity - domestic (MW) | MOSS ROAD | 0.924 | 1.139 | 1.414 | 1.788 | 2.556 | 3.382 | 4.208 | 5.026 | 5.835 | 6.637 | 7.491 | 8.337 | 9.191 | 10.044 | 10.893 | 11.786 | 12.698 | 13.59 | 14.483 | 15.395 | 16.305 | 17.216 | 18.126 | 19.036 | 19.946 | 20.857 | 21.767 | 22.677 | 23.587 | 24.497
NPgY | BSP | NPg Planning Scenario | Total installed PV capacity - domestic (MW) | OSGODBY 1/2 | 0 | 0 | 0 | 0 | 0 | 0 | 0 | 0 | 0 | 0 | 0 | 0 | 0 | 0 | 0 | 0 | 0 | 0 | 0 | 0 | 0 | 0 | 0 | 0 | 0 | 0 | 0 | 0 | 0 | 0
NPgY | BSP | NPg Planning Scenario | Total installed PV capacity - domestic (MW) | OSGODBY 3/4 | 0.841 | 1.219 | 1.701 | 2.357 | 3.667 | 5.116 | 6.566 | 8.001 | 9.421 | 10.827 | 12.326 | 13.809 | 15.308 | 16.805 | 18.295 | 19.861 | 21.463 | 23.028 | 24.593 | 26.194 | 27.791 | 29.388 | 30.985 | 32.582 | 34.18 | 35.777 | 37.374 | 38.971 | 40.568 | 42.165
NPgY | BSP | NPg Planning Scenario | Total installed PV capacity - domestic (MW) | RODLEY | 2.724 | 3.187 | 3.775 | 4.577 | 6.263 | 8.034 | 9.807 | 11.562 | 13.298 | 15.018 | 16.85 | 18.664 | 20.497 | 22.327 | 24.149 | 26.064 | 28.022 | 29.935 | 31.85 | 33.807 | 35.76 | 37.713 | 39.666 | 41.618 | 43.571 | 45.524 | 47.477 | 49.429 | 51.382 | 53.335
NPgY | BSP | NPg Planning Scenario | Total installed PV capacity - domestic (MW) | SAINT ANDREWS ROAD 132/33KV | 3.063 | 3.485 | 4.022 | 4.754 | 6.321 | 7.937 | 9.555 | 11.156 | 12.741 | 14.31 | 15.983 | 17.638 | 19.31 | 20.98 | 22.643 | 24.391 | 26.178 | 27.924 | 29.671 | 31.457 | 33.239 | 35.021 | 36.804 | 38.586 | 40.368 | 42.15 | 43.932 | 45.714 | 47.496 | 49.278
NPgY | BSP | NPg Planning Scenario | Total installed PV capacity - domestic (MW) | SALTEND 132/33KV | 0.003 | 0.004 | 0.004 | 0.005 | 0.006 | 0.007 | 0.008 | 0.01 | 0.011 | 0.012 | 0.013 | 0.015 | 0.016 | 0.017 | 0.019 | 0.02 | 0.021 | 0.023 | 0.024 | 0.025 | 0.027 | 0.028 | 0.03 | 0.031 | 0.032 | 0.034 | 0.035 | 0.036 | 0.038 | 0.039
NPgY | BSP | NPg Planning Scenario | Total installed PV capacity - domestic (MW) | SANTON | 6.388 | 6.773 | 7.262 | 7.93 | 9.535 | 11.008 | 12.482 | 13.942 | 15.386 | 16.816 | 18.34 | 19.849 | 21.373 | 22.895 | 24.411 | 26.004 | 27.632 | 29.223 | 30.816 | 32.444 | 34.068 | 35.692 | 37.316 | 38.94 | 40.565 | 42.189 | 43.813 | 45.437 | 47.061 | 48.685
NPgY | BSP | NPg Planning Scenario | Total installed PV capacity - domestic (MW) | SCUNTHORPE NORTH | 3.109 | 3.354 | 3.666 | 4.091 | 5.067 | 6.006 | 6.946 | 7.876 | 8.797 | 9.709 | 10.681 | 11.642 | 12.614 | 13.584 | 14.55 | 15.566 | 16.604 | 17.618 | 18.633 | 19.671 | 20.707 | 21.742 | 22.777 | 23.813 | 24.848 | 25.884 | 26.919 | 27.954 | 28.99 | 30.025
NPgY | BSP | NPg Planning Scenario | Total installed PV capacity - domestic (MW) | SCUNTHORPE SOUTH | 7.53 | 7.985 | 8.564 | 9.352 | 11.249 | 12.99 | 14.732 | 16.457 | 18.164 | 19.855 | 21.656 | 23.439 | 25.241 | 27.04 | 28.831 | 30.714 | 32.638 | 34.519 | 36.401 | 38.325 | 40.245 | 42.165 | 44.084 | 46.004 | 47.924 | 49.843 | 51.763 | 53.682 | 55.602 | 57.522
NPgY | BSP | NPg Planning Scenario | Total installed PV capacity - domestic (MW) | SILSDEN | 5.229 | 6.005 | 6.992 | 8.338 | 11.198 | 14.168 | 17.14 | 20.083 | 22.995 | 25.879 | 28.952 | 31.994 | 35.068 | 38.137 | 41.192 | 44.404 | 47.687 | 50.896 | 54.107 | 57.39 | 60.665 | 63.939 | 67.214 | 70.489 | 73.764 | 77.039 | 80.314 | 83.589 | 86.864 | 90.139
NPgY | BSP | NPg Planning Scenario | Total installed PV capacity - domestic (MW) | SOWERBY BRIDGE 132/33KV | 3.603 | 4.054 | 4.629 | 5.412 | 7.104 | 8.833 | 10.564 | 12.276 | 13.971 | 15.65 | 17.439 | 19.21 | 20.999 | 22.785 | 24.563 | 26.433 | 28.344 | 30.212 | 32.08 | 33.991 | 35.898 | 37.804 | 39.71 | 41.616 | 43.523 | 45.429 | 47.335 | 49.241 | 51.147 | 53.054
NPgY | BSP | NPg Planning Scenario | Total installed PV capacity - domestic (MW) | STAYGATE | 2.942 | 3.353 | 3.877 | 4.59 | 6.114 | 7.688 | 9.264 | 10.824 | 12.367 | 13.896 | 15.525 | 17.137 | 18.766 | 20.393 | 22.012 | 23.715 | 25.455 | 27.156 | 28.858 | 30.598 | 32.334 | 34.069 | 35.805 | 37.541 | 39.277 | 41.013 | 42.749 | 44.484 | 46.22 | 47.956
NPgY | BSP | NPg Planning Scenario | Total installed PV capacity - domestic (MW) | THORNHILL 132KV | 6.497 | 7.149 | 7.979 | 9.109 | 11.616 | 14.112 | 16.61 | 19.083 | 21.53 | 23.953 | 26.535 | 29.092 | 31.674 | 34.253 | 36.821 | 39.52 | 42.279 | 44.975 | 47.673 | 50.432 | 53.184 | 55.936 | 58.687 | 61.439 | 64.191 | 66.943 | 69.695 | 72.447 | 75.199 | 77.951
NPgY | BSP | NPg Planning Scenario | Total installed PV capacity - domestic (MW) | WAKEFIELD MONCKTON ROAD | 2.427 | 2.722 | 3.098 | 3.611 | 4.722 | 5.853 | 6.985 | 8.106 | 9.215 | 10.314 | 11.484 | 12.643 | 13.813 | 14.982 | 16.146 | 17.37 | 18.62 | 19.842 | 21.065 | 22.316 | 23.563 | 24.81 | 26.058 | 27.305 | 28.552 | 29.8 | 31.047 | 32.295 | 33.542 | 34.789
NPgY | BSP | NPg Planning Scenario | Total installed PV capacity - domestic (MW) | WAKEFIELD NORTH | 4.126 | 4.624 | 5.256 | 6.119 | 7.99 | 9.894 | 11.799 | 13.685 | 15.552 | 17.4 | 19.37 | 21.32 | 23.29 | 25.257 | 27.215 | 29.274 | 31.378 | 33.435 | 35.493 | 37.597 | 39.696 | 41.795 | 43.894 | 45.994 | 48.093 | 50.192 | 52.291 | 54.39 | 56.489 | 58.588
NPgY | BSP | NPg Planning Scenario | Total installed PV capacity - domestic (MW) | WEST MELTON | 10.777 | 11.645 | 12.75 | 14.255 | 17.698 | 21.021 | 24.346 | 27.638 | 30.896 | 34.122 | 37.561 | 40.964 | 44.403 | 47.836 | 51.255 | 54.848 | 58.521 | 62.111 | 65.703 | 69.376 | 73.04 | 76.704 | 80.367 | 84.031 | 87.695 | 91.359 | 95.023 | 98.687 | 102.351 | 106.014
NPgY | BSP | NPg Planning Scenario | Total installed PV capacity - domestic (MW) | WHINMOOR | 3.992 | 4.458 | 5.051 | 5.859 | 7.618 | 9.402 | 11.187 | 12.954 | 14.703 | 16.435 | 18.281 | 20.107 | 21.953 | 23.796 | 25.631 | 27.56 | 29.532 | 31.459 | 33.387 | 35.358 | 37.325 | 39.292 | 41.258 | 43.225 | 45.192 | 47.158 | 49.125 | 51.092 | 53.058 | 55.025
NPgY | BSP | NPg Planning Scenario | Total installed PV capacity - domestic (MW) | WOLD NEWTON | 5.49 | 5.738 | 6.053 | 6.482 | 7.583 | 8.53 | 9.479 | 10.418 | 11.347 | 12.267 | 13.247 | 14.218 | 15.199 | 16.178 | 17.153 | 18.177 | 19.225 | 20.249 | 21.273 | 22.32 | 23.365 | 24.41 | 25.455 | 26.5 | 27.545 | 28.59 | 29.634 | 30.679 | 31.724 | 32.769
NPgY | BSP | NPg Planning Scenario | Total installed PV capacity - domestic (MW) | YARBOROUGH ROAD 132/33KV | 5.215 | 5.67 | 6.249 | 7.038 | 8.821 | 10.563 | 12.307 | 14.033 | 15.741 | 17.432 | 19.235 | 21.019 | 22.822 | 24.622 | 26.414 | 28.298 | 30.224 | 32.106 | 33.989 | 35.914 | 37.835 | 39.756 | 41.677 | 43.598 | 45.518 | 47.439 | 49.36 | 51.281 | 53.202 | 55.123
NPgN | BSP | NG FES - System Transformation | Total installed PV capacity - domestic (MW) | ANNFIELD | 5 | 5.273 | 5.519 | 5.812 | 6.355 | 7.054 | 7.895 | 8.723 | 9.528 | 10.292 | 11.105 | 11.888 | 12.671 | 13.448 | 14.269 | 15.209 | 16.187 | 17.095 | 17.982 | 18.869 | 19.753 | 20.637 | 21.521 | 22.405 | 23.289 | 24.174 | 25.058 | 25.942 | 26.826 | 27.71
NPgN | BSP | NG FES - System Transformation | Total installed PV capacity - domestic (MW) | BARRACK ROAD | 0.456 | 0.544 | 0.632 | 0.737 | 0.932 | 1.183 | 1.485 | 1.782 | 2.071 | 2.345 | 2.636 | 2.918 | 3.199 | 3.477 | 3.772 | 4.109 | 4.46 | 4.786 | 5.105 | 5.423 | 5.74 | 6.057 | 6.375 | 6.692 | 7.009 | 7.326 | 7.644 | 7.961 | 8.278 | 8.596
NPgN | BSP | NG FES - System Transformation | Total installed PV capacity - domestic (MW) | BLUCHER | 4.003 | 4.205 | 4.408 | 4.651 | 5.099 | 5.677 | 6.372 | 7.056 | 7.722 | 8.353 | 9.025 | 9.672 | 10.319 | 10.961 | 11.64 | 12.417 | 13.225 | 13.975 | 14.709 | 15.441 | 16.172 | 16.903 | 17.633 | 18.364 | 19.095 | 19.826 | 20.556 | 21.287 | 22.018 | 22.749
NPgN | BSP | NG FES - System Transformation | Total installed PV capacity - domestic (MW) | BOWESFIELD | 6.877 | 7.188 | 7.502 | 7.876 | 8.568 | 9.459 | 10.532 | 11.587 | 12.615 | 13.589 | 14.625 | 15.624 | 16.623 | 17.614 | 18.66 | 19.859 | 21.107 | 22.264 | 23.396 | 24.526 | 25.653 | 26.781 | 27.909 | 29.036 | 30.164 | 31.291 | 32.419 | 33.546 | 34.674 | 35.801
NPgN | BSP | NG FES - System Transformation | Total installed PV capacity - domestic (MW) | CHIRTON GRANGE | 3.405 | 3.609 | 3.814 | 4.06 | 4.514 | 5.098 | 5.802 | 6.494 | 7.168 | 7.807 | 8.487 | 9.143 | 9.797 | 10.447 | 11.134 | 11.92 | 12.739 | 13.498 | 14.24 | 14.981 | 15.721 | 16.461 | 17.2 | 17.94 | 18.68 | 19.419 | 20.159 | 20.898 | 21.638 | 22.378
NPgN | BSP | NG FES - System Transformation | Total installed PV capacity - domestic (MW) | COALBURNS | 3.05 | 3.183 | 3.318 | 3.478 | 3.776 | 4.158 | 4.619 | 5.072 | 5.513 | 5.932 | 6.377 | 6.806 | 7.235 | 7.66 | 8.11 | 8.624 | 9.16 | 9.657 | 10.143 | 10.628 | 11.113 | 11.597 | 12.081 | 12.565 | 13.049 | 13.534 | 14.018 | 14.502 | 14.986 | 15.47
NPgN | BSP | NG FES - System Transformation | Total installed PV capacity - domestic (MW) | DARLINGTON CENTRAL | 2.658 | 2.769 | 2.881 | 3.015 | 3.263 | 3.581 | 3.966 | 4.343 | 4.711 | 5.059 | 5.43 | 5.788 | 6.145 | 6.499 | 6.874 | 7.303 | 7.749 | 8.163 | 8.568 | 8.973 | 9.376 | 9.779 | 10.183 | 10.586 | 10.99 | 11.393 | 11.797 | 12.2 | 12.604 | 13.007
NPgN | BSP | NG FES - System Transformation | Total installed PV capacity - domestic (MW) | DARLINGTON NORTH | 3.719 | 3.892 | 4.066 | 4.274 | 4.658 | 5.152 | 5.748 | 6.334 | 6.904 | 7.445 | 8.02 | 8.575 | 9.129 | 9.679 | 10.26 | 10.925 | 11.618 | 12.26 | 12.888 | 13.516 | 14.142 | 14.767 | 15.393 | 16.019 | 16.645 | 17.271 | 17.897 | 18.523 | 19.149 | 19.774
NPgN | BSP | NG FES - System Transformation | Total installed PV capacity - domestic (MW) | DUNSTON | 3.514 | 3.785 | 4.058 | 4.385 | 4.988 | 5.765 | 6.7 | 7.62 | 8.515 | 9.364 | 10.268 | 11.139 | 12.009 | 12.873 | 13.785 | 14.83 | 15.918 | 16.926 | 17.913 | 18.898 | 19.881 | 20.864 | 21.847 | 22.829 | 23.812 | 24.795 | 25.778 | 26.761 | 27.744 | 28.727
NPgN | BSP | NG FES - System Transformation | Total installed PV capacity - domestic (MW) | FLATWORTH | 2.599 | 2.706 | 2.814 | 2.942 | 3.18 | 3.486 | 3.855 | 4.217 | 4.57 | 4.905 | 5.261 | 5.605 | 5.948 | 6.288 | 6.648 | 7.06 | 7.488 | 7.886 | 8.275 | 8.663 | 9.051 | 9.438 | 9.825 | 10.213 | 10.6 | 10.988 | 11.375 | 11.763 | 12.15 | 12.537
NPgN | BSP | NG FES - System Transformation | Total installed PV capacity - domestic (MW) | GOSFORTH | 2.975 | 3.167 | 3.361 | 3.592 | 4.02 | 4.571 | 5.234 | 5.886 | 6.521 | 7.123 | 7.763 | 8.381 | 8.998 | 9.61 | 10.257 | 10.998 | 11.768 | 12.483 | 13.183 | 13.881 | 14.578 | 15.275 | 15.972 | 16.668 | 17.365 | 18.062 | 18.759 | 19.455 | 20.152 | 20.849
NPgN | BSP | NG FES - System Transformation | Total installed PV capacity - domestic (MW) | HARROGATE 132/33KV | 2.02 | 2.195 | 2.371 | 2.582 | 2.971 | 3.472 | 4.075 | 4.668 | 5.246 | 5.794 | 6.377 | 6.938 | 7.5 | 8.057 | 8.645 | 9.319 | 10.021 | 10.671 | 11.308 | 11.943 | 12.577 | 13.211 | 13.845 | 14.479 | 15.113 | 15.747 | 16.381 | 17.015 | 17.649 | 18.283
NPgN | BSP | NG FES - System Transformation | Total installed PV capacity - domestic (MW) | HUSTHWAITE | 1.891 | 1.977 | 2.064 | 2.168 | 2.36 | 2.607 | 2.904 | 3.197 | 3.482 | 3.752 | 4.039 | 4.317 | 4.593 | 4.868 | 5.158 | 5.491 | 5.837 | 6.158 | 6.472 | 6.785 | 7.098 | 7.41 | 7.723 | 8.036 | 8.349 | 8.661 | 8.974 | 9.287 | 9.599 | 9.912
NPgN | BSP | NG FES - System Transformation | Total installed PV capacity - domestic (MW) | LEEMING BAR_SKEEBY | 8.074 | 8.501 | 8.932 | 9.446 | 10.397 | 11.621 | 13.095 | 14.544 | 15.956 | 17.294 | 18.718 | 20.09 | 21.462 | 22.823 | 24.261 | 25.908 | 27.621 | 29.211 | 30.766 | 32.318 | 33.867 | 35.416 | 36.965 | 38.514 | 40.063 | 41.612 | 43.161 | 44.71 | 46.259 | 47.808
NPgN | BSP | NG FES - System Transformation | Total installed PV capacity - domestic (MW) | LINTON | 5.007 | 5.233 | 5.461 | 5.733 | 6.235 | 6.882 | 7.661 | 8.427 | 9.173 | 9.88 | 10.633 | 11.359 | 12.083 | 12.803 | 13.563 | 14.433 | 15.339 | 16.179 | 17.001 | 17.822 | 18.64 | 19.459 | 20.278 | 21.097 | 21.915 | 22.734 | 23.553 | 24.371 | 25.19 | 26.009
NPgN | BSP | NG FES - System Transformation | Total installed PV capacity - domestic (MW) | MALTON GRID | 6.427 | 6.762 | 7.1 | 7.504 | 8.25 | 9.211 | 10.368 | 11.506 | 12.614 | 13.663 | 14.781 | 15.858 | 16.935 | 18.003 | 19.132 | 20.425 | 21.77 | 23.017 | 24.238 | 25.457 | 26.672 | 27.888 | 29.104 | 30.32 | 31.535 | 32.751 | 33.967 | 35.183 | 36.399 | 37.614
NPgN | BSP | NG FES - System Transformation | Total installed PV capacity - domestic (MW) | MELROSEGATE | 7.687 | 8.05 | 8.416 | 8.853 | 9.661 | 10.701 | 11.954 | 13.186 | 14.386 | 15.523 | 16.733 | 17.899 | 19.065 | 20.222 | 21.444 | 22.844 | 24.3 | 25.651 | 26.973 | 28.292 | 29.609 | 30.925 | 32.242 | 33.558 | 34.875 | 36.191 | 37.507 | 38.824 | 40.14 | 41.457
NPgN | BSP | NG FES - System Transformation | Total installed PV capacity - domestic (MW) | NORTH TEES | 4.664 | 4.915 | 5.169 | 5.471 | 6.03 | 6.749 | 7.616 | 8.468 | 9.297 | 10.083 | 10.92 | 11.727 | 12.533 | 13.333 | 14.178 | 15.147 | 16.154 | 17.088 | 18.002 | 18.915 | 19.825 | 20.735 | 21.646 | 22.556 | 23.467 | 24.377 | 25.288 | 26.198 | 27.108 | 28.019
NPgN | BSP | NG FES - System Transformation | Total installed PV capacity - domestic (MW) | POTTER HOUSE | 4.98 | 5.234 | 5.489 | 5.793 | 6.357 | 7.082 | 7.956 | 8.814 | 9.651 | 10.443 | 11.287 | 12.1 | 12.913 | 13.719 | 14.571 | 15.547 | 16.562 | 17.504 | 18.426 | 19.346 | 20.263 | 21.181 | 22.099 | 23.017 | 23.934 | 24.852 | 25.77 | 26.688 | 27.605 | 28.523
NPgN | BSP | NG FES - System Transformation | Total installed PV capacity - domestic (MW) | RAVENSWORTH | 1.677 | 1.758 | 1.839 | 1.936 | 2.115 | 2.345 | 2.622 | 2.895 | 3.161 | 3.413 | 3.681 | 3.939 | 4.197 | 4.454 | 4.724 | 5.034 | 5.357 | 5.656 | 5.949 | 6.241 | 6.532 | 6.824 | 7.116 | 7.407 | 7.699 | 7.99 | 8.282 | 8.573 | 8.865 | 9.156
NPgN | BSP | NG FES - System Transformation | Total installed PV capacity - domestic (MW) | SCARBOROUGH GRID | 4.501 | 4.773 | 5.048 | 5.376 | 5.982 | 6.762 | 7.702 | 8.626 | 9.526 | 10.379 | 11.287 | 12.162 | 13.037 | 13.904 | 14.821 | 15.871 | 16.964 | 17.977 | 18.969 | 19.958 | 20.946 | 21.934 | 22.921 | 23.909 | 24.896 | 25.884 | 26.871 | 27.859 | 28.846 | 29.834
NPgN | BSP | NG FES - System Transformation | Total installed PV capacity - domestic (MW) | SEAL SANDS | 0 | 0 | 0 | 0 | 0 | 0 | 0.001 | 0.001 | 0.001 | 0.001 | 0.001 | 0.001 | 0.001 | 0.001 | 0.001 | 0.001 | 0.001 | 0.001 | 0.001 | 0.002 | 0.002 | 0.002 | 0.002 | 0.002 | 0.002 | 0.002 | 0.002 | 0.002 | 0.002 | 0.002
NPgN | BSP | NG FES - System Transformation | Total installed PV capacity - domestic (MW) | SPADEADAM 33KV | 0.126 | 0.129 | 0.133 | 0.137 | 0.145 | 0.156 | 0.168 | 0.18 | 0.192 | 0.203 | 0.215 | 0.227 | 0.238 | 0.25 | 0.262 | 0.276 | 0.29 | 0.303 | 0.316 | 0.329 | 0.342 | 0.355 | 0.369 | 0.382 | 0.395 | 0.408 | 0.421 | 0.434 | 0.447 | 0.46
NPgN | BSP | NG FES - System Transformation | Total installed PV capacity - domestic (MW) | SPENNYMOOR 132/66KV | 8.169 | 8.539 | 8.912 | 9.357 | 10.181 | 11.241 | 12.518 | 13.774 | 14.997 | 16.156 | 17.389 | 18.578 | 19.767 | 20.946 | 22.191 | 23.618 | 25.103 | 26.48 | 27.827 | 29.172 | 30.514 | 31.855 | 33.197 | 34.539 | 35.881 | 37.223 | 38.565 | 39.907 | 41.248 | 42.59
NPgN | BSP | NG FES - System Transformation | Total installed PV capacity - domestic (MW) | TORONTO | 4.812 | 5.022 | 5.233 | 5.485 | 5.952 | 6.553 | 7.276 | 7.988 | 8.681 | 9.337 | 10.036 | 10.71 | 11.383 | 12.051 | 12.757 | 13.565 | 14.407 | 15.187 | 15.95 | 16.712 | 17.472 | 18.233 | 18.993 | 19.753 | 20.513 | 21.274 | 22.034 | 22.794 | 23.555 | 24.315
NPgN | BSP | NG FES - System Transformation | Total installed PV capacity - domestic (MW) | WORMALD GREEN 132/33KV | 3.252 | 3.407 | 3.563 | 3.75 | 4.095 | 4.54 | 5.075 | 5.601 | 6.114 | 6.599 | 7.116 | 7.615 | 8.113 | 8.607 | 9.129 | 9.727 | 10.349 | 10.926 | 11.491 | 12.054 | 12.617 | 13.179 | 13.742 | 14.304 | 14.866 | 15.429 | 15.991 | 16.553 | 17.116 | 17.678
NPgY | BSP | NG FES - System Transformation | Total installed PV capacity - domestic (MW) | ATTERCLIFFE | 2.094 | 2.197 | 2.323 | 2.472 | 2.737 | 3.072 | 3.476 | 3.876 | 4.27 | 4.653 | 5.063 | 5.466 | 5.869 | 6.27 | 6.683 | 7.128 | 7.583 | 8.019 | 8.45 | 8.88 | 9.31 | 9.74 | 10.17 | 10.6 | 11.03 | 11.46 | 11.89 | 12.32 | 12.749 | 13.179
NPgY | BSP | NG FES - System Transformation | Total installed PV capacity - domestic (MW) | BARUGH 132/66KV | 6.094 | 6.318 | 6.589 | 6.913 | 7.484 | 8.209 | 9.082 | 9.946 | 10.797 | 11.625 | 12.512 | 13.383 | 14.254 | 15.121 | 16.013 | 16.975 | 17.958 | 18.901 | 19.832 | 20.762 | 21.691 | 22.62 | 23.549 | 24.479 | 25.408 | 26.337 | 27.266 | 28.195 | 29.124 | 30.053
NPgY | BSP | NG FES - System Transformation | Total installed PV capacity - domestic (MW) | BEESTON ROYDS 132/33KV | 4.258 | 4.48 | 4.747 | 5.067 | 5.63 | 6.346 | 7.207 | 8.06 | 8.901 | 9.717 | 10.594 | 11.453 | 12.312 | 13.168 | 14.049 | 14.998 | 15.969 | 16.899 | 17.818 | 18.736 | 19.653 | 20.57 | 21.488 | 22.405 | 23.322 | 24.239 | 25.156 | 26.073 | 26.99 | 27.907
NPgY | BSP | NG FES - System Transformation | Total installed PV capacity - domestic (MW) | BEVERLEY 132/33KV | 5.752 | 6.13 | 6.587 | 7.133 | 8.095 | 9.318 | 10.788 | 12.245 | 13.68 | 15.074 | 16.571 | 18.038 | 19.506 | 20.967 | 22.471 | 24.092 | 25.75 | 27.338 | 28.908 | 30.476 | 32.042 | 33.608 | 35.174 | 36.74 | 38.305 | 39.871 | 41.437 | 43.003 | 44.569 | 46.135
NPgY | BSP | NG FES - System Transformation | Total installed PV capacity - domestic (MW) | BINGLEY 132/33KV | 2.853 | 3.041 | 3.268 | 3.539 | 4.018 | 4.626 | 5.357 | 6.081 | 6.794 | 7.487 | 8.231 | 8.961 | 9.691 | 10.417 | 11.165 | 11.97 | 12.795 | 13.584 | 14.365 | 15.144 | 15.923 | 16.701 | 17.48 | 18.258 | 19.037 | 19.815 | 20.594 | 21.372 | 22.151 | 22.929
NPgY | BSP | NG FES - System Transformation | Total installed PV capacity - domestic (MW) | BLACKBURN MEADOWS B | 1.407 | 1.464 | 1.533 | 1.616 | 1.762 | 1.947 | 2.17 | 2.39 | 2.608 | 2.819 | 3.046 | 3.268 | 3.49 | 3.712 | 3.94 | 4.185 | 4.436 | 4.677 | 4.915 | 5.152 | 5.39 | 5.627 | 5.864 | 6.101 | 6.339 | 6.576 | 6.813 | 7.05 | 7.288 | 7.525
NPgY | BSP | NG FES - System Transformation | Total installed PV capacity - domestic (MW) | BLYTON | 6.236 | 6.349 | 6.484 | 6.647 | 6.932 | 7.296 | 7.733 | 8.165 | 8.592 | 9.006 | 9.451 | 9.887 | 10.323 | 10.757 | 11.204 | 11.686 | 12.178 | 12.65 | 13.117 | 13.583 | 14.048 | 14.513 | 14.978 | 15.444 | 15.909 | 16.374 | 16.84 | 17.305 | 17.77 | 18.236
NPgY | BSP | NG FES - System Transformation | Total installed PV capacity - domestic (MW) | BRADFORD | 2.166 | 2.408 | 2.699 | 3.048 | 3.663 | 4.445 | 5.384 | 6.315 | 7.233 | 8.124 | 9.08 | 10.018 | 10.956 | 11.89 | 12.851 | 13.887 | 14.946 | 15.961 | 16.964 | 17.967 | 18.967 | 19.968 | 20.969 | 21.97 | 22.971 | 23.971 | 24.972 | 25.973 | 26.974 | 27.975
NPgY | BSP | NG FES - System Transformation | Total installed PV capacity - domestic (MW) | BRAMHAM | 3.81 | 3.98 | 4.185 | 4.431 | 4.864 | 5.415 | 6.076 | 6.732 | 7.378 | 8.006 | 8.679 | 9.34 | 10 | 10.658 | 11.335 | 12.065 | 12.811 | 13.526 | 14.232 | 14.938 | 15.643 | 16.348 | 17.053 | 17.757 | 18.462 | 19.167 | 19.872 | 20.577 | 21.282 | 21.987
NPgY | BSP | NG FES - System Transformation | Total installed PV capacity - domestic (MW) | BRANSHOLME | 4.811 | 4.985 | 5.194 | 5.445 | 5.887 | 6.449 | 7.124 | 7.793 | 8.452 | 9.093 | 9.78 | 10.455 | 11.129 | 11.8 | 12.491 | 13.235 | 13.997 | 14.726 | 15.447 | 16.168 | 16.887 | 17.606 | 18.326 | 19.045 | 19.764 | 20.484 | 21.203 | 21.922 | 22.642 | 23.361
NPgY | BSP | NG FES - System Transformation | Total installed PV capacity - domestic (MW) | BRIGHOUSE 132/33KV | 3.515 | 3.715 | 3.956 | 4.245 | 4.755 | 5.402 | 6.18 | 6.951 | 7.711 | 8.449 | 9.241 | 10.018 | 10.795 | 11.569 | 12.365 | 13.223 | 14.1 | 14.941 | 15.772 | 16.602 | 17.431 | 18.26 | 19.089 | 19.918 | 20.747 | 21.576 | 22.405 | 23.234 | 24.063 | 24.892
NPgY | BSP | NG FES - System Transformation | Total installed PV capacity - domestic (MW) | DONCASTER B/THORPE MARSH | 20.069 | 20.631 | 21.308 | 22.119 | 23.548 | 25.363 | 27.547 | 29.709 | 31.84 | 33.911 | 36.133 | 38.312 | 40.491 | 42.661 | 44.894 | 47.301 | 49.762 | 52.121 | 54.451 | 56.779 | 59.104 | 61.43 | 63.755 | 66.08 | 68.405 | 70.731 | 73.056 | 75.381 | 77.706 | 80.031
NPgY | BSP | NG FES - System Transformation | Total installed PV capacity - domestic (MW) | DONCASTER CENTRAL | 1.998 | 2.084 | 2.188 | 2.312 | 2.53 | 2.808 | 3.142 | 3.473 | 3.799 | 4.116 | 4.456 | 4.789 | 5.122 | 5.454 | 5.796 | 6.164 | 6.54 | 6.901 | 7.258 | 7.614 | 7.97 | 8.325 | 8.681 | 9.037 | 9.392 | 9.748 | 10.104 | 10.46 | 10.815 | 11.171
NPgY | BSP | NG FES - System Transformation | Total installed PV capacity - domestic (MW) | DRIFFIELD/BEVERLEY GROUP | 9.785 | 10.263 | 10.839 | 11.529 | 12.744 | 14.289 | 16.146 | 17.986 | 19.799 | 21.56 | 23.45 | 25.304 | 27.158 | 29.004 | 30.904 | 32.951 | 35.045 | 37.051 | 39.034 | 41.014 | 42.992 | 44.971 | 46.949 | 48.927 | 50.905 | 52.883 | 54.861 | 56.839 | 58.817 | 60.795
NPgY | BSP | NG FES - System Transformation | Total installed PV capacity - domestic (MW) | FEATHERSTONE | 4.761 | 4.974 | 5.23 | 5.537 | 6.078 | 6.765 | 7.592 | 8.41 | 9.217 | 10.001 | 10.842 | 11.667 | 12.491 | 13.313 | 14.158 | 15.069 | 16.001 | 16.893 | 17.776 | 18.657 | 19.537 | 20.417 | 21.297 | 22.177 | 23.058 | 23.938 | 24.818 | 25.698 | 26.578 | 27.458
NPgY | BSP | NG FES - System Transformation | Total installed PV capacity - domestic (MW) | GIRLINGTON | 1.105 | 1.251 | 1.428 | 1.639 | 2.011 | 2.483 | 3.052 | 3.615 | 4.169 | 4.708 | 5.287 | 5.854 | 6.421 | 6.986 | 7.568 | 8.194 | 8.835 | 9.449 | 10.055 | 10.661 | 11.267 | 11.872 | 12.477 | 13.083 | 13.688 | 14.293 | 14.899 | 15.504 | 16.109 | 16.715
NPgY | BSP | NG FES - System Transformation | Total installed PV capacity - domestic (MW) | HALIFAX 132/33KV | 0.831 | 0.909 | 1.004 | 1.117 | 1.317 | 1.571 | 1.876 | 2.178 | 2.476 | 2.765 | 3.075 | 3.38 | 3.684 | 3.988 | 4.3 | 4.636 | 4.98 | 5.31 | 5.635 | 5.961 | 6.286 | 6.611 | 6.935 | 7.26 | 7.585 | 7.91 | 8.235 | 8.56 | 8.885 | 9.21
NPgY | BSP | NG FES - System Transformation | Total installed PV capacity - domestic (MW) | HECKMONDWIKE | 3.529 | 3.695 | 3.896 | 4.136 | 4.559 | 5.097 | 5.744 | 6.384 | 7.015 | 7.628 | 8.286 | 8.932 | 9.577 | 10.22 | 10.881 | 11.594 | 12.323 | 13.021 | 13.711 | 14.401 | 15.089 | 15.778 | 16.466 | 17.155 | 17.844 | 18.532 | 19.221 | 19.909 | 20.598 | 21.287
NPgY | BSP | NG FES - System Transformation | Total installed PV capacity - domestic (MW) | HOLMFIELD | 4.418 | 4.682 | 5 | 5.38 | 6.051 | 6.902 | 7.927 | 8.942 | 9.942 | 10.913 | 11.956 | 12.978 | 14.001 | 15.019 | 16.067 | 17.196 | 18.351 | 19.457 | 20.551 | 21.643 | 22.734 | 23.825 | 24.916 | 26.008 | 27.099 | 28.19 | 29.281 | 30.372 | 31.463 | 32.554
NPgY | BSP | NG FES - System Transformation | Total installed PV capacity - domestic (MW) | HULL EAST 132/33KV | 3.829 | 4.03 | 4.273 | 4.564 | 5.077 | 5.728 | 6.511 | 7.286 | 8.05 | 8.793 | 9.59 | 10.371 | 11.153 | 11.931 | 12.732 | 13.595 | 14.477 | 15.323 | 16.159 | 16.994 | 17.828 | 18.662 | 19.496 | 20.329 | 21.163 | 21.997 | 22.831 | 23.665 | 24.499 | 25.333
NPgY | BSP | NG FES - System Transformation | Total installed PV capacity - domestic (MW) | HULL SOUTH | 2.322 | 2.544 | 2.811 | 3.132 | 3.696 | 4.413 | 5.276 | 6.13 | 6.972 | 7.789 | 8.667 | 9.528 | 10.389 | 11.246 | 12.128 | 13.079 | 14.051 | 14.983 | 15.903 | 16.823 | 17.741 | 18.66 | 19.578 | 20.497 | 21.416 | 22.334 | 23.253 | 24.171 | 25.09 | 26.008
NPgY | BSP | NG FES - System Transformation | Total installed PV capacity - domestic (MW) | HULL WEST | 3.577 | 3.804 | 4.077 | 4.405 | 4.982 | 5.716 | 6.598 | 7.472 | 8.333 | 9.169 | 10.067 | 10.947 | 11.827 | 12.704 | 13.607 | 14.579 | 15.573 | 16.526 | 17.468 | 18.408 | 19.348 | 20.287 | 21.226 | 22.166 | 23.105 | 24.045 | 24.984 | 25.924 | 26.863 | 27.802
NPgY | BSP | NG FES - System Transformation | Total installed PV capacity - domestic (MW) | HUMBERSTON | 1.772 | 1.918 | 2.094 | 2.304 | 2.675 | 3.147 | 3.714 | 4.276 | 4.83 | 5.368 | 5.945 | 6.511 | 7.077 | 7.641 | 8.221 | 8.846 | 9.486 | 10.099 | 10.704 | 11.309 | 11.913 | 12.517 | 13.121 | 13.725 | 14.329 | 14.934 | 15.538 | 16.142 | 16.746 | 17.35
NPgY | BSP | NG FES - System Transformation | Total installed PV capacity - domestic (MW) | HUNNINGLEY | 3.289 | 3.376 | 3.481 | 3.607 | 3.828 | 4.109 | 4.447 | 4.782 | 5.112 | 5.432 | 5.776 | 6.114 | 6.451 | 6.787 | 7.133 | 7.506 | 7.887 | 8.252 | 8.613 | 8.973 | 9.333 | 9.693 | 10.053 | 10.413 | 10.773 | 11.133 | 11.493 | 11.853 | 12.214 | 12.574
NPgY | BSP | NG FES - System Transformation | Total installed PV capacity - domestic (MW) | HUNSHELF | 3.388 | 3.481 | 3.593 | 3.727 | 3.964 | 4.265 | 4.627 | 4.986 | 5.339 | 5.682 | 6.051 | 6.412 | 6.773 | 7.133 | 7.503 | 7.902 | 8.31 | 8.701 | 9.087 | 9.473 | 9.859 | 10.244 | 10.63 | 11.015 | 11.401 | 11.786 | 12.172 | 12.557 | 12.943 | 13.328
NPgY | BSP | NG FES - System Transformation | Total installed PV capacity - domestic (MW) | IMMINGHAM | 2.949 | 3.025 | 3.116 | 3.225 | 3.417 | 3.662 | 3.956 | 4.247 | 4.534 | 4.812 | 5.112 | 5.405 | 5.698 | 5.99 | 6.291 | 6.615 | 6.946 | 7.264 | 7.578 | 7.891 | 8.204 | 8.517 | 8.83 | 9.143 | 9.456 | 9.769 | 10.082 | 10.395 | 10.708 | 11.021
NPgY | BSP | NG FES - System Transformation | Total installed PV capacity - domestic (MW) | KIRKHAW LANE | 3.06 | 3.189 | 3.343 | 3.528 | 3.854 | 4.268 | 4.767 | 5.26 | 5.746 | 6.219 | 6.726 | 7.223 | 7.72 | 8.215 | 8.725 | 9.274 | 9.836 | 10.374 | 10.906 | 11.437 | 11.967 | 12.498 | 13.029 | 13.559 | 14.09 | 14.62 | 15.151 | 15.681 | 16.212 | 16.742
NPgY | BSP | NG FES - System Transformation | Total installed PV capacity - domestic (MW) | KIRKSTALL C 2/5 | 0.238 | 0.287 | 0.345 | 0.414 | 0.537 | 0.692 | 0.879 | 1.065 | 1.248 | 1.425 | 1.616 | 1.802 | 1.989 | 2.175 | 2.367 | 2.573 | 2.784 | 2.986 | 3.186 | 3.385 | 3.585 | 3.784 | 3.983 | 4.183 | 4.382 | 4.581 | 4.781 | 4.98 | 5.179 | 5.379
NPgY | BSP | NG FES - System Transformation | Total installed PV capacity - domestic (MW) | KIRKSTALL C/RING ROAD HORSFORTH | 4.132 | 4.445 | 4.822 | 5.273 | 6.069 | 7.079 | 8.295 | 9.499 | 10.685 | 11.838 | 13.075 | 14.288 | 15.501 | 16.709 | 17.953 | 19.292 | 20.663 | 21.976 | 23.273 | 24.569 | 25.864 | 27.159 | 28.453 | 29.748 | 31.042 | 32.337 | 33.631 | 34.926 | 36.22 | 37.515
NPgY | BSP | NG FES - System Transformation | Total installed PV capacity - domestic (MW) | LEEDS EAST | 1.856 | 2.071 | 2.331 | 2.641 | 3.188 | 3.884 | 4.72 | 5.548 | 6.365 | 7.157 | 8.009 | 8.843 | 9.678 | 10.509 | 11.364 | 12.286 | 13.229 | 14.132 | 15.025 | 15.916 | 16.807 | 17.698 | 18.588 | 19.479 | 20.369 | 21.26 | 22.151 | 23.041 | 23.932 | 24.822
NPgY | BSP | NG FES - System Transformation | Total installed PV capacity - domestic (MW) | LEEDS NORTH | 1.231 | 1.383 | 1.567 | 1.787 | 2.175 | 2.667 | 3.26 | 3.846 | 4.425 | 4.986 | 5.589 | 6.181 | 6.772 | 7.361 | 7.967 | 8.62 | 9.287 | 9.927 | 10.56 | 11.192 | 11.822 | 12.453 | 13.084 | 13.715 | 14.346 | 14.977 | 15.608 | 16.239 | 16.87 | 17.501
NPgY | BSP | NG FES - System Transformation | Total installed PV capacity - domestic (MW) | LINDLEY | 4.718 | 4.96 | 5.253 | 5.604 | 6.221 | 7.005 | 7.949 | 8.883 | 9.804 | 10.699 | 11.659 | 12.6 | 13.542 | 14.479 | 15.445 | 16.484 | 17.548 | 18.567 | 19.574 | 20.58 | 21.585 | 22.589 | 23.594 | 24.599 | 25.603 | 26.608 | 27.613 | 28.618 | 29.622 | 30.627
NPgY | BSP | NG FES - System Transformation | Total installed PV capacity - domestic (MW) | LOW ROAD | 1.629 | 1.754 | 1.906 | 2.087 | 2.406 | 2.811 | 3.299 | 3.782 | 4.258 | 4.72 | 5.216 | 5.703 | 6.19 | 6.674 | 7.173 | 7.711 | 8.26 | 8.787 | 9.308 | 9.827 | 10.347 | 10.866 | 11.385 | 11.905 | 12.424 | 12.943 | 13.463 | 13.982 | 14.501 | 15.02
NPgY | BSP | NG FES - System Transformation | Total installed PV capacity - domestic (MW) | MALLARD WAY | 1.527 | 1.63 | 1.753 | 1.901 | 2.161 | 2.491 | 2.889 | 3.283 | 3.671 | 4.048 | 4.453 | 4.85 | 5.246 | 5.641 | 6.048 | 6.486 | 6.935 | 7.364 | 7.789 | 8.213 | 8.636 | 9.06 | 9.483 | 9.906 | 10.33 | 10.753 | 11.177 | 11.6 | 12.024 | 12.447
NPgY | BSP | NG FES - System Transformation | Total installed PV capacity - domestic (MW) | MENSTON | 2.872 | 3.023 | 3.204 | 3.421 | 3.804 | 4.29 | 4.875 | 5.454 | 6.025 | 6.58 | 7.175 | 7.758 | 8.342 | 8.923 | 9.521 | 10.166 | 10.825 | 11.457 | 12.081 | 12.705 | 13.328 | 13.95 | 14.573 | 15.196 | 15.819 | 16.442 | 17.064 | 17.687 | 18.31 | 18.933
NPgY | BSP | NG FES - System Transformation | Total installed PV capacity - domestic (MW) | MOSS ROAD | 0.924 | 1.025 | 1.146 | 1.292 | 1.549 | 1.876 | 2.268 | 2.657 | 3.04 | 3.413 | 3.812 | 4.204 | 4.596 | 4.986 | 5.388 | 5.82 | 6.263 | 6.687 | 7.106 | 7.525 | 7.943 | 8.361 | 8.779 | 9.197 | 9.615 | 10.034 | 10.452 | 10.87 | 11.288 | 11.706
NPgY | BSP | NG FES - System Transformation | Total installed PV capacity - domestic (MW) | OSGODBY 1/2 | 0 | 0 | 0 | 0 | 0 | 0 | 0 | 0 | 0 | 0 | 0 | 0 | 0 | 0 | 0 | 0 | 0 | 0 | 0 | 0 | 0 | 0 | 0 | 0 | 0 | 0 | 0 | 0 | 0 | 0
NPgY | BSP | NG FES - System Transformation | Total installed PV capacity - domestic (MW) | OSGODBY 3/4 | 0.841 | 1.018 | 1.232 | 1.488 | 1.939 | 2.511 | 3.2 | 3.883 | 4.555 | 5.208 | 5.909 | 6.597 | 7.284 | 7.969 | 8.674 | 9.433 | 10.209 | 10.954 | 11.689 | 12.423 | 13.157 | 13.891 | 14.624 | 15.358 | 16.092 | 16.825 | 17.559 | 18.292 | 19.026 | 19.76
NPgY | BSP | NG FES - System Transformation | Total installed PV capacity - domestic (MW) | RODLEY | 2.724 | 2.941 | 3.202 | 3.515 | 4.066 | 4.766 | 5.609 | 6.443 | 7.265 | 8.064 | 8.921 | 9.762 | 10.602 | 11.439 | 12.301 | 13.229 | 14.179 | 15.089 | 15.988 | 16.886 | 17.783 | 18.68 | 19.577 | 20.474 | 21.371 | 22.268 | 23.165 | 24.062 | 24.959 | 25.856
NPgY | BSP | NG FES - System Transformation | Total installed PV capacity - domestic (MW) | SAINT ANDREWS ROAD 132/33KV | 3.063 | 3.26 | 3.499 | 3.784 | 4.287 | 4.926 | 5.695 | 6.456 | 7.207 | 7.936 | 8.718 | 9.485 | 10.252 | 11.016 | 11.802 | 12.65 | 13.516 | 14.347 | 15.167 | 15.987 | 16.805 | 17.624 | 18.442 | 19.261 | 20.08 | 20.898 | 21.717 | 22.536 | 23.354 | 24.173
NPgY | BSP | NG FES - System Transformation | Total installed PV capacity - domestic (MW) | SALTEND 132/33KV | 0.003 | 0.003 | 0.004 | 0.004 | 0.004 | 0.005 | 0.005 | 0.006 | 0.007 | 0.007 | 0.008 | 0.008 | 0.009 | 0.009 | 0.01 | 0.011 | 0.011 | 0.012 | 0.013 | 0.013 | 0.014 | 0.015 | 0.015 | 0.016 | 0.017 | 0.017 | 0.018 | 0.018 | 0.019 | 0.02
NPgY | BSP | NG FES - System Transformation | Total installed PV capacity - domestic (MW) | SANTON | 6.388 | 6.568 | 6.786 | 7.046 | 7.504 | 8.087 | 8.787 | 9.481 | 10.165 | 10.829 | 11.542 | 12.241 | 12.94 | 13.637 | 14.353 | 15.125 | 15.915 | 16.672 | 17.42 | 18.167 | 18.913 | 19.659 | 20.405 | 21.151 | 21.897 | 22.643 | 23.389 | 24.135 | 24.881 | 25.627
NPgY | BSP | NG FES - System Transformation | Total installed PV capacity - domestic (MW) | SCUNTHORPE NORTH | 3.109 | 3.223 | 3.362 | 3.528 | 3.82 | 4.191 | 4.638 | 5.08 | 5.516 | 5.94 | 6.394 | 6.84 | 7.286 | 7.73 | 8.186 | 8.679 | 9.182 | 9.664 | 10.141 | 10.617 | 11.093 | 11.569 | 12.044 | 12.52 | 12.995 | 13.471 | 13.947 | 14.422 | 14.898 | 15.373
NPgY | BSP | NG FES - System Transformation | Total installed PV capacity - domestic (MW) | SCUNTHORPE SOUTH | 7.53 | 7.743 | 8 | 8.308 | 8.85 | 9.538 | 10.366 | 11.186 | 11.994 | 12.779 | 13.622 | 14.449 | 15.275 | 16.098 | 16.945 | 17.857 | 18.791 | 19.685 | 20.569 | 21.452 | 22.334 | 23.215 | 24.097 | 24.979 | 25.861 | 26.743 | 27.625 | 28.506 | 29.388 | 30.27
NPgY | BSP | NG FES - System Transformation | Total installed PV capacity - domestic (MW) | SILSDEN | 5.229 | 5.593 | 6.031 | 6.555 | 7.48 | 8.654 | 10.067 | 11.466 | 12.845 | 14.184 | 15.622 | 17.032 | 18.441 | 19.845 | 21.29 | 22.847 | 24.439 | 25.965 | 27.473 | 28.979 | 30.484 | 31.988 | 33.492 | 34.997 | 36.501 | 38.005 | 39.51 | 41.014 | 42.518 | 44.023
NPgY | BSP | NG FES - System Transformation | Total installed PV capacity - domestic (MW) | SOWERBY BRIDGE 132/33KV | 3.603 | 3.814 | 4.069 | 4.375 | 4.913 | 5.596 | 6.419 | 7.233 | 8.036 | 8.815 | 9.652 | 10.473 | 11.293 | 12.11 | 12.951 | 13.858 | 14.784 | 15.673 | 16.55 | 17.427 | 18.303 | 19.178 | 20.054 | 20.93 | 21.805 | 22.681 | 23.556 | 24.432 | 25.308 | 26.183
NPgY | BSP | NG FES - System Transformation | Total installed PV capacity - domestic (MW) | STAYGATE | 2.942 | 3.135 | 3.367 | 3.645 | 4.135 | 4.758 | 5.506 | 6.248 | 6.979 | 7.689 | 8.451 | 9.198 | 9.945 | 10.689 | 11.455 | 12.28 | 13.124 | 13.933 | 14.732 | 15.531 | 16.328 | 17.125 | 17.923 | 18.72 | 19.517 | 20.315 | 21.112 | 21.91 | 22.707 | 23.504
NPgY | BSP | NG FES - System Transformation | Total installed PV capacity - domestic (MW) | THORNHILL 132KV | 6.497 | 6.802 | 7.171 | 7.612 | 8.388 | 9.375 | 10.562 | 11.738 | 12.897 | 14.022 | 15.23 | 16.415 | 17.599 | 18.779 | 19.993 | 21.302 | 22.64 | 23.922 | 25.189 | 26.455 | 27.719 | 28.983 | 30.247 | 31.511 | 32.775 | 34.039 | 35.303 | 36.568 | 37.832 | 39.096
NPgY | BSP | NG FES - System Transformation | Total installed PV capacity - domestic (MW) | WAKEFIELD MONCKTON ROAD | 2.427 | 2.565 | 2.732 | 2.932 | 3.284 | 3.731 | 4.269 | 4.802 | 5.328 | 5.838 | 6.385 | 6.922 | 7.459 | 7.994 | 8.544 | 9.137 | 9.744 | 10.325 | 10.899 | 11.473 | 12.046 | 12.619 | 13.192 | 13.765 | 14.338 | 14.911 | 15.484 | 16.057 | 16.63 | 17.203
NPgY | BSP | NG FES - System Transformation | Total installed PV capacity - domestic (MW) | WAKEFIELD NORTH | 4.126 | 4.359 | 4.64 | 4.976 | 5.569 | 6.322 | 7.227 | 8.124 | 9.008 | 9.866 | 10.787 | 11.691 | 12.595 | 13.494 | 14.421 | 15.419 | 16.439 | 17.417 | 18.384 | 19.349 | 20.313 | 21.278 | 22.242 | 23.206 | 24.17 | 25.134 | 26.099 | 27.063 | 28.027 | 28.991
NPgY | BSP | NG FES - System Transformation | Total installed PV capacity - domestic (MW) | WEST MELTON | 10.777 | 11.184 | 11.674 | 12.261 | 13.295 | 14.609 | 16.19 | 17.755 | 19.298 | 20.796 | 22.404 | 23.982 | 25.559 | 27.129 | 28.746 | 30.488 | 32.269 | 33.976 | 35.663 | 37.348 | 39.031 | 40.714 | 42.397 | 44.08 | 45.763 | 47.446 | 49.129 | 50.812 | 52.495 | 54.178
NPgY | BSP | NG FES - System Transformation | Total installed PV capacity - domestic (MW) | WHINMOOR | 3.992 | 4.21 | 4.473 | 4.789 | 5.344 | 6.049 | 6.897 | 7.738 | 8.566 | 9.37 | 10.233 | 11.08 | 11.926 | 12.77 | 13.637 | 14.572 | 15.528 | 16.445 | 17.35 | 18.255 | 19.158 | 20.062 | 20.965 | 21.868 | 22.772 | 23.675 | 24.579 | 25.482 | 26.386 | 27.289
NPgY | BSP | NG FES - System Transformation | Total installed PV capacity - domestic (MW) | WOLD NEWTON | 5.49 | 5.606 | 5.746 | 5.913 | 6.208 | 6.583 | 7.034 | 7.48 | 7.92 | 8.347 | 8.806 | 9.256 | 9.705 | 10.153 | 10.614 | 11.111 | 11.619 | 12.106 | 12.587 | 13.068 | 13.548 | 14.028 | 14.508 | 14.987 | 15.467 | 15.947 | 16.427 | 16.907 | 17.387 | 17.867
NPgY | BSP | NG FES - System Transformation | Total installed PV capacity - domestic (MW) | YARBOROUGH ROAD 132/33KV | 5.215 | 5.428 | 5.685 | 5.992 | 6.535 | 7.224 | 8.052 | 8.873 | 9.681 | 10.467 | 11.31 | 12.137 | 12.964 | 13.787 | 14.635 | 15.548 | 16.482 | 17.377 | 18.261 | 19.145 | 20.027 | 20.909 | 21.792 | 22.674 | 23.557 | 24.439 | 25.321 | 26.204 | 27.086 | 27.968
NPgN | BSP | NG FES - Consumer Transformation | EV - cars & vans (MWh) | ANNFIELD | 1345.8 | 2177.207 | 3574.472 | 5958.382 | 9811.094 | 15950.245 | 21498.009 | 28361.101 | 36499.094 | 45806.134 | 56985.681 | 68849.667 | 80607.126 | 91137.109 | 100549.577 | 107623.843 | 112420.56 | 115654.316 | 117509.275 | 118584.545 | 118475.995 | 117898.507 | 117184.784 | 116349.433 | 115404.878 | 114289.88 | 113004.23 | 111655.407 | 110152.329 | 108489.465
NPgN | BSP | NG FES - Consumer Transformation | EV - cars & vans (MWh) | BARRACK ROAD | 646.928 | 985.706 | 1661.861 | 2768.214 | 4567.004 | 7480.772 | 10167.808 | 13574.372 | 17723.66 | 22605.505 | 28706.354 | 35324.982 | 42066.859 | 48294.902 | 53810.307 | 58493.56 | 61607.961 | 63501.648 | 64492.825 | 65041.4 | 64918.03 | 64688.555 | 64403.571 | 64038.957 | 63616.274 | 63108.564 | 62529.935 | 61940.244 | 61268.064 | 60535.758
NPgN | BSP | NG FES - Consumer Transformation | EV - cars & vans (MWh) | BLUCHER | 1062.358 | 1714.758 | 2778.788 | 4586.792 | 7476.18 | 12023.669 | 16067.04 | 21056.658 | 26957.265 | 33686.099 | 41734.712 | 50256.46 | 58676.045 | 66189.626 | 72914.182 | 77889.695 | 81272.62 | 83583.489 | 84922.973 | 85703.232 | 85634.055 | 85204.014 | 84672.722 | 84055.402 | 83358.895 | 82537.976 | 81590.428 | 80593.797 | 79485.375 | 78257.475
NPgN | BSP | NG FES - Consumer Transformation | EV - cars & vans (MWh) | BOWESFIELD | 1510.706 | 2482.718 | 4181.561 | 7124.747 | 11987.416 | 19908.31 | 27267.842 | 36379.889 | 47192.609 | 59567.452 | 74448.493 | 90246.891 | 105914.131 | 119957.945 | 132504.527 | 141976.159 | 148392.475 | 152701.541 | 155165.832 | 156592.291 | 156444.145 | 155688.133 | 154753.668 | 153657.617 | 152417.501 | 150952.947 | 149264.754 | 147494.915 | 145521.539 | 143339.235
NPgN | BSP | NG FES - Consumer Transformation | EV - cars & vans (MWh) | CHIRTON GRANGE | 1039.97 | 1700.212 | 2874.434 | 4902.157 | 8257.294 | 13735.411 | 18839.754 | 25173.431 | 32707.613 | 41353.058 | 51788.948 | 62892.164 | 73933.616 | 83862.593 | 92724.39 | 99503.9 | 104086.376 | 107129.704 | 108854.302 | 109848.248 | 109733.673 | 109217.898 | 108580.146 | 107826.887 | 106972.871 | 105962.827 | 104799.685 | 103583.205 | 102224.299 | 100723.423
NPgN | BSP | NG FES - Consumer Transformation | EV - cars & vans (MWh) | COALBURNS | 921.66 | 1432.372 | 2261.335 | 3615.518 | 5702.296 | 8872.074 | 11554.199 | 14892.054 | 18878.529 | 23474.251 | 29056.929 | 35023.074 | 40985.726 | 46376.873 | 51185.462 | 54936.758 | 57465.929 | 59119.015 | 60043.107 | 60572.155 | 60500.268 | 60227.767 | 59890.627 | 59488.032 | 59030.127 | 58487.34 | 57863.226 | 57212.919 | 56484.364 | 55681.278
NPgN | BSP | NG FES - Consumer Transformation | EV - cars & vans (MWh) | DARLINGTON CENTRAL | 1062.994 | 1776.835 | 3026.592 | 5219.764 | 8881.553 | 14900.548 | 20555.371 | 27541.306 | 35809.716 | 45245.737 | 56546.499 | 68514.369 | 80346.503 | 90915.198 | 100366.003 | 107397.449 | 112171.924 | 115417.478 | 117291.754 | 118381.676 | 118281.988 | 117693.625 | 116966.649 | 116120.007 | 115164.101 | 114036.894 | 112736.243 | 111369.322 | 109848.12 | 108163.666
NPgN | BSP | NG FES - Consumer Transformation | EV - cars & vans (MWh) | DARLINGTON NORTH | 1286.599 | 2172.919 | 3675.891 | 6330.332 | 10751.513 | 17989.673 | 24757.573 | 33084.617 | 42895.067 | 54034.596 | 67277.621 | 81242.656 | 94973.459 | 107158.994 | 118077.169 | 125976.041 | 131365.197 | 135115.165 | 137320.377 | 138613.506 | 138523.261 | 137798.144 | 136902.753 | 135872.605 | 134713.762 | 133350.832 | 131775.408 | 130112.604 | 128268.273 | 126221.376
NPgN | BSP | NG FES - Consumer Transformation | EV - cars & vans (MWh) | DUNSTON | 1636.232 | 2594.064 | 4286.682 | 7132.245 | 11731.872 | 19087.169 | 25763.013 | 34088.877 | 44051.16 | 55556.148 | 69569.366 | 84558.686 | 99562.844 | 113155.921 | 125264.424 | 134804.255 | 141222.964 | 145382.102 | 147690.248 | 149007.002 | 148818.469 | 148164.101 | 147354.241 | 146380.997 | 145272.027 | 143955.793 | 142443.651 | 140871.395 | 139107.038 | 137164.375
NPgN | BSP | NG FES - Consumer Transformation | EV - cars & vans (MWh) | FLATWORTH | 440.16 | 743.947 | 1292.813 | 2264.372 | 3908.783 | 6647.55 | 9261.157 | 12493.764 | 16324.447 | 20701.638 | 25953.729 | 31521.216 | 37032.85 | 41963.751 | 46370.337 | 49672.285 | 51911.466 | 53424.459 | 54294.04 | 54798.591 | 54749.724 | 54481.093 | 54149.118 | 53761.199 | 53322.78 | 52805.427 | 52208.754 | 51582.41 | 50884.741 | 50112.676
NPgN | BSP | NG FES - Consumer Transformation | EV - cars & vans (MWh) | GOSFORTH | 1155.04 | 1845.005 | 3003.22 | 4956.246 | 8080.533 | 13012.363 | 17414.313 | 22872.619 | 29362.483 | 36806.863 | 45787.192 | 55341.787 | 64840.7 | 73378.894 | 81003.65 | 86819.66 | 90753.904 | 93373.719 | 94861.451 | 95719.728 | 95621.929 | 95169.704 | 94610.578 | 93951.214 | 93203.994 | 92320.543 | 91302.961 | 90238.149 | 89049.162 | 87735.585
NPgN | BSP | NG FES - Consumer Transformation | EV - cars & vans (MWh) | HARROGATE 132/33KV | 1334.305 | 2096.793 | 3328.285 | 5363.905 | 8530.378 | 13383.322 | 17542.977 | 22701.155 | 28836.505 | 35878.094 | 44378.209 | 53428.634 | 62432.436 | 70530.967 | 77764.719 | 83291.253 | 87029.751 | 89516.401 | 90927.056 | 91740.445 | 91645.63 | 91213.685 | 90679.606 | 90049.239 | 89334.699 | 88489.735 | 87516.6 | 86498.598 | 85361.619 | 84105.696
NPgN | BSP | NG FES - Consumer Transformation | EV - cars & vans (MWh) | HUSTHWAITE | 577.93 | 894.646 | 1440.736 | 2334.861 | 3738.767 | 5920.712 | 7827.381 | 10215.049 | 13085.761 | 16418.393 | 20506.975 | 24899.523 | 29319.404 | 33346.837 | 36929.577 | 39814.546 | 41749.383 | 42980.427 | 43652.646 | 44033.031 | 43969.847 | 43786.689 | 43559.83 | 43283.178 | 42966.631 | 42589.826 | 42157.782 | 41710.735 | 41207.169 | 40654.131
NPgN | BSP | NG FES - Consumer Transformation | EV - cars & vans (MWh) | LEEMING BAR_SKEEBY | 1951.202 | 3078.519 | 5116.405 | 8533.373 | 14074.814 | 22975.374 | 31098.923 | 41257.119 | 53447.012 | 67567.66 | 84840.982 | 103361.544 | 121956.162 | 138859.573 | 153900.907 | 165914.045 | 173979.087 | 179145.069 | 181983.199 | 183594.175 | 183342.079 | 182562.892 | 181598.081 | 180427.955 | 179091.164 | 177501.625 | 175677.739 | 173787.102 | 171660.432 | 169322.603
NPgN | BSP | NG FES - Consumer Transformation | EV - cars & vans (MWh) | LINTON | 2105.995 | 3211.695 | 4952.915 | 7721.321 | 11840.237 | 17856.694 | 22652.354 | 28642.29 | 35828.746 | 44155.444 | 54340.665 | 65273.978 | 76257.418 | 86244.64 | 95143.041 | 102232.077 | 106997.367 | 110058.304 | 111743.574 | 112701.122 | 112549.816 | 112066.793 | 111468.785 | 110745.44 | 109919.687 | 108938.326 | 107811.884 | 106643.193 | 105329.496 | 103884.691
NPgN | BSP | NG FES - Consumer Transformation | EV - cars & vans (MWh) | MALTON GRID | 1951.642 | 3032.06 | 4905.575 | 7986.925 | 12851.616 | 20454.602 | 27149.239 | 35527.732 | 45594.052 | 57270.981 | 71581.315 | 86945.384 | 102393.092 | 116457.223 | 128970.682 | 139015.637 | 145755.405 | 150054.774 | 152407.987 | 153741.174 | 153524.306 | 152879.696 | 152081.38 | 151109.967 | 149999.154 | 148677.454 | 147161.561 | 145591.9 | 143824.777 | 141883.314
NPgN | BSP | NG FES - Consumer Transformation | EV - cars & vans (MWh) | MELROSEGATE | 3140.458 | 4890.804 | 7746.615 | 12425.497 | 19665.75 | 30713.917 | 40124.229 | 51833.848 | 65816.395 | 81932.399 | 101503.808 | 122414.92 | 143308.883 | 162195.525 | 179041.402 | 192172.53 | 201026.481 | 206817.291 | 210056.272 | 211911.137 | 211660.89 | 210705.838 | 209524.272 | 208113.967 | 206510.125 | 204609.156 | 202423.222 | 200145.191 | 197593.37 | 194780.265
NPgN | BSP | NG FES - Consumer Transformation | EV - cars & vans (MWh) | NORTH TEES | 1362.926 | 2197.586 | 3758.813 | 6432.837 | 10879.188 | 18191.498 | 25063.89 | 33641.275 | 43910.425 | 55775.787 | 70239.562 | 85713.428 | 101209.068 | 115255.347 | 127761.343 | 137645.218 | 144290.671 | 148584.686 | 150962.077 | 152316.778 | 152120.025 | 151456.634 | 150635.512 | 149646.56 | 148518.982 | 147180.072 | 145642.334 | 144044.637 | 142250.706 | 140276.246
NPgN | BSP | NG FES - Consumer Transformation | EV - cars & vans (MWh) | POTTER HOUSE | 1703.148 | 2699.537 | 4357.755 | 7130.985 | 11525.96 | 18399.027 | 24457.192 | 31975.768 | 40924.954 | 51202.818 | 63622.311 | 76850.317 | 90018.2 | 101871.422 | 112453.346 | 120570.442 | 126056.662 | 129692.998 | 131750.005 | 132934.485 | 132793.218 | 132172.617 | 131405.19 | 130497.453 | 129467.858 | 128249.789 | 126847.375 | 125381.379 | 123743.11 | 121934.161
NPgN | BSP | NG FES - Consumer Transformation | EV - cars & vans (MWh) | RAVENSWORTH | 577.394 | 903.454 | 1470.108 | 2409.235 | 3902.669 | 6252.936 | 8341.814 | 10951.63 | 14081.059 | 17703.556 | 22130.071 | 26874.383 | 31634.632 | 35958.511 | 39807.946 | 42870.79 | 44928.604 | 46251.101 | 46979.754 | 47393.941 | 47330.383 | 47127.162 | 46875.565 | 46571.274 | 46223.916 | 45811.112 | 45337.271 | 44845.638 | 44293.023 | 43685.243
NPgN | BSP | NG FES - Consumer Transformation | EV - cars & vans (MWh) | SCARBOROUGH GRID | 2564.781 | 3922.329 | 6129.105 | 9665.85 | 15020.984 | 23012 | 29596.784 | 37836.894 | 47740.873 | 59236.871 | 73335.44 | 88486.88 | 103732.851 | 117623.075 | 129987.361 | 139922.593 | 146590.469 | 150841.748 | 153167.187 | 154484.17 | 154265.971 | 153618.633 | 152816.932 | 151841.239 | 150725.482 | 149397.856 | 147875.198 | 146298.619 | 144523.632 | 142573.584
NPgN | BSP | NG FES - Consumer Transformation | EV - cars & vans (MWh) | SEAL SANDS | 0.92 | 1.245 | 2.212 | 3.672 | 6.069 | 10.07 | 13.89 | 18.944 | 25.374 | 33.27 | 43.697 | 55.335 | 67.595 | 79.331 | 89.615 | 99.484 | 105.932 | 109.461 | 111.107 | 111.958 | 111.602 | 111.404 | 111.153 | 110.736 | 110.224 | 109.584 | 108.873 | 108.196 | 107.382 | 106.527
NPgN | BSP | NG FES - Consumer Transformation | EV - cars & vans (MWh) | SPADEADAM 33KV | 30.208 | 45.195 | 74.436 | 121.208 | 195.419 | 312.896 | 418.075 | 552.089 | 716.234 | 910.481 | 1155.106 | 1421.655 | 1694.56 | 1948.055 | 2172.24 | 2366.314 | 2495.024 | 2572.013 | 2611.656 | 2633.4 | 2627.952 | 2619.281 | 2608.499 | 2594.402 | 2577.966 | 2558.148 | 2535.619 | 2512.811 | 2486.678 | 2458.305
NPgN | BSP | NG FES - Consumer Transformation | EV - cars & vans (MWh) | SPENNYMOOR 132/66KV | 2132.621 | 3448.833 | 5678.016 | 9481.925 | 15642.408 | 25482.578 | 34402.386 | 45445.474 | 58550.992 | 73552.754 | 91596.47 | 110758.899 | 129767.333 | 146810.209 | 162038.842 | 173538.81 | 181330.075 | 186561.766 | 189553.168 | 191284.578 | 191103.046 | 190180.314 | 189039.765 | 187701.716 | 186187.701 | 184399.601 | 182338.515 | 180177.905 | 177768.682 | 175104.488
NPgN | BSP | NG FES - Consumer Transformation | EV - cars & vans (MWh) | TORONTO | 1239.476 | 1973.734 | 3276.171 | 5475.326 | 9046.246 | 14781.041 | 20014.74 | 26537.897 | 34337.368 | 43337.323 | 54287.019 | 65991.405 | 77697.737 | 88293.379 | 97733.884 | 105145.464 | 110134.869 | 113377.422 | 115181.521 | 116212.034 | 116068.147 | 115553.491 | 114916.616 | 114152.954 | 113283.348 | 112251.678 | 111066.097 | 109832.468 | 108448.913 | 106924.937
NPgN | BSP | NG FES - Consumer Transformation | EV - cars & vans (MWh) | WORMALD GREEN 132/33KV | 1199.192 | 1868.115 | 3011.202 | 4893.8 | 7858.109 | 12474.55 | 16520.005 | 21573.634 | 27633.139 | 34647.332 | 43217.928 | 52404.705 | 61622.618 | 69995.488 | 77450.671 | 83380.184 | 87364.605 | 89926.285 | 91338.129 | 92140.78 | 92017.59 | 91621.985 | 91132.219 | 90540.084 | 89864.209 | 89061.046 | 88139.088 | 87182.399 | 86107.141 | 84924.473
NPgY | BSP | NG FES - Consumer Transformation | EV - cars & vans (MWh) | ATTERCLIFFE | 1211.026 | 2183.06 | 3148.685 | 4461.57 | 6148.802 | 8317.47 | 11075.385 | 14512.948 | 18624.248 | 23370.241 | 29147.159 | 35325.509 | 41507.82 | 47106.109 | 52094.885 | 56015.508 | 58654.91 | 60368.993 | 61322.02 | 61866.201 | 61789.204 | 61515.767 | 61177.387 | 60771.431 | 60309.085 | 59760.517 | 59130.155 | 58474.361 | 57738.767 | 56928.59
NPgY | BSP | NG FES - Consumer Transformation | EV - cars & vans (MWh) | BARUGH 132/66KV | 2691.567 | 4878.882 | 6984.856 | 9862.346 | 13536.788 | 18218.867 | 24153.46 | 31522.157 | 40297.934 | 50382.996 | 62580.3 | 75578.805 | 88526.801 | 100190.787 | 110601.986 | 118611.473 | 124022.556 | 127600.395 | 129620.202 | 130782.12 | 130640.342 | 130033.614 | 129283.279 | 128394.34 | 127385.596 | 126191.799 | 124817.636 | 123381.956 | 121776.884 | 120005.1
NPgY | BSP | NG FES - Consumer Transformation | EV - cars & vans (MWh) | BEESTON ROYDS 132/33KV | 2232.086 | 4187.052 | 6309.253 | 9326.606 | 13402.687 | 18885.335 | 25928.877 | 34671.498 | 45074.713 | 57016.629 | 71439.112 | 86788.174 | 102057.448 | 115794.128 | 128052.623 | 137447.557 | 143795.942 | 148005.667 | 150388.256 | 151760.6 | 151600.293 | 150890.483 | 150012.763 | 148975.057 | 147798.209 | 146406.066 | 144803.128 | 143127.249 | 141254.666 | 139186.815
NPgY | BSP | NG FES - Consumer Transformation | EV - cars & vans (MWh) | BEVERLEY 132/33KV | 2679.767 | 4969.918 | 7389.58 | 10791.166 | 15326.542 | 21356.101 | 29081.742 | 38677.923 | 50107.192 | 63240.347 | 79124.1 | 96044.03 | 112894.372 | 128071.851 | 141613.022 | 152039.045 | 159079.469 | 163730.318 | 166354.138 | 167863.082 | 167680.009 | 166902.753 | 165941.504 | 164802.129 | 163509.013 | 161978.521 | 160216.913 | 158376.75 | 156319.204 | 154048.152
NPgY | BSP | NG FES - Consumer Transformation | EV - cars & vans (MWh) | BINGLEY 132/33KV | 1183.872 | 2271.504 | 3558.791 | 5424.334 | 8020.838 | 11609.384 | 16250.837 | 22018.044 | 28887.379 | 36780.282 | 46326.495 | 56491.9 | 66613.698 | 75729.86 | 83859.958 | 90124.735 | 94353.444 | 97144.452 | 98718.029 | 99622.729 | 99513.438 | 99053.033 | 98483.625 | 97808.374 | 97041.9 | 96134.634 | 95090.434 | 93999.851 | 92780.278 | 91434.27
NPgY | BSP | NG FES - Consumer Transformation | EV - cars & vans (MWh) | BLACKBURN MEADOWS B | 722.249 | 1295.4 | 1853.344 | 2606.307 | 3563.554 | 4780.648 | 6324.215 | 8248.677 | 10551.212 | 13210.42 | 16449.229 | 19914.666 | 23384.016 | 26527.255 | 29328.193 | 31533.241 | 33017.407 | 33979.907 | 34514.392 | 34819.395 | 34775.618 | 34622.327 | 34432.617 | 34204.785 | 33945.229 | 33637.204 | 33283.3 | 32915.246 | 32502.294 | 32047.556
NPgY | BSP | NG FES - Consumer Transformation | EV - cars & vans (MWh) | BLYTON | 3690.788 | 6469.958 | 8755.673 | 11693.931 | 15088.573 | 18949.868 | 23691.717 | 29580.129 | 36601.625 | 44685.33 | 54483.348 | 64951.16 | 75401.617 | 84835.935 | 93263.901 | 99778.732 | 104180.845 | 107081.912 | 108714.566 | 109652.276 | 109529.794 | 109026.029 | 108402.945 | 107662.92 | 106822.551 | 105827.505 | 104682.517 | 103487.284 | 102150.148 | 100674.791
NPgY | BSP | NG FES - Consumer Transformation | EV - cars & vans (MWh) | BRADFORD | 1310.932 | 2534.752 | 4201.599 | 6627.043 | 10104.805 | 15050.152 | 21499.079 | 29559.275 | 39220.7 | 50396.211 | 64042.075 | 78648.706 | 93290.065 | 106578.33 | 118399.439 | 127799.759 | 134111.948 | 138168.491 | 140403.993 | 141674.93 | 141484.462 | 140877.621 | 140126.316 | 139217.396 | 138179.75 | 136946.525 | 135531.015 | 134062.492 | 132411.694 | 130596.195
NPgY | BSP | NG FES - Consumer Transformation | EV - cars & vans (MWh) | BRAMHAM | 1793.287 | 3299.255 | 4919.01 | 7178.991 | 10193.484 | 14209.529 | 19362.136 | 25781.205 | 33451.609 | 42296.637 | 53047.858 | 64533.016 | 76011.968 | 86393.757 | 95644.891 | 102887.277 | 107764.671 | 110941.838 | 112713.149 | 113725.952 | 113587.573 | 113080.604 | 112453.3 | 111702.413 | 110847.778 | 109834.225 | 108669.189 | 107456.236 | 106096.483 | 104598.265
NPgY | BSP | NG FES - Consumer Transformation | EV - cars & vans (MWh) | BRANSHOLME | 1701.627 | 3121.867 | 4397.163 | 6159.69 | 8377.065 | 11144.352 | 14623.716 | 18903.059 | 23945.967 | 29675.295 | 36490.396 | 43685.205 | 50765.532 | 57053.831 | 62692.164 | 66774.002 | 69560.428 | 71499.063 | 72638.744 | 73306.918 | 73258.169 | 72876.082 | 72404.252 | 71860.948 | 71249.611 | 70530.477 | 69699.327 | 68822.342 | 67849.39 | 66769.749
NPgY | BSP | NG FES - Consumer Transformation | EV - cars & vans (MWh) | BRIGHOUSE 132/33KV | 1476.471 | 2790.447 | 4296.537 | 6452.957 | 9414.884 | 13463.232 | 18686.794 | 25182.246 | 32926.295 | 41833.643 | 52622.635 | 64122.289 | 75585.385 | 85922.422 | 95139.074 | 102274.808 | 107088.101 | 110252.512 | 112030.697 | 113051.38 | 112923.325 | 112406.372 | 111766.937 | 111006.576 | 110142.81 | 109119.809 | 107942.848 | 106714.742 | 105340.392 | 103824.303
NPgY | BSP | NG FES - Consumer Transformation | EV - cars & vans (MWh) | DONCASTER B/THORPE MARSH | 7935.387 | 14191.383 | 19601.561 | 26812.448 | 35546.346 | 46033.903 | 59100.827 | 75256.196 | 94414.691 | 116335.49 | 142676.369 | 170661.508 | 198416.713 | 223288.913 | 245541.422 | 262258.107 | 273601.962 | 281256.393 | 285649.25 | 288196.09 | 287932.141 | 286528.86 | 284794.53 | 282764.576 | 280469.23 | 277759.673 | 274635.43 | 271357.71 | 267705.105 | 263664.234
NPgY | BSP | NG FES - Consumer Transformation | EV - cars & vans (MWh) | DONCASTER CENTRAL | 1021.436 | 1835.949 | 2612.708 | 3662.41 | 4989.512 | 6665.123 | 8785.078 | 11422.538 | 14570.859 | 18197.979 | 22600.312 | 27301.731 | 31997.011 | 36239.079 | 40022.634 | 42967.377 | 44953.182 | 46253.519 | 46981.606 | 47398.779 | 47343.318 | 47128.998 | 46863.859 | 46547.66 | 46188.158 | 45762.129 | 45272.179 | 44761.44 | 44189.444 | 43558.785
NPgY | BSP | NG FES - Consumer Transformation | EV - cars & vans (MWh) | DRIFFIELD/BEVERLEY GROUP | 4381.444 | 7906.08 | 11470.089 | 16326.377 | 22608.277 | 30739.584 | 41101.197 | 54026.988 | 69499.469 | 87376.539 | 109164.778 | 132482.367 | 155835.217 | 177003.359 | 195859.692 | 210741.586 | 220752.912 | 227231.04 | 230821.698 | 232868.83 | 232571.285 | 231552.608 | 230291.801 | 228775.07 | 227046.308 | 224994.019 | 222636.596 | 220186.3 | 217435.885 | 214408.064
NPgY | BSP | NG FES - Consumer Transformation | EV - cars & vans (MWh) | FEATHERSTONE | 1907.303 | 3546.137 | 5275.117 | 7711.639 | 10963.451 | 15288.876 | 20830.739 | 27709.895 | 35897.062 | 45297.242 | 56653.215 | 68742.007 | 80771.104 | 91595.698 | 101255.923 | 108665.089 | 113671.445 | 116989.356 | 118866.26 | 119947.067 | 119819.7 | 119259.596 | 118566.981 | 117747.783 | 116818.63 | 115719.403 | 114453.806 | 113130.804 | 111652.355 | 110019.859
NPgY | BSP | NG FES - Consumer Transformation | EV - cars & vans (MWh) | GIRLINGTON | 743.644 | 1446.673 | 2446.843 | 3906.929 | 6019.71 | 9048.377 | 13006.248 | 17958.364 | 23901.045 | 30783.213 | 39200.877 | 48219.216 | 57269.407 | 65494.066 | 72807.29 | 78654.236 | 82576.875 | 85086.245 | 86463.561 | 87245.019 | 87123.852 | 86755.45 | 86299.251 | 85745.207 | 85112.002 | 84358.872 | 83494.864 | 82599.643 | 81592.303 | 80485.208
NPgY | BSP | NG FES - Consumer Transformation | EV - cars & vans (MWh) | HALIFAX 132/33KV | 534.717 | 1001.75 | 1609.575 | 2474.569 | 3691.583 | 5397.866 | 7617.442 | 10399.124 | 13743.795 | 17625.6 | 22387.507 | 27498.666 | 32638.951 | 37321.414 | 41483.021 | 44839.109 | 47087.936 | 48516.227 | 49295.107 | 49735.572 | 49663.07 | 49457.744 | 49203.399 | 48892.583 | 48536.737 | 48112.981 | 47627.235 | 47124.962 | 46558.888 | 45937.425
NPgY | BSP | NG FES - Consumer Transformation | EV - cars & vans (MWh) | HECKMONDWIKE | 945.468 | 1862.009 | 2984.983 | 4642.181 | 6985.83 | 10265.584 | 14517.752 | 19791.33 | 26058.815 | 33242.66 | 41901.397 | 51102.413 | 60240.471 | 68446.691 | 75770.54 | 81349.045 | 85121.294 | 87635.197 | 89063.992 | 89888.644 | 89797.826 | 89371.751 | 88844.979 | 88224.283 | 87521.054 | 86689.757 | 85732.137 | 84729.785 | 83610.789 | 82374.352
NPgY | BSP | NG FES - Consumer Transformation | EV - cars & vans (MWh) | HOLMFIELD | 1314.425 | 2640.585 | 4241.013 | 6634.738 | 10030.962 | 14787.021 | 20948.348 | 28563.457 | 37578.602 | 47868.084 | 60194.509 | 73246.389 | 86150.625 | 97678.633 | 107982.753 | 115662.245 | 120873.853 | 124410.833 | 126450.963 | 127636.696 | 127527.941 | 126895.322 | 126113.637 | 125202.672 | 124173.938 | 122960.679 | 121560.869 | 120090.079 | 118452.989 | 116640.434
NPgY | BSP | NG FES - Consumer Transformation | EV - cars & vans (MWh) | HULL EAST 132/33KV | 1786.769 | 3259.43 | 4699.873 | 6684.333 | 9243.588 | 12536.051 | 16718.785 | 21908.617 | 28084.043 | 35173.812 | 43736.705 | 52853.992 | 61926.36 | 70089.508 | 77377.585 | 82959.327 | 86732.75 | 89237.033 | 90655.187 | 91472.226 | 91376.066 | 90947.6 | 90417.789 | 89791.642 | 89081.615 | 88241.76 | 87274.685 | 86263.474 | 85133.686 | 83886.003
NPgY | BSP | NG FES - Consumer Transformation | EV - cars & vans (MWh) | HULL SOUTH | 2387.468 | 4274.712 | 6188.023 | 8771.467 | 12097.289 | 16387.916 | 21854.602 | 28691.317 | 36898.145 | 46409.034 | 58049.697 | 70537.484 | 83081.418 | 94490.006 | 104642.974 | 112761.866 | 118212.334 | 121700.399 | 123615.039 | 124701.334 | 124529.157 | 124001.211 | 123347.47 | 122554.083 | 121647.52 | 120569.411 | 119332.464 | 118050.53 | 116608.307 | 115023.069
NPgY | BSP | NG FES - Consumer Transformation | EV - cars & vans (MWh) | HULL WEST | 1859.091 | 3413.214 | 4917.896 | 7005.273 | 9700.494 | 13166.997 | 17567.457 | 23013.583 | 29475.451 | 36871.097 | 45763.767 | 55207.987 | 64575.261 | 72972.298 | 80477.567 | 86137.163 | 89973.038 | 92552.091 | 94028.225 | 94882.997 | 94793.85 | 94334.918 | 93767.671 | 93102.641 | 92350.299 | 91461.885 | 90437.741 | 89363.898 | 88166.707 | 86842.654
NPgY | BSP | NG FES - Consumer Transformation | EV - cars & vans (MWh) | HUMBERSTON | 1085.153 | 2016.065 | 2951.693 | 4267.853 | 5999.926 | 8269.262 | 11163.376 | 14744.479 | 18991.815 | 23850.496 | 29688.836 | 35885.762 | 42028.607 | 47531.81 | 52450.381 | 56152.116 | 58661.467 | 60351.23 | 61319.629 | 61880.741 | 61823.508 | 61522.963 | 61151.504 | 60716.457 | 60224.441 | 59643.561 | 58973.839 | 58271.37 | 57488.425 | 56622.353
NPgY | BSP | NG FES - Consumer Transformation | EV - cars & vans (MWh) | HUNNINGLEY | 1087.768 | 1969.823 | 2793.581 | 3915.92 | 5332.869 | 7115.223 | 9365.504 | 12153.901 | 15467.56 | 19266.875 | 23846.694 | 28718.721 | 33560.508 | 37910.271 | 41796.615 | 44751.774 | 46752.274 | 48088.122 | 48848.398 | 49287.458 | 49238.193 | 49003.841 | 48714.114 | 48372.995 | 47986.607 | 47529.926 | 47003.791 | 46452.932 | 45838.097 | 45158.638
NPgY | BSP | NG FES - Consumer Transformation | EV - cars & vans (MWh) | HUNSHELF | 1298.351 | 2341.498 | 3330.814 | 4672.961 | 6371.064 | 8514.936 | 11226.144 | 14594.138 | 18607.762 | 23223.453 | 28811.322 | 34770.132 | 40710.265 | 46065.795 | 50845.449 | 54533.937 | 57024.739 | 58667.47 | 59592.842 | 60124.614 | 60058.068 | 59781.004 | 59438.332 | 59031.663 | 58569.954 | 58023.353 | 57394.317 | 56737.504 | 56002.863 | 55192.168
NPgY | BSP | NG FES - Consumer Transformation | EV - cars & vans (MWh) | IMMINGHAM | 784.855 | 1404.688 | 1999.957 | 2800.384 | 3811.319 | 5087.816 | 6703.709 | 8717.94 | 11127.489 | 13909.881 | 17297.948 | 20922.871 | 24551.434 | 27838.38 | 30767.755 | 33071.906 | 34623.074 | 35629.804 | 36189.215 | 36508.542 | 36462.901 | 36301.819 | 36102.474 | 35863.209 | 35590.674 | 35267.283 | 34895.697 | 34509.179 | 34075.575 | 33598.046
NPgY | BSP | NG FES - Consumer Transformation | EV - cars & vans (MWh) | KIRKHAW LANE | 1046.19 | 1960.967 | 2923.348 | 4290.156 | 6120.882 | 8561.446 | 11688.389 | 15562.33 | 20162.672 | 25431.908 | 31775.605 | 38515.158 | 45204.575 | 51206.786 | 56567.797 | 60631.077 | 63381.928 | 65223.231 | 66273.398 | 66880.506 | 66815.3 | 66495.05 | 66099.165 | 65633.875 | 65107.111 | 64484.745 | 63767.55 | 63016.198 | 62177.98 | 61251.362
NPgY | BSP | NG FES - Consumer Transformation | EV - cars & vans (MWh) | KIRKSTALL C 2/5 | 513.376 | 922.42 | 1496.924 | 2289.054 | 3403.151 | 4974.359 | 7026.876 | 9625.544 | 12784.956 | 16494.437 | 21117.842 | 26124.132 | 31213.534 | 35905.485 | 40060.96 | 43567.578 | 45900.98 | 47326.961 | 48077.104 | 48493.42 | 48403.63 | 48229.541 | 48013.406 | 47738.346 | 47419.927 | 47037.823 | 46602.065 | 46157.249 | 45650.859 | 45098.695
NPgY | BSP | NG FES - Consumer Transformation | EV - cars & vans (MWh) | KIRKSTALL C/RING ROAD HORSFORTH | 2884.805 | 5513.143 | 8267.209 | 12248.539 | 17627.512 | 24838.412 | 34079.355 | 45480.634 | 58955.809 | 74310.432 | 92658.291 | 112065.434 | 131221.288 | 148298.782 | 163580.081 | 174853.708 | 182520.068 | 187768.582 | 190816.5 | 192593.508 | 192442.547 | 191470.009 | 190268.586 | 188874.752 | 187302.836 | 185450.745 | 183312.496 | 181062.286 | 178560.707 | 175788.7
NPgY | BSP | NG FES - Consumer Transformation | EV - cars & vans (MWh) | LEEDS EAST | 1989.994 | 3781.437 | 5737.515 | 8550.921 | 12380.403 | 17560.444 | 24220.356 | 32469.185 | 42260.789 | 53470.58 | 66957.248 | 81277.998 | 95484.237 | 108223.388 | 119601.796 | 128208.163 | 134036.021 | 137943.356 | 140174.93 | 141465.874 | 141330.108 | 140649.764 | 139808.786 | 138821.441 | 137704.002 | 136384.061 | 134862.77 | 133268.433 | 131490.285 | 129524.222
NPgY | BSP | NG FES - Consumer Transformation | EV - cars & vans (MWh) | LEEDS NORTH | 1162.196 | 2240.162 | 3598.242 | 5571.925 | 8358.607 | 12263.352 | 17333.639 | 23650.244 | 31195.293 | 39890.637 | 50452.676 | 61726.149 | 72985.278 | 83161.286 | 92226.053 | 99313.169 | 104085.35 | 107196.631 | 108932.696 | 109925.795 | 109792.918 | 109301.69 | 108693.883 | 107966.801 | 107139.412 | 106158.299 | 105030.453 | 103855.967 | 102539.558 | 101088.932
NPgY | BSP | NG FES - Consumer Transformation | EV - cars & vans (MWh) | LINDLEY | 1779.404 | 3382.718 | 5191.108 | 7793.019 | 11362.569 | 16230.545 | 22504.853 | 30291.279 | 39553.762 | 50182.081 | 63011.5 | 76659.328 | 90230.186 | 102433.213 | 113322.937 | 121656.269 | 127288.121 | 131027.158 | 133145.518 | 134366.282 | 134225.854 | 133595.342 | 132815.712 | 131894.738 | 130850.527 | 129615.498 | 128193.3 | 126705.963 | 125044.42 | 123209.34
NPgY | BSP | NG FES - Consumer Transformation | EV - cars & vans (MWh) | LOW ROAD | 1340.832 | 2473.437 | 3783.393 | 5619.607 | 8119.212 | 11518.88 | 15906.695 | 21391.523 | 27969.166 | 35582.707 | 44886.764 | 54854.319 | 64853.299 | 73935.006 | 82015.836 | 88453.164 | 92775.784 | 95550.21 | 97077.29 | 97944.918 | 97812.2 | 97394.092 | 96876.422 | 96249.578 | 95533.769 | 94682.889 | 93706.358 | 92693.561 | 91554.785 | 90302.594
NPgY | BSP | NG FES - Consumer Transformation | EV - cars & vans (MWh) | MALLARD WAY | 1369.492 | 2439.194 | 3434.751 | 4761.774 | 6411.226 | 8458.386 | 11037.687 | 14251.262 | 18094.074 | 22529.995 | 27928.628 | 33703.947 | 39483.407 | 44716.745 | 49382.26 | 53044.38 | 55510.895 | 57114.665 | 58007.216 | 58517.092 | 58444.923 | 58185.387 | 57864.226 | 57479.279 | 57040.978 | 56521.033 | 55923.489 | 55301.646 | 54604.3 | 53836.125
NPgY | BSP | NG FES - Consumer Transformation | EV - cars & vans (MWh) | MENSTON | 1599.413 | 2948.269 | 4348.55 | 6304.074 | 8889.557 | 12300.197 | 16662.191 | 22081.868 | 28539.327 | 35962.78 | 44946.484 | 54520.313 | 64059.357 | 72655.915 | 80325.144 | 86241.37 | 90235.434 | 92869.755 | 94353.956 | 95206.959 | 95101.776 | 94662.784 | 94119.844 | 93475.602 | 92744.201 | 91878.347 | 90881.89 | 89841.378 | 88677.618 | 87393.344
NPgY | BSP | NG FES - Consumer Transformation | EV - cars & vans (MWh) | MOSS ROAD | 988.099 | 1772.536 | 2569.676 | 3648.64 | 5040.689 | 6840.018 | 9133.378 | 12000.191 | 15439.752 | 19423.646 | 24295.902 | 29520.366 | 34765.449 | 39532.889 | 43776.302 | 47161.644 | 49435.141 | 50892.948 | 51694.554 | 52149.755 | 52078.711 | 51856.613 | 51581.618 | 51248.417 | 50867.859 | 50415.434 | 49896.242 | 49357.881 | 48752.457 | 48086.809
NPgY | BSP | NG FES - Consumer Transformation | EV - cars & vans (MWh) | OSGODBY 1/2 | 0 | 0 | 0 | 0 | 0 | 0 | 0 | 0 | 0 | 0 | 0 | 0 | 0 | 0 | 0 | 0 | 0 | 0 | 0 | 0 | 0 | 0 | 0 | 0 | 0 | 0 | 0 | 0 | 0 | 0
NPgY | BSP | NG FES - Consumer Transformation | EV - cars & vans (MWh) | OSGODBY 3/4 | 1249.521 | 2332.834 | 3515.296 | 5189.311 | 7448.526 | 10486.996 | 14391.822 | 19244.965 | 25028.462 | 31677.973 | 39726.998 | 48304.338 | 56851.142 | 64554.615 | 71425.323 | 76731.771 | 80312.979 | 82672.427 | 84000.615 | 84763.643 | 84669.226 | 84279.443 | 83797.345 | 83224.902 | 82574.882 | 81805.26 | 80919.635 | 79995.072 | 78960.806 | 77819.578
NPgY | BSP | NG FES - Consumer Transformation | EV - cars & vans (MWh) | RODLEY | 1953.264 | 3703.853 | 5606.828 | 8338.85 | 12049.944 | 17060.883 | 23500.797 | 31477.971 | 40948.366 | 51792.054 | 64841.004 | 78698.89 | 92448.217 | 104779.903 | 115793.996 | 124130.707 | 129775.383 | 133557.692 | 135716.825 | 136965.576 | 136833.419 | 136175.689 | 135362.649 | 134407.754 | 133326.923 | 132050.128 | 130578.639 | 129036.691 | 127316.802 | 125415.283
NPgY | BSP | NG FES - Consumer Transformation | EV - cars & vans (MWh) | SAINT ANDREWS ROAD 132/33KV | 1292.852 | 2483.569 | 3924.429 | 6014.049 | 8937.235 | 12997.404 | 18256.46 | 24797.817 | 32597.966 | 41571.041 | 52442.222 | 64029.362 | 75580.739 | 85998.987 | 95286.056 | 102484.081 | 107338.004 | 110525.966 | 112315.958 | 113343.031 | 113213.669 | 112696.717 | 112057.261 | 111296.369 | 110431.833 | 109407.781 | 108229.719 | 107000.74 | 105625.173 | 104107.921
NPgY | BSP | NG FES - Consumer Transformation | EV - cars & vans (MWh) | SALTEND 132/33KV | 4.381 | 6.953 | 10.885 | 15.657 | 22.05 | 30.885 | 42.494 | 57.735 | 76.979 | 100.444 | 131.156 | 165.287 | 201.061 | 235.126 | 265.026 | 293.235 | 311.711 | 321.971 | 326.842 | 329.389 | 328.406 | 327.733 | 326.886 | 325.564 | 323.958 | 321.968 | 319.746 | 317.601 | 315.049 | 312.348
NPgY | BSP | NG FES - Consumer Transformation | EV - cars & vans (MWh) | SANTON | 1340.358 | 2475.021 | 3689.627 | 5390.315 | 7660.481 | 10685.003 | 14564.286 | 19391.57 | 25152.562 | 31786.726 | 39835.076 | 48423.396 | 56995.254 | 64735.647 | 71636.236 | 77004.454 | 80623.362 | 82993.307 | 84320.592 | 85081.198 | 84981.789 | 84596.887 | 84120.721 | 83552.932 | 82907.409 | 82142.45 | 81262.702 | 80345.584 | 79318.505 | 78186.064
NPgY | BSP | NG FES - Consumer Transformation | EV - cars & vans (MWh) | SCUNTHORPE NORTH | 760.707 | 1399.416 | 2141.305 | 3178.707 | 4590.497 | 6511.06 | 8990.532 | 12092.38 | 15815.533 | 20129.074 | 25407.311 | 31066.127 | 36747.994 | 41913.967 | 46509.213 | 50184.767 | 52651.293 | 54228.979 | 55094.725 | 55585.857 | 55508.719 | 55273.919 | 54983.165 | 54630.083 | 54226.565 | 53746.631 | 53196.033 | 52625.527 | 51983.584 | 51278.061
NPgY | BSP | NG FES - Consumer Transformation | EV - cars & vans (MWh) | SCUNTHORPE SOUTH | 1068.26 | 2077.881 | 3154.682 | 4734.268 | 6894.376 | 9818.927 | 13573.913 | 18198.35 | 23652.236 | 29851.908 | 37234.491 | 45026.655 | 52697.463 | 59514.918 | 65620.199 | 70066.219 | 73096.037 | 75192.741 | 76420.583 | 77139.214 | 77085.658 | 76686.685 | 76193.959 | 75625.564 | 74985.645 | 74232.592 | 73362.471 | 72444.954 | 71426.527 | 70296.809
NPgY | BSP | NG FES - Consumer Transformation | EV - cars & vans (MWh) | SILSDEN | 2415.685 | 4497.854 | 6891.579 | 10274.955 | 14894.329 | 21185.523 | 29302.897 | 39427.219 | 51538.711 | 65520.555 | 82543.603 | 100742.047 | 118949.969 | 135438.531 | 150122.437 | 161683.771 | 169461.472 | 174503.018 | 177301.993 | 178899.112 | 178673.284 | 177886.924 | 176913.721 | 175744.465 | 174412.238 | 172831.101 | 171014.566 | 169125.664 | 167006.107 | 164672.246
NPgY | BSP | NG FES - Consumer Transformation | EV - cars & vans (MWh) | SOWERBY BRIDGE 132/33KV | 1526.716 | 2886.122 | 4443.06 | 6672.742 | 9735.067 | 13920.143 | 19319.836 | 26033.7 | 34037.344 | 43242.295 | 54390.05 | 66271.069 | 78113.019 | 88790.35 | 98310.777 | 105677.915 | 110647.714 | 113916.431 | 115753.897 | 116808.795 | 116676.939 | 116142.181 | 115480.733 | 114694.432 | 113801.276 | 112743.533 | 111526.551 | 110256.555 | 108835.439 | 107267.677
NPgY | BSP | NG FES - Consumer Transformation | EV - cars & vans (MWh) | STAYGATE | 1021.188 | 2010.324 | 3243.125 | 5061.129 | 7640.145 | 11260.723 | 15959.49 | 21792.777 | 28733.104 | 36697.583 | 46313.58 | 56541.571 | 66712.039 | 75858.371 | 84017.593 | 90269.359 | 94492.698 | 97293.206 | 98878.358 | 99791.451 | 99686.214 | 99219.233 | 98641.79 | 97959.182 | 97185.075 | 96269.376 | 95215.005 | 94112.605 | 92880.857 | 91520.632
NPgY | BSP | NG FES - Consumer Transformation | EV - cars & vans (MWh) | THORNHILL 132KV | 2355.517 | 4438.924 | 6799.706 | 10171.331 | 14784.094 | 21066.208 | 29164.779 | 39234.007 | 51237.449 | 65042.528 | 81761.109 | 99579.827 | 117340.095 | 133353.678 | 147632.7 | 158680.992 | 166134.372 | 171037.102 | 173793.33 | 175375.752 | 175177.938 | 174374.848 | 173381.501 | 172200.731 | 170859.526 | 169271.19 | 167443.72 | 165536.599 | 163402.583 | 161048.328
NPgY | BSP | NG FES - Consumer Transformation | EV - cars & vans (MWh) | WAKEFIELD MONCKTON ROAD | 1737.698 | 3119.011 | 4499.334 | 6366.985 | 8764.179 | 11844.571 | 15763.528 | 20656.583 | 26519.749 | 33301.779 | 41580.54 | 50448.869 | 59340.74 | 67410.98 | 74597.753 | 80297.079 | 84128.383 | 86597.602 | 87961.415 | 88737.598 | 88620.935 | 88237.238 | 87762.263 | 87189.101 | 86535.235 | 85758.52 | 84866.695 | 83940.692 | 82900.433 | 81755.879
NPgY | BSP | NG FES - Consumer Transformation | EV - cars & vans (MWh) | WAKEFIELD NORTH | 2638.671 | 4849.826 | 6954.759 | 9876.706 | 13631.873 | 18434.543 | 24519.609 | 32038.346 | 40943.328 | 51115.377 | 63312.027 | 76244.796 | 89046.008 | 100493.908 | 110734.049 | 118377.278 | 123566.697 | 127085.935 | 129114.114 | 130292.364 | 130179.28 | 129536.322 | 128741.819 | 127814.929 | 126767.878 | 125532.736 | 124107.896 | 122611.362 | 120945.137 | 119100.686
NPgY | BSP | NG FES - Consumer Transformation | EV - cars & vans (MWh) | WEST MELTON | 5142.016 | 9309.804 | 13081.029 | 18208.73 | 24606.987 | 32544.579 | 42522.126 | 54853.691 | 69467.312 | 86172.867 | 106223.16 | 127502.682 | 148584.82 | 167455.988 | 184337.968 | 196975.514 | 205553.884 | 211358.21 | 214696.979 | 216634.839 | 216442.059 | 215379.529 | 214066.458 | 212532.308 | 210798.504 | 208752.594 | 206392.969 | 203915.897 | 201156.84 | 198103.5
NPgY | BSP | NG FES - Consumer Transformation | EV - cars & vans (MWh) | WHINMOOR | 1891.002 | 3641.373 | 5515.628 | 8242.246 | 11958.316 | 16979.946 | 23428.058 | 31384.995 | 40790.553 | 51509.196 | 64319.829 | 77870.535 | 91247.149 | 103174.175 | 113845.272 | 121724.721 | 127081.812 | 130746.508 | 132873.416 | 134113.121 | 134007.268 | 133331.037 | 132495.642 | 131526.112 | 130432.596 | 129144.076 | 127656.548 | 126091.326 | 124351.087 | 122422.849
NPgY | BSP | NG FES - Consumer Transformation | EV - cars & vans (MWh) | WOLD NEWTON | 4645.7 | 8019.436 | 10666.233 | 13953.437 | 17564.491 | 21414.197 | 26053.376 | 31843.17 | 38790.596 | 46845.374 | 56702.796 | 67299.65 | 77955.272 | 87651.168 | 96299.84 | 103184.258 | 107816.594 | 110796.178 | 112438.097 | 113371.35 | 113220.927 | 112732.594 | 112128.056 | 111397.795 | 110564.467 | 109574.369 | 108437.694 | 107257.86 | 105932.098 | 104473.68
NPgY | BSP | NG FES - Consumer Transformation | EV - cars & vans (MWh) | YARBOROUGH ROAD 132/33KV | 1379.233 | 2604.81 | 3897.319 | 5746.012 | 8233.369 | 11560.473 | 15825.158 | 21101.311 | 27356.797 | 34509.315 | 43098.758 | 52210.658 | 61237.969 | 69320.577 | 76544.034 | 81970.786 | 85649.986 | 88130.915 | 89554.382 | 90379.635 | 90297.264 | 89856.636 | 89312.068 | 88674.872 | 87954.437 | 87104.05 | 86123.472 | 85094.614 | 83948.176 | 82679.802
NPgN | BSP | NG FES - Falling Short | EV - cars & vans (MWh) | ANNFIELD | 1345.8 | 1687.553 | 2311.289 | 3199.166 | 4451.583 | 6248.143 | 8751.65 | 12212.597 | 16915.894 | 20801.861 | 25346.318 | 30596.451 | 36562.802 | 43177.822 | 50355.33 | 58706.527 | 67498.357 | 76434.988 | 85159.993 | 93130.164 | 99975.422 | 105970.797 | 111028.546 | 115070.751 | 118143.682 | 118910.7 | 119411.61 | 119838.863 | 120235.936 | 120635.337
NPgN | BSP | NG FES - Falling Short | EV - cars & vans (MWh) | BARRACK ROAD | 646.928 | 764.02 | 1024.513 | 1429.326 | 2004.219 | 2837.885 | 4000.235 | 5618.709 | 7833.105 | 9693.195 | 11891.689 | 14470.564 | 17435.952 | 20779.995 | 24460.599 | 28842.927 | 33450.961 | 38237.12 | 42960.256 | 47304.161 | 51521.993 | 55078.012 | 58123.87 | 60547.586 | 62385.779 | 62935.864 | 63590.746 | 64051.456 | 64374.128 | 64601.691
NPgN | BSP | NG FES - Falling Short | EV - cars & vans (MWh) | BLUCHER | 1062.358 | 1329.108 | 1806.65 | 2473.425 | 3404.287 | 4725.65 | 6557.756 | 9088.936 | 12526.714 | 15362.619 | 18675.816 | 22497.933 | 26836.612 | 31639.012 | 36842.426 | 42882.5 | 49242.382 | 55692.456 | 61982.735 | 67724.735 | 72586.364 | 76864.409 | 80466.883 | 83347.585 | 85538.177 | 86071.871 | 86378.001 | 86653.159 | 86924.014 | 87210.37
NPgN | BSP | NG FES - Falling Short | EV - cars & vans (MWh) | BOWESFIELD | 1510.706 | 1924.354 | 2691.299 | 3812.934 | 5426.3 | 7784.169 | 11100.866 | 15686.571 | 21918.911 | 27070.601 | 33096.641 | 40060.998 | 47977.379 | 56758.029 | 66288.421 | 77383.78 | 89063.075 | 100941.407 | 112541.358 | 123139.331 | 132275.352 | 140266.865 | 147011.493 | 152400.966 | 156497.715 | 157526.565 | 158218.839 | 158802.554 | 159337.762 | 159869.425
NPgN | BSP | NG FES - Falling Short | EV - cars & vans (MWh) | CHIRTON GRANGE | 1039.97 | 1317.834 | 1841.333 | 2613.657 | 3726.163 | 5354.82 | 7646.754 | 10817.545 | 15129.393 | 18698.708 | 22877.688 | 27713.9 | 33217.013 | 39330.325 | 45974.34 | 53726.029 | 61884.739 | 70199.547 | 78327.874 | 85758.988 | 92246.234 | 97897.836 | 102675.285 | 106491.072 | 109390.879 | 110134.309 | 110683.404 | 111130.691 | 111523.689 | 111898.128
NPgN | BSP | NG FES - Falling Short | EV - cars & vans (MWh) | COALBURNS | 921.66 | 1110.231 | 1458.017 | 1934.692 | 2577.371 | 3459.037 | 4657.063 | 6316.548 | 8576.157 | 10450.855 | 12649.571 | 15200.104 | 18108.174 | 21347.538 | 24876.617 | 29009.482 | 33360.051 | 37809.613 | 42167.637 | 46156.83 | 49711.203 | 52788.518 | 55396.942 | 57479.009 | 59060.762 | 59479.662 | 59831.24 | 60105.311 | 60332.193 | 60534.809
NPgN | BSP | NG FES - Falling Short | EV - cars & vans (MWh) | DARLINGTON CENTRAL | 1062.994 | 1377.225 | 1953.931 | 2801.096 | 4030.453 | 5841.075 | 8399.024 | 11933.318 | 16733.597 | 20695.657 | 25325.531 | 30668.641 | 36735.191 | 43452.931 | 50733.866 | 59190.713 | 68093.31 | 77127.488 | 85939.898 | 93985.203 | 100825.62 | 106835.742 | 111899.074 | 115947.055 | 119024.896 | 119780.072 | 120230.938 | 120629.492 | 121014.985 | 121416.62
NPgN | BSP | NG FES - Falling Short | EV - cars & vans (MWh) | DARLINGTON NORTH | 1286.599 | 1684.229 | 2394.152 | 3420.892 | 4907.331 | 7090.38 | 10172.507 | 14426.315 | 20197.732 | 24948.821 | 30491.195 | 36871.358 | 44101.113 | 52083.768 | 60714.158 | 70697.206 | 81208.759 | 91833.429 | 102176.467 | 111606.996 | 119423.279 | 126348.654 | 132163.868 | 136817.37 | 140357.427 | 141187.891 | 141558.08 | 141930.803 | 142338.621 | 142805.315
NPgN | BSP | NG FES - Falling Short | EV - cars & vans (MWh) | DUNSTON | 1636.232 | 2010.658 | 2731.587 | 3783.518 | 5268.165 | 7401.952 | 10373.556 | 14491.114 | 20098.975 | 24757.22 | 30223.803 | 36571.125 | 43812.738 | 51887.661 | 60691.915 | 71017.501 | 81883.47 | 93011.974 | 103918.107 | 113904.758 | 122879.871 | 130627.827 | 137201.655 | 142446.906 | 146430.863 | 147499.859 | 148439.583 | 149161.14 | 149745.519 | 150254.052
NPgN | BSP | NG FES - Falling Short | EV - cars & vans (MWh) | FLATWORTH | 440.16 | 576.633 | 830.757 | 1211.149 | 1769.513 | 2600.604 | 3780.614 | 5411.457 | 7626.995 | 9456.972 | 11596.313 | 14066.813 | 16873.166 | 19983.034 | 23355.698 | 27277.146 | 31404.855 | 35597.756 | 39689.722 | 43426.633 | 46624.254 | 49427.8 | 51791.582 | 53680.879 | 55117.188 | 55473.431 | 55698.754 | 55893.356 | 56076.822 | 56263.768
NPgN | BSP | NG FES - Falling Short | EV - cars & vans (MWh) | GOSFORTH | 1155.04 | 1430.063 | 1936.742 | 2654.641 | 3657.986 | 5084.942 | 7063.575 | 9800.861 | 13523.301 | 16603.696 | 20209.894 | 24382.403 | 29129.869 | 34402.662 | 40132.4 | 46815.325 | 53850.323 | 61017.816 | 68023.883 | 74428.718 | 80008.134 | 84872.742 | 88984.071 | 92268.238 | 94764.225 | 95401.977 | 95866.216 | 96246.388 | 96582.671 | 96905.259
NPgN | BSP | NG FES - Falling Short | EV - cars & vans (MWh) | HARROGATE 132/33KV | 1334.305 | 1625.224 | 2154.032 | 2880.041 | 3868.017 | 5235.806 | 7105.117 | 9691.655 | 13209.894 | 16121.804 | 19531.526 | 23477.761 | 27969.016 | 32958.881 | 38382.887 | 44711.972 | 51375.335 | 58167.009 | 64807.437 | 70879.121 | 76179.863 | 80798.812 | 84703.843 | 87823.12 | 90193.766 | 90801.682 | 91251.118 | 91617.13 | 91938.587 | 92244.726
NPgN | BSP | NG FES - Falling Short | EV - cars & vans (MWh) | HUSTHWAITE | 577.93 | 693.44 | 917.399 | 1236.706 | 1675.29 | 2289.339 | 3132.018 | 4301.255 | 5895.812 | 7224.162 | 8786.081 | 10604.665 | 12684.059 | 15009.963 | 17552.707 | 20547.461 | 23698.706 | 26938.926 | 30120.824 | 33038.246 | 35719.649 | 38018.55 | 39974.629 | 41534.208 | 42718.287 | 43046.797 | 43368.096 | 43606.812 | 43790.574 | 43940.384
NPgN | BSP | NG FES - Falling Short | EV - cars & vans (MWh) | LEEMING BAR_SKEEBY | 1951.202 | 2386.159 | 3241.993 | 4506.323 | 6296.319 | 8877.895 | 12477.624 | 17469.286 | 24272.421 | 29933.488 | 36584.376 | 44319.351 | 53155.184 | 63025.688 | 73804.2 | 86476.668 | 99810.458 | 113498.396 | 126928.396 | 139235.173 | 150446.019 | 160083.108 | 168273.534 | 174805.493 | 179765.44 | 181123.59 | 182399.679 | 183359.299 | 184112.278 | 184741.995
NPgN | BSP | NG FES - Falling Short | EV - cars & vans (MWh) | LINTON | 2105.995 | 2489.384 | 3195.117 | 4131 | 5347.337 | 6951.014 | 9079.382 | 12031.508 | 16056.63 | 19404.942 | 23339.413 | 27915.474 | 33144.25 | 38986.146 | 45367.009 | 52870.013 | 60768.43 | 68877.541 | 76835.602 | 84129.531 | 90770.963 | 96483.004 | 101338.261 | 105211.041 | 108152.11 | 108957.065 | 109712.203 | 110280.4 | 110726.609 | 111100.146
NPgN | BSP | NG FES - Falling Short | EV - cars & vans (MWh) | MALTON GRID | 1951.642 | 2350.149 | 3122.948 | 4230.322 | 5759.371 | 7911.36 | 10873.268 | 14982.125 | 20584.45 | 25249.48 | 30733.145 | 37115.268 | 44410.233 | 52566.191 | 61478.944 | 71969.445 | 83008.176 | 94351.885 | 105488.05 | 115696.605 | 125048.622 | 133074.537 | 139900.753 | 145343.868 | 149476.679 | 150617.814 | 151717.956 | 152538.853 | 153175.129 | 153698.687
NPgN | BSP | NG FES - Falling Short | EV - cars & vans (MWh) | MELROSEGATE | 3140.458 | 3790.861 | 4992.48 | 6646.988 | 8887.005 | 11973.452 | 16177.665 | 22000.906 | 29929.486 | 36506.835 | 44220.356 | 53167.141 | 63367.107 | 74727.63 | 87102.774 | 101592.67 | 116845.595 | 132443.045 | 147718.249 | 161699.835 | 174146.161 | 184924.853 | 194060.065 | 201352.051 | 206891.867 | 208356.919 | 209580.199 | 210535.426 | 211328.1 | 212037.976
NPgN | BSP | NG FES - Falling Short | EV - cars & vans (MWh) | NORTH TEES | 1362.926 | 1703.348 | 2375.937 | 3393.789 | 4866.832 | 7034.811 | 10090.307 | 14324.431 | 20091.232 | 24883.393 | 30508.039 | 37040.723 | 44495.035 | 52809.604 | 61877.165 | 72516.079 | 83710.209 | 95179.4 | 106421.218 | 116716.162 | 125992.378 | 133993.036 | 140783.153 | 146200.278 | 150314.469 | 151422.708 | 152409.901 | 153164.697 | 153772.163 | 154296.755
NPgN | BSP | NG FES - Falling Short | EV - cars & vans (MWh) | POTTER HOUSE | 1703.148 | 2092.41 | 2809.928 | 3818.297 | 5215.359 | 7185.432 | 9904.39 | 13667 | 18785.333 | 23023.486 | 27987.244 | 33734.054 | 40276.05 | 47547.106 | 55453.157 | 64683.51 | 74400.107 | 84308.968 | 93999.367 | 102860.971 | 110623.643 | 117379.998 | 123094.279 | 127658.045 | 131126.192 | 132020.355 | 132696.601 | 133242.864 | 133717.612 | 134164.857
NPgN | BSP | NG FES - Falling Short | EV - cars & vans (MWh) | RAVENSWORTH | 577.394 | 700.267 | 937.074 | 1277.711 | 1751.286 | 2422.172 | 3349.1 | 4634.267 | 6385.64 | 7842.278 | 9553.179 | 11542.171 | 13813.642 | 16350.017 | 19118.783 | 22372.126 | 25795.663 | 29308.162 | 32753.616 | 35910.446 | 38776.377 | 41242.777 | 43338.124 | 45009.437 | 46278.631 | 46624.426 | 46944.181 | 47185.826 | 47376.886 | 47538.247
NPgN | BSP | NG FES - Falling Short | EV - cars & vans (MWh) | SCARBOROUGH GRID | 2564.781 | 3040.196 | 3934.049 | 5150.288 | 6760.785 | 8929.696 | 11842.958 | 15885.387 | 21398.954 | 25990.735 | 31389.835 | 37675.489 | 44862.72 | 52901.305 | 61689.158 | 72037.661 | 82929.342 | 94126.995 | 105123.127 | 115205.541 | 124460.729 | 132400.001 | 139154.851 | 144541.075 | 148630.737 | 149763.401 | 150865.414 | 151685.497 | 152318.39 | 152836.115
NPgN | BSP | NG FES - Falling Short | EV - cars & vans (MWh) | SEAL SANDS | 0.92 | 0.965 | 1.232 | 1.745 | 2.484 | 3.577 | 5.102 | 7.255 | 10.241 | 12.83 | 15.949 | 19.708 | 24.118 | 29.23 | 34.985 | 42.078 | 49.524 | 57.498 | 65.484 | 72.895 | 81.197 | 87.919 | 93.772 | 98.408 | 101.915 | 103.153 | 105.137 | 106.441 | 107.232 | 107.643
NPgN | BSP | NG FES - Falling Short | EV - cars & vans (MWh) | SPADEADAM 33KV | 30.208 | 35.03 | 45.906 | 62.514 | 85.569 | 118.3 | 163.385 | 226.268 | 312.447 | 385.1 | 471.176 | 572.48 | 689.267 | 821.44 | 967.353 | 1141.896 | 1325.404 | 1516.82 | 1706.113 | 1880.439 | 2053.392 | 2198.293 | 2322.73 | 2421.681 | 2496.699 | 2519.778 | 2548.955 | 2569.173 | 2582.929 | 2592.138
NPgN | BSP | NG FES - Falling Short | EV - cars & vans (MWh) | SPENNYMOOR 132/66KV | 2132.621 | 2673.189 | 3665.434 | 5084.364 | 7089.72 | 9972.053 | 13992.112 | 19550.738 | 27106.141 | 33351.666 | 40657.814 | 49102.37 | 58702.348 | 69351.644 | 80911.641 | 94371.916 | 108541.719 | 122955.087 | 137032.107 | 149894.162 | 160989.626 | 170693.616 | 178884.558 | 185429.765 | 190405.062 | 191656.051 | 192502.608 | 193214.884 | 193866.291 | 194511.811
NPgN | BSP | NG FES - Falling Short | EV - cars & vans (MWh) | TORONTO | 1239.476 | 1529.841 | 2088.115 | 2905.509 | 4063.853 | 5735.014 | 8067.228 | 11298.157 | 15697.594 | 19350.441 | 23635.875 | 28609.639 | 34282.248 | 40604.581 | 47495.112 | 55570.984 | 64069.615 | 72768.187 | 81290.25 | 89092.242 | 96078.959 | 102117.075 | 107237.84 | 111324.19 | 114428.12 | 115256.445 | 115970.927 | 116522.895 | 116973.951 | 117370.714
NPgN | BSP | NG FES - Falling Short | EV - cars & vans (MWh) | WORMALD GREEN 132/33KV | 1199.192 | 1447.975 | 1923.669 | 2599.488 | 3530.239 | 4836.337 | 6631.845 | 9121.326 | 12514.005 | 15335.597 | 18649.737 | 22502.522 | 26902.552 | 31815.71 | 37179.08 | 43481.052 | 50113.037 | 56917.284 | 63591.728 | 69707.136 | 75258.052 | 80035.572 | 84094.338 | 87331.804 | 89790.369 | 90460.049 | 91078.822 | 91546.557 | 91916.518 | 92229.12
NPgY | BSP | NG FES - Falling Short | EV - cars & vans (MWh) | ATTERCLIFFE | 1211.026 | 1790.616 | 2265.841 | 2862.569 | 3584.798 | 4493.225 | 5597.907 | 6941.502 | 8546.957 | 10472.088 | 12730.994 | 15353.227 | 18344.537 | 21679.251 | 25314.516 | 29576.434 | 34062.022 | 38654.457 | 43154.561 | 47274.996 | 50969.886 | 54162.094 | 56869.936 | 59030.774 | 60672.12 | 61111.075 | 61492.538 | 61786.533 | 62025.939 | 62235.643
NPgY | BSP | NG FES - Falling Short | EV - cars & vans (MWh) | BARUGH 132/66KV | 2691.567 | 4001.816 | 5061.716 | 6364.345 | 7931.209 | 9896.126 | 12286.751 | 15190.449 | 18655.831 | 22806.062 | 27667.99 | 33298.676 | 39710.247 | 46838.96 | 54592.788 | 63649.961 | 73184.63 | 82912.597 | 92428.574 | 101132.19 | 108777.279 | 115425.843 | 121051.048 | 125543.322 | 128957.005 | 129841 | 130521.693 | 131068.089 | 131539.006 | 131978.761
NPgY | BSP | NG FES - Falling Short | EV - cars & vans (MWh) | BEESTON ROYDS 132/33KV | 2232.086 | 3434.354 | 4539.238 | 5990.544 | 7829.57 | 10166.87 | 13007.419 | 16456.607 | 20571.284 | 25496.933 | 31264.593 | 37940.636 | 45538.228 | 53980.047 | 63156.226 | 73865.486 | 85136.196 | 96625.865 | 107859.248 | 118129.822 | 127112.859 | 134933.647 | 141546.188 | 146827.211 | 150840.32 | 151872.28 | 152644.302 | 153270.3 | 153817.068 | 154334.859
NPgY | BSP | NG FES - Falling Short | EV - cars & vans (MWh) | BEVERLEY 132/33KV | 2679.767 | 4076.486 | 5320.069 | 6932.516 | 8952.237 | 11512.336 | 14624.205 | 18403.958 | 22914.333 | 28315.353 | 34642.034 | 41968.937 | 50310.878 | 59585.316 | 69671.872 | 81453.321 | 93852.783 | 106503.047 | 118876.302 | 130192.159 | 140134.796 | 148778.886 | 156091.982 | 161931.661 | 166368.969 | 167518.441 | 168404.863 | 169115.982 | 169728.425 | 170299.922
NPgY | BSP | NG FES - Falling Short | EV - cars & vans (MWh) | BINGLEY 132/33KV | 1183.872 | 1863.161 | 2539.798 | 3465.427 | 4668.461 | 6207.622 | 8077.02 | 10347.659 | 13056.953 | 16300.882 | 20100.53 | 24500.855 | 29510.259 | 35079.404 | 41135.672 | 48209.418 | 55652.615 | 63246.174 | 70672.814 | 77464.239 | 83433.565 | 88621.82 | 93010.997 | 96515.57 | 99178.392 | 99868.49 | 100401.633 | 100829.042 | 101196.82 | 101539.699
NPgY | BSP | NG FES - Falling Short | EV - cars & vans (MWh) | BLACKBURN MEADOWS B | 722.249 | 1062.529 | 1335.273 | 1673.499 | 2078.534 | 2586.592 | 3204.542 | 3956.236 | 4854.568 | 5931.944 | 7196.339 | 8664.442 | 10339.531 | 12207.424 | 14244.167 | 16632.869 | 19147.055 | 21722.005 | 24245.671 | 26556.718 | 28632.899 | 30425.675 | 31946.817 | 33160.622 | 34082.594 | 34329.861 | 34546.851 | 34713.565 | 34848.698 | 34966.409
NPgY | BSP | NG FES - Falling Short | EV - cars & vans (MWh) | BLYTON | 3690.788 | 5306.867 | 6402.116 | 7596.001 | 8882.529 | 10445.716 | 12352.724 | 14670.026 | 17437.697 | 20755.074 | 24644.414 | 29152.52 | 34290.989 | 40010.322 | 46238.03 | 53522.564 | 61196.446 | 69036.114 | 76711.917 | 83737.144 | 89945.589 | 95337.518 | 99904.429 | 103551.636 | 106323.275 | 107048.223 | 107628.878 | 108088.766 | 108477.952 | 108834.236
NPgY | BSP | NG FES - Falling Short | EV - cars & vans (MWh) | BRADFORD | 1310.932 | 2079.085 | 2926.308 | 4162.484 | 5808.512 | 7931.058 | 10506.334 | 13640.772 | 17387.48 | 21881.766 | 27158.635 | 33291.262 | 40291.491 | 48104.725 | 56629.634 | 66641.346 | 77171.742 | 87970.542 | 98558.867 | 108257.107 | 117047.016 | 124612.576 | 131037.329 | 136161.398 | 140052.324 | 141109.565 | 142078.835 | 142813.2 | 143396.173 | 143891.082
NPgY | BSP | NG FES - Falling Short | EV - cars & vans (MWh) | BRAMHAM | 1793.287 | 2706.155 | 3520.912 | 4590.242 | 5930.23 | 7630.669 | 9697.001 | 12209.476 | 15210.499 | 18807.66 | 23026.671 | 27921.652 | 33502.728 | 39720.556 | 46494.773 | 54430.031 | 62780.326 | 71322.711 | 79689.424 | 87347.77 | 94186.429 | 100101.549 | 105116.078 | 109117.969 | 112157.867 | 112965.551 | 113651.473 | 114184.065 | 114622.489 | 115011.495
NPgY | BSP | NG FES - Falling Short | EV - cars & vans (MWh) | BRANSHOLME | 1701.627 | 2560.655 | 3235.757 | 4026.21 | 4963.171 | 6129.733 | 7550.768 | 9271.129 | 11318.213 | 13762.444 | 16614.538 | 19898.562 | 23621.269 | 27733.078 | 32180.29 | 37326.781 | 42747.747 | 48229.396 | 53567.624 | 58436.222 | 62478.884 | 66059.742 | 69067.825 | 71475.136 | 73306.546 | 73737.744 | 73935.32 | 74131.68 | 74344.161 | 74585.455
NPgY | BSP | NG FES - Falling Short | EV - cars & vans (MWh) | BRIGHOUSE 132/33KV | 1476.471 | 2288.814 | 3069.517 | 4123.829 | 5479.119 | 7208.87 | 9310.071 | 11863.046 | 14910.161 | 18559.743 | 22836.203 | 27791.385 | 33434.983 | 39713.08 | 46544.026 | 54529.399 | 62932.02 | 71511.323 | 79905.628 | 87584.104 | 94364.912 | 100249.963 | 105231.714 | 109208.839 | 112230.48 | 113019.454 | 113647.338 | 114145.573 | 114568.412 | 114956.775
NPgY | BSP | NG FES - Falling Short | EV - cars & vans (MWh) | DONCASTER B/THORPE MARSH | 7935.387 | 11640.229 | 14355.83 | 17448.44 | 20970.18 | 25313.599 | 30607.016 | 37027.985 | 44683.088 | 53841.527 | 64554.738 | 76933.675 | 91006.653 | 106614.047 | 123554.888 | 143272.235 | 164040.684 | 185157.673 | 205781.521 | 224626.359 | 240822.168 | 255010.155 | 266982.986 | 276553.24 | 283829.418 | 285648.201 | 286844.264 | 287861.881 | 288804.726 | 289750.372
NPgY | BSP | NG FES - Falling Short | EV - cars & vans (MWh) | DONCASTER CENTRAL | 1021.436 | 1505.905 | 1889.904 | 2359.352 | 2918.438 | 3618.163 | 4469.518 | 5504.358 | 6740.249 | 8221.458 | 9958.254 | 11972.273 | 14267.983 | 16824.236 | 19608.176 | 22866.687 | 26296.848 | 29803.299 | 33236.722 | 36379.038 | 39170.716 | 41589.877 | 43639.661 | 45275.974 | 46519.15 | 46846.898 | 47117.44 | 47329.507 | 47506.437 | 47665.865
NPgY | BSP | NG FES - Falling Short | EV - cars & vans (MWh) | DRIFFIELD/BEVERLEY GROUP | 4381.444 | 6484.821 | 8234.186 | 10455.564 | 13161.124 | 16570.882 | 20716.366 | 25759.817 | 31787.635 | 39017.418 | 47503.399 | 57358.976 | 68605.68 | 81150.147 | 94831.225 | 110882.422 | 127774.715 | 145081.333 | 162045.625 | 177581.863 | 191570.955 | 203640.912 | 213884.548 | 222057.593 | 228265.194 | 229935.711 | 231418.836 | 232554.065 | 233469.174 | 234260.973
NPgY | BSP | NG FES - Falling Short | EV - cars & vans (MWh) | FEATHERSTONE | 1907.303 | 2908.656 | 3802.022 | 4958.789 | 6408.98 | 8247.156 | 10481.605 | 13194.98 | 16432.142 | 20307.666 | 24846.101 | 30099.877 | 36079.546 | 42724.528 | 49948.479 | 58380.804 | 67255.703 | 76304.502 | 85152.381 | 93242.513 | 100324.432 | 106488.723 | 111701.379 | 115864.362 | 119027.852 | 119842.469 | 120455.45 | 120951.47 | 121383.55 | 121791.592
NPgY | BSP | NG FES - Falling Short | EV - cars & vans (MWh) | GIRLINGTON | 743.644 | 1186.607 | 1692.29 | 2443.001 | 3449.79 | 4750.725 | 6328.761 | 8250.155 | 10547.61 | 13304.378 | 16542.581 | 20308.333 | 24608.896 | 29412.332 | 34656.388 | 40821.049 | 47304.535 | 53959.37 | 60487.397 | 66468.323 | 71918.052 | 76600.788 | 80580.002 | 83752.997 | 86162.123 | 86821.936 | 87442.341 | 87908.733 | 88274.542 | 88580.321
NPgY | BSP | NG FES - Falling Short | EV - cars & vans (MWh) | HALIFAX 132/33KV | 534.717 | 821.668 | 1120.53 | 1551.64 | 2117.183 | 2844.571 | 3727.135 | 4802.445 | 6089.068 | 7633.966 | 9450.164 | 11564.655 | 13981.714 | 16684.89 | 19639.332 | 23118.474 | 26777.68 | 30539.716 | 34233.206 | 37619.025 | 40731.931 | 43399.556 | 45669.038 | 47478.203 | 48851.629 | 49232.785 | 49605.931 | 49883.061 | 50096.281 | 50269.992
NPgY | BSP | NG FES - Falling Short | EV - cars & vans (MWh) | HECKMONDWIKE | 945.468 | 1527.28 | 2132.884 | 2970.544 | 4073.311 | 5487.643 | 7205.292 | 9290.134 | 11776.045 | 14750.421 | 18231.277 | 22257.402 | 26836.198 | 31919.36 | 37440.309 | 43876.051 | 50648.08 | 57543.908 | 64281.593 | 70439.105 | 75790.724 | 80458.559 | 84401.709 | 87551.35 | 89944.976 | 90554.134 | 90989.889 | 91348.966 | 91669.127 | 91978.72
NPgY | BSP | NG FES - Falling Short | EV - cars & vans (MWh) | HOLMFIELD | 1314.425 | 2165.893 | 3056.091 | 4273.597 | 5880.215 | 7939.491 | 10441.08 | 13473.747 | 17085.761 | 21402.535 | 26446.879 | 32268.876 | 38878.852 | 46198.867 | 54132.517 | 63348.764 | 73048.093 | 82892.065 | 92494.141 | 101259.946 | 108723.856 | 115277.241 | 120798.648 | 125212.212 | 128567.721 | 129392.933 | 129891.945 | 130330.724 | 130752.726 | 131190.297
NPgY | BSP | NG FES - Falling Short | EV - cars & vans (MWh) | HULL EAST 132/33KV | 1786.769 | 2673.489 | 3405.72 | 4314.141 | 5417.377 | 6804.086 | 8490.98 | 10539.333 | 12983.211 | 15909.192 | 19335.689 | 23301.994 | 27816.472 | 32833.004 | 38286.669 | 44651.986 | 51352.745 | 58184.192 | 64864.099 | 70972.154 | 76313.703 | 80965.325 | 84898.663 | 88040.257 | 90427.733 | 91041.608 | 91500.64 | 91872.939 | 92198.199 | 92506.291
NPgY | BSP | NG FES - Falling Short | EV - cars & vans (MWh) | HULL SOUTH | 2387.468 | 3506.256 | 4427.261 | 5600.707 | 7023.304 | 8815.581 | 10994.271 | 13647.371 | 16821.028 | 20630.872 | 25107.693 | 30315.359 | 36265.538 | 42914.219 | 50176.356 | 58717.456 | 67705.255 | 76934.694 | 85992.015 | 94292.997 | 101866.339 | 108374.072 | 113906.226 | 118318.115 | 121668.208 | 122587.661 | 123457.798 | 124110.724 | 124621.306 | 125046.399
NPgY | BSP | NG FES - Falling Short | EV - cars & vans (MWh) | HULL WEST | 1859.091 | 2799.628 | 3578.077 | 4536.627 | 5702.097 | 7166.199 | 8947.618 | 11108.795 | 13685.148 | 16767.115 | 20372.336 | 24538.917 | 29275.461 | 34529.253 | 40232.038 | 46871.33 | 53861.353 | 60970.571 | 67913.654 | 74257.43 | 79724.055 | 84507.147 | 88544.08 | 91770.14 | 94222.516 | 94838.088 | 95251.253 | 95599.979 | 95920.095 | 96238.426
NPgY | BSP | NG FES - Falling Short | EV - cars & vans (MWh) | HUMBERSTON | 1085.153 | 1653.641 | 2143.989 | 2760.98 | 3524.659 | 4488.433 | 5660.649 | 7082.571 | 8777.362 | 10804.39 | 13175.101 | 15914.293 | 19027.445 | 22479.557 | 26225.65 | 30585.207 | 35174.637 | 39840.569 | 44396.424 | 48558.366 | 52137.427 | 55270.782 | 57914.511 | 60027.292 | 61633.405 | 62035.143 | 62300.24 | 62525.448 | 62733.771 | 62942.416
NPgY | BSP | NG FES - Falling Short | EV - cars & vans (MWh) | HUNNINGLEY | 1087.768 | 1615.712 | 2033.147 | 2535.77 | 3133.571 | 3880.439 | 4789.526 | 5892.965 | 7209.075 | 8784.337 | 10628.259 | 12761.205 | 15187.788 | 17882.181 | 20809.558 | 24222.595 | 27816.18 | 31476.087 | 35053.123 | 38323.005 | 41163.824 | 43643.196 | 45738.086 | 47411.768 | 48683.896 | 49007.553 | 49238.754 | 49429.404 | 49599.516 | 49764.117
NPgY | BSP | NG FES - Falling Short | EV - cars & vans (MWh) | HUNSHELF | 1298.351 | 1920.572 | 2414.553 | 3015.923 | 3732.679 | 4629.456 | 5720.702 | 7046.418 | 8628.914 | 10524.572 | 12745.889 | 15319.358 | 18250.623 | 21511.107 | 25058.808 | 29205.197 | 33570.315 | 38026.33 | 42386.505 | 46375.224 | 49889.727 | 52943.24 | 55527.826 | 57591.677 | 59159.923 | 59568.049 | 59888.613 | 60144.167 | 60362.394 | 60564.172
NPgY | BSP | NG FES - Falling Short | EV - cars & vans (MWh) | IMMINGHAM | 784.855 | 1152.17 | 1442.678 | 1799.758 | 2224.576 | 2756.467 | 3403.514 | 4190.564 | 5131.124 | 6259.116 | 7582.855 | 9119.734 | 10873.218 | 12828.36 | 14960.105 | 17459.914 | 20091.169 | 22785.701 | 25426.449 | 27844.657 | 30015.413 | 31890.375 | 33481.12 | 34750.519 | 35714.742 | 35973.037 | 36198.793 | 36372.468 | 36513.514 | 36636.66
NPgY | BSP | NG FES - Falling Short | EV - cars & vans (MWh) | KIRKHAW LANE | 1046.19 | 1608.448 | 2113.918 | 2766.301 | 3586.755 | 4626.849 | 5891.313 | 7425.72 | 9255.139 | 11443.855 | 14004.765 | 16965.678 | 20332.417 | 24068.497 | 28125.212 | 32851.241 | 37825.71 | 42888.195 | 47833.592 | 52352.716 | 56264.072 | 59680.96 | 62566.169 | 64871.317 | 66623.403 | 67066.333 | 67373.751 | 67629.943 | 67861.557 | 68088.572
NPgY | BSP | NG FES - Falling Short | EV - cars & vans (MWh) | KIRKSTALL C 2/5 | 513.376 | 756.599 | 1014.252 | 1405.473 | 1918.848 | 2581.667 | 3385.068 | 4367.684 | 5547.474 | 6969.076 | 8647.826 | 10614.813 | 12874.34 | 15419.158 | 18216.941 | 21542.721 | 25039.04 | 28665.108 | 32240.476 | 35526.952 | 38695.263 | 41371.587 | 43661.732 | 45484.383 | 46866.819 | 47276.603 | 47753.898 | 48091.576 | 48330.575 | 48502.179
NPgY | BSP | NG FES - Falling Short | EV - cars & vans (MWh) | KIRKSTALL C/RING ROAD HORSFORTH | 2884.805 | 4522.057 | 6021.431 | 7945.505 | 10383.466 | 13475.563 | 17235.535 | 21791.479 | 27215.919 | 33696.568 | 41265.562 | 49993.981 | 59898.189 | 70855.95 | 82723.386 | 96490.503 | 110983.74 | 125673.781 | 139994.473 | 153063.414 | 164092.784 | 173806.722 | 181982.457 | 188520.437 | 193492.227 | 194696.529 | 195364.228 | 195973.028 | 196581.196 | 197231.903
NPgY | BSP | NG FES - Falling Short | EV - cars & vans (MWh) | LEEDS EAST | 1989.994 | 3101.657 | 4141.438 | 5507.934 | 7250.778 | 9467.802 | 12162.351 | 15431.715 | 19329.033 | 23990.993 | 29444.694 | 35748.721 | 42915.156 | 50865.477 | 59495.795 | 69546.082 | 80124.005 | 90885.057 | 101394.935 | 110997.469 | 119291.071 | 126540.638 | 132660.284 | 137549.835 | 141266.347 | 142202.579 | 142841.803 | 143377.792 | 143865.985 | 144347.917
NPgY | BSP | NG FES - Falling Short | EV - cars & vans (MWh) | LEEDS NORTH | 1162.196 | 1837.453 | 2541.748 | 3533.997 | 4838.917 | 6514.724 | 8549.1 | 11022.373 | 13975.797 | 17514.897 | 21664.705 | 26478.086 | 31964.259 | 38074.221 | 44728.481 | 52519.777 | 60716.472 | 69098.225 | 77305.124 | 84815.495 | 91509.751 | 97302.066 | 102210.804 | 106128.176 | 109103.801 | 109892.073 | 110554.447 | 111070.515 | 111497.45 | 111878.468
NPgY | BSP | NG FES - Falling Short | EV - cars & vans (MWh) | LINDLEY | 1779.404 | 2774.614 | 3726.223 | 4998.731 | 6632.724 | 8716.172 | 11247.558 | 14321.02 | 17986.991 | 22374.88 | 27512.067 | 33457.205 | 40221.749 | 47736.231 | 55902.647 | 65430.506 | 75457.242 | 85675.771 | 95664.628 | 104796.244 | 112770.353 | 119715.867 | 125586.973 | 130276.009 | 133839.312 | 134753.209 | 135429.383 | 135979.823 | 136463.056 | 136923.091
NPgY | BSP | NG FES - Falling Short | EV - cars & vans (MWh) | LOW ROAD | 1340.832 | 2028.792 | 2677.199 | 3562.713 | 4692.543 | 6134.533 | 7885.572 | 10017.179 | 12565.864 | 15623.983 | 19215.651 | 23391.13 | 28159.04 | 33482.805 | 39293.784 | 46121.707 | 53304.894 | 60674.681 | 67903.118 | 74525.428 | 80540.785 | 85715.628 | 90111.784 | 93617.93 | 96280.317 | 97006.202 | 97678.981 | 98187.018 | 98588.249 | 98926.627
NPgY | BSP | NG FES - Falling Short | EV - cars & vans (MWh) | MALLARD WAY | 1369.492 | 2000.705 | 2484.562 | 3066.703 | 3748.032 | 4597.117 | 5630.476 | 6887.273 | 8389.117 | 10190.153 | 12303.51 | 14756.673 | 17555.296 | 20675.146 | 24076.313 | 28063.558 | 32260.971 | 36558.14 | 40769.106 | 44625.007 | 48079.955 | 51066.096 | 53599.106 | 55620.624 | 57156.238 | 57566.46 | 57921.561 | 58195.599 | 58419.174 | 58615.447
NPgY | BSP | NG FES - Falling Short | EV - cars & vans (MWh) | MENSTON | 1599.413 | 2418.265 | 3133.086 | 4051.542 | 5193.264 | 6637.786 | 8393.879 | 10527.143 | 13073.115 | 16122.265 | 19694.598 | 23832.632 | 28544.858 | 33785.21 | 39485.773 | 46146.608 | 53157.047 | 60311.713 | 67311.011 | 73712.955 | 79348.888 | 84245.908 | 88389.99 | 91698.955 | 94213.219 | 94866.553 | 95376.68 | 95784.161 | 96133.075 | 96456.652
NPgY | BSP | NG FES - Falling Short | EV - cars & vans (MWh) | MOSS ROAD | 988.099 | 1453.891 | 1839.158 | 2330.553 | 2927.542 | 3679.966 | 4594.609 | 5708.223 | 7040.121 | 8638.742 | 10516.837 | 12700.89 | 15195.763 | 17982.591 | 21025.692 | 24603.119 | 28367.683 | 32231.83 | 36023.106 | 39497.311 | 42659.459 | 45378.657 | 47689.525 | 49532.588 | 50932.147 | 51314.916 | 51673.184 | 51942.924 | 52154.969 | 52332.726
NPgY | BSP | NG FES - Falling Short | EV - cars & vans (MWh) | OSGODBY 1/2 | 0 | 0 | 0 | 0 | 0 | 0 | 0 | 0 | 0 | 0 | 0 | 0 | 0 | 0 | 0 | 0 | 0 | 0 | 0 | 0 | 0 | 0 | 0 | 0 | 0 | 0 | 0 | 0 | 0 | 0
NPgY | BSP | NG FES - Falling Short | EV - cars & vans (MWh) | OSGODBY 3/4 | 1249.521 | 1913.465 | 2522.681 | 3326.21 | 4343.583 | 5636.935 | 7208.594 | 9117.911 | 11396.599 | 14125.608 | 17322.946 | 21026.897 | 25244.853 | 29935.881 | 35039.053 | 41002.564 | 47278.346 | 53683.952 | 59950.572 | 65682.36 | 70732.955 | 75119.72 | 78832.262 | 81796.448 | 84048.642 | 84634.696 | 85094.85 | 85461.692 | 85774.989 | 86064.721
NPgY | BSP | NG FES - Falling Short | EV - cars & vans (MWh) | RODLEY | 1953.264 | 3038.02 | 4047.456 | 5371.405 | 7057.017 | 9200.375 | 11805.461 | 14966.41 | 18734.655 | 23242.421 | 28516.029 | 34612.343 | 41543.091 | 49232.619 | 57580.485 | 67303.027 | 77536.045 | 87947.428 | 98116.43 | 107407.897 | 115438.372 | 122456.435 | 128381.208 | 133114.954 | 136713 | 137620.428 | 138243.321 | 138764.561 | 139238.164 | 139704.608
NPgY | BSP | NG FES - Falling Short | EV - cars & vans (MWh) | SAINT ANDREWS ROAD 132/33KV | 1292.852 | 2037.103 | 2790.351 | 3831.926 | 5191.371 | 6933.049 | 9048.029 | 11617.879 | 14685.152 | 18358.879 | 22663.766 | 27652.289 | 33333.989 | 39654.964 | 46532.868 | 54574.103 | 63034.714 | 71674.212 | 80127.649 | 87860.273 | 94694.905 | 100624.613 | 105644.544 | 109651.912 | 112696.419 | 113492.433 | 114129.236 | 114633.636 | 115060.657 | 115451.809
NPgY | BSP | NG FES - Falling Short | EV - cars & vans (MWh) | SALTEND 132/33KV | 4.381 | 5.703 | 6.951 | 9.119 | 11.85 | 15.392 | 19.672 | 24.985 | 31.452 | 39.349 | 48.832 | 60.203 | 73.496 | 88.835 | 106.034 | 127.111 | 149.241 | 172.826 | 196.389 | 218.227 | 242.178 | 261.682 | 278.626 | 292.055 | 302.218 | 305.728 | 311.174 | 314.776 | 316.997 | 318.197
NPgY | BSP | NG FES - Falling Short | EV - cars & vans (MWh) | SANTON | 1340.358 | 2030.092 | 2646.462 | 3452.508 | 4463.225 | 5745.52 | 7303.881 | 9197.928 | 11459.418 | 14169.098 | 17345.637 | 21028.5 | 25225.229 | 29897.011 | 34983.359 | 40934.857 | 47197.958 | 53598.418 | 59863.953 | 65597.093 | 70685.041 | 75094.465 | 78829.632 | 81811.173 | 84076.268 | 84672.345 | 85161.075 | 85545.005 | 85866.324 | 86156.894
NPgY | BSP | NG FES - Falling Short | EV - cars & vans (MWh) | SCUNTHORPE NORTH | 760.707 | 1147.846 | 1512.693 | 2012.507 | 2650.079 | 3463.993 | 4452.274 | 5655.699 | 7094.975 | 8822.403 | 10851.921 | 13212.506 | 15909.066 | 18921.679 | 22211.55 | 26080.106 | 30149.801 | 34328.202 | 38427.924 | 42184.724 | 45611.168 | 48555.107 | 51057.327 | 53052.682 | 54567.734 | 54983.314 | 55375.933 | 55670.677 | 55901.341 | 56093.587
NPgY | BSP | NG FES - Falling Short | EV - cars & vans (MWh) | SCUNTHORPE SOUTH | 1068.26 | 1704.344 | 2303.729 | 3078.18 | 4069.667 | 5329.66 | 6861.727 | 8716.901 | 10924.323 | 13559.825 | 16635.375 | 20177.837 | 24193.629 | 28630.469 | 33429.859 | 38986.643 | 44836.708 | 50755.05 | 56518.943 | 61775.678 | 66159.319 | 70035.129 | 73292.067 | 75897.676 | 77879.549 | 78349.58 | 78576.697 | 78796.826 | 79029.888 | 79290.514
NPgY | BSP | NG FES - Falling Short | EV - cars & vans (MWh) | SILSDEN | 2415.685 | 3689.284 | 4896.94 | 6536.633 | 8633.897 | 11310.147 | 14560.502 | 18514.057 | 23237.642 | 28901.051 | 35546.065 | 43260.398 | 52059.641 | 61869.286 | 72562.403 | 85099.847 | 98290.842 | 111797.111 | 125030.886 | 137147.123 | 148025.078 | 157417.187 | 165384.332 | 171741.119 | 176569.206 | 177862.586 | 178993.225 | 179862.889 | 180569.061 | 181185.542
NPgY | BSP | NG FES - Falling Short | EV - cars & vans (MWh) | SOWERBY BRIDGE 132/33KV | 1526.716 | 2367.29 | 3174.892 | 4265.014 | 5666.243 | 7454.541 | 9626.883 | 12266.209 | 15416.298 | 19189.1 | 23609.776 | 28731.778 | 34565.118 | 41053.88 | 48113.664 | 56365.826 | 65049.216 | 73914.455 | 82588.17 | 90522.019 | 97524.863 | 103603.579 | 108748.946 | 112856.767 | 115977.734 | 116792.005 | 117438.041 | 117951.217 | 118387.359 | 118788.567
NPgY | BSP | NG FES - Falling Short | EV - cars & vans (MWh) | STAYGATE | 1021.188 | 1648.933 | 2309.511 | 3230.739 | 4446.574 | 6007.395 | 7902.677 | 10203.928 | 12948.735 | 16233.926 | 20080.122 | 24531.524 | 29596.355 | 35222.978 | 41337.78 | 48472.669 | 55979.916 | 63631.45 | 71110.946 | 77948.391 | 83924.551 | 89127.681 | 93526.15 | 97038.751 | 99707.914 | 100393.431 | 100903.626 | 101318.056 | 101680.89 | 102025.344
NPgY | BSP | NG FES - Falling Short | EV - cars & vans (MWh) | THORNHILL 132KV | 2355.517 | 3640.948 | 4863.129 | 6504.787 | 8608.003 | 11289.985 | 14548.163 | 18506.734 | 23231.398 | 28890.085 | 35520.512 | 43202.812 | 51952.075 | 61684.381 | 72273.189 | 84650.374 | 97674.598 | 110971.53 | 123981.258 | 135881.322 | 146384.281 | 155501.545 | 163218.908 | 169380.142 | 174061.241 | 175282.442 | 176250.979 | 177020.434 | 177674.496 | 178276.284
NPgY | BSP | NG FES - Falling Short | EV - cars & vans (MWh) | WAKEFIELD MONCKTON ROAD | 1737.698 | 2558.313 | 3229.441 | 4076.112 | 5099.599 | 6387.309 | 7952.999 | 9858.492 | 12136.655 | 14870.028 | 18079.694 | 21809.591 | 26068.014 | 30821.006 | 36007.652 | 42098.389 | 48508.286 | 55081.041 | 61526.643 | 67431.349 | 72773.967 | 77376.794 | 81285.602 | 84403.811 | 86771.958 | 87413.946 | 87998.038 | 88441.686 | 88795.183 | 89096.67
NPgY | BSP | NG FES - Falling Short | EV - cars & vans (MWh) | WAKEFIELD NORTH | 2638.671 | 3977.983 | 5075.577 | 6412.192 | 8030.051 | 10058.907 | 12528.104 | 15522 | 19089.262 | 23354.432 | 28340.4 | 34097.054 | 40636.22 | 47881.345 | 55738.142 | 64870.7 | 74486.763 | 84251.988 | 93781.815 | 102484.88 | 109913.61 | 116433.682 | 121930.009 | 126323.901 | 129664.687 | 130490.009 | 131001.267 | 131446.543 | 131870.268 | 132305.574
NPgY | BSP | NG FES - Falling Short | EV - cars & vans (MWh) | WEST MELTON | 5142.016 | 7636.2 | 9565.006 | 11836.638 | 14506.608 | 17828.598 | 21874.223 | 26780.472 | 32627.883 | 39621.284 | 47798.995 | 57244.13 | 67977.124 | 79874.089 | 92780.962 | 107792.528 | 123601.458 | 139664.763 | 155346.399 | 169671.149 | 181936.473 | 192692.361 | 201763.785 | 209015.33 | 214528.758 | 215898.155 | 216770.411 | 217521.78 | 218227.971 | 218945.533
NPgY | BSP | NG FES - Falling Short | EV - cars & vans (MWh) | WHINMOOR | 1891.002 | 2986.771 | 4012.137 | 5342.079 | 7039.941 | 9197.538 | 11820.708 | 14999.316 | 18783.911 | 23305.468 | 28586.528 | 34676.928 | 41587.953 | 49234.635 | 57516.489 | 67125.018 | 77239.813 | 87492.933 | 97488.588 | 106610.678 | 114314.668 | 121097.988 | 126807.582 | 131373.245 | 134845.106 | 135687.105 | 136157.346 | 136584.767 | 137010.401 | 137464.661
NPgY | BSP | NG FES - Falling Short | EV - cars & vans (MWh) | WOLD NEWTON | 4645.7 | 6577.799 | 7792.733 | 9053.557 | 10324.644 | 11838.9 | 13688.81 | 15941.404 | 18637.559 | 21876.374 | 25683.703 | 30112.744 | 35176.478 | 40836.009 | 47020.997 | 54296.248 | 61961.913 | 69834.623 | 77564.337 | 84651.861 | 91104.15 | 96657.721 | 101379.885 | 105147.614 | 108009.47 | 108792.811 | 109527.744 | 110080.834 | 110515.216 | 110878.852
NPgY | BSP | NG FES - Falling Short | EV - cars & vans (MWh) | YARBOROUGH ROAD 132/33KV | 1379.233 | 2136.549 | 2824.291 | 3711.897 | 4832.586 | 6254.031 | 7982.19 | 10078.233 | 12576.093 | 15563.087 | 19055.869 | 23090.636 | 27675.177 | 32757.486 | 38271.133 | 44685.334 | 51437.039 | 58298.861 | 64997.324 | 71115.666 | 76367.09 | 80966.936 | 84846.847 | 87947.635 | 90304.844 | 90892.529 | 91274.119 | 91600.312 | 91904.244 | 92210.682
NPgN | BSP | NG FES - Leading the Way | EV - cars & vans (MWh) | ANNFIELD | 1345.8 | 2159.256 | 3584.161 | 5944.597 | 9784.385 | 15959.308 | 21662.499 | 29195.894 | 38406.679 | 49221.967 | 61230.882 | 73953.063 | 86215.45 | 97039.83 | 105438.095 | 111501.266 | 115478.78 | 117957.902 | 119130.188 | 118862.348 | 118326.564 | 117577.352 | 116726.396 | 115719.519 | 114564.489 | 113252.994 | 111771.79 | 110113.5 | 108266.548 | 106215.362
NPgN | BSP | NG FES - Leading the Way | EV - cars & vans (MWh) | BARRACK ROAD | 646.928 | 977.579 | 1668.891 | 2763.081 | 4564.569 | 7498.712 | 10248.952 | 13948.964 | 18525.643 | 23996.073 | 30222.864 | 37032.1 | 44229.22 | 50919.294 | 56412.381 | 60366.656 | 62907.612 | 64441.321 | 65130.64 | 65034.571 | 64938.636 | 64667.859 | 64283.181 | 63826.741 | 63311.606 | 62731.656 | 62087.35 | 61371.342 | 60582.944 | 59713.988
NPgN | BSP | NG FES - Leading the Way | EV - cars & vans (MWh) | BLUCHER | 1062.358 | 1700.62 | 2785.823 | 4575.942 | 7454.044 | 12028.186 | 16186.988 | 21670.339 | 28367.529 | 36217.684 | 44912.328 | 54092.835 | 62848.804 | 70529.763 | 76445.674 | 80718.912 | 83530.176 | 85289.769 | 86127.077 | 85926.12 | 85510.145 | 84948.319 | 84321.402 | 83579.801 | 82727.851 | 81759.769 | 80664.863 | 79438.282 | 78070.835 | 76551.216
NPgN | BSP | NG FES - Leading the Way | EV - cars & vans (MWh) | BOWESFIELD | 1510.706 | 2462.248 | 4193.528 | 7108.542 | 11956.657 | 19921.76 | 27485.217 | 37481.88 | 49706.383 | 64066.451 | 80021.885 | 96939.833 | 113296.181 | 127757.193 | 138998.161 | 147110.916 | 152428.13 | 155738.139 | 157300.474 | 156950.605 | 156257.968 | 155279.145 | 154161.596 | 152839.181 | 151322.821 | 149601.422 | 147658.078 | 145482.796 | 143060.716 | 140371.304
NPgN | BSP | NG FES - Leading the Way | EV - cars & vans (MWh) | CHIRTON GRANGE | 1039.97 | 1686.194 | 2883.098 | 4891.226 | 8237.818 | 13747.019 | 18990.742 | 25932.677 | 34430.474 | 44428.917 | 55563.666 | 67405.629 | 78960.393 | 89232.285 | 97267.186 | 103064.167 | 106854.778 | 109206.158 | 110310.046 | 110073.098 | 109620.246 | 108956.995 | 108186.735 | 107275.058 | 106231.096 | 105046.805 | 103711.614 | 102217.963 | 100556.373 | 98712.501
NPgN | BSP | NG FES - Leading the Way | EV - cars & vans (MWh) | COALBURNS | 921.66 | 1420.562 | 2267.676 | 3607.299 | 5688.233 | 8879.541 | 11635.04 | 15291.148 | 19776.915 | 25070.125 | 30987.784 | 37312.827 | 43570.453 | 49183.605 | 53618.153 | 56818.582 | 58905.276 | 60193.355 | 60793.332 | 60669.624 | 60446.951 | 60100.382 | 59686.881 | 59197.285 | 58637.83 | 58003.868 | 57290.626 | 56493.483 | 55607.986 | 54626.278
NPgN | BSP | NG FES - Leading the Way | EV - cars & vans (MWh) | DARLINGTON CENTRAL | 1062.994 | 1762.185 | 3034.952 | 5207.721 | 8857.281 | 14908.404 | 20721.77 | 28392.655 | 37762.109 | 48749.249 | 60927.147 | 73798.141 | 86120.172 | 96948.472 | 105306.852 | 111340.695 | 115305.223 | 117782.643 | 118958.844 | 118684.541 | 118122.74 | 117355.726 | 116495.04 | 115476.823 | 114307.634 | 112979.386 | 111477.808 | 109795.983 | 107921.584 | 105839.018
NPgN | BSP | NG FES - Leading the Way | EV - cars & vans (MWh) | DARLINGTON NORTH | 1286.599 | 2155.004 | 3684.983 | 6315.195 | 10717.969 | 17993.484 | 24956.161 | 34115.917 | 45282.263 | 58336.826 | 72743.289 | 87881.873 | 102112.191 | 114476.925 | 123894.577 | 130697.872 | 135190.277 | 138018.566 | 139376.39 | 139034.119 | 138294.195 | 137337.956 | 136296.137 | 135064.157 | 133646.044 | 132032.974 | 130205.035 | 128155.498 | 125867.578 | 123322.864
NPgN | BSP | NG FES - Leading the Way | EV - cars & vans (MWh) | DUNSTON | 1636.232 | 2572.676 | 4300.33 | 7116.769 | 11708.014 | 19109.111 | 25962.225 | 35069.371 | 46247.611 | 59451.985 | 74238.38 | 90076.738 | 105860.309 | 120068.345 | 131339.046 | 139466.745 | 144755.314 | 148010.763 | 149520.823 | 149225.789 | 148714.211 | 147887.26 | 146885.014 | 145698.082 | 144343.418 | 142809.303 | 141085.404 | 139159.754 | 137022.431 | 134654.176
NPgN | BSP | NG FES - Leading the Way | EV - cars & vans (MWh) | FLATWORTH | 440.16 | 737.813 | 1296.579 | 2259.236 | 3898.733 | 6651.833 | 9337.952 | 12885.393 | 17220.224 | 22307.38 | 27952.2 | 33927.161 | 39674.821 | 44739.786 | 48662.251 | 51493.015 | 53350.503 | 54509.005 | 55057.445 | 54932.637 | 54681.016 | 54331.938 | 53937.023 | 53469.772 | 52933.598 | 52324.691 | 51636.773 | 50866.502 | 50008.414 | 49055.306
NPgN | BSP | NG FES - Leading the Way | EV - cars & vans (MWh) | GOSFORTH | 1155.04 | 1829.794 | 3011.621 | 4944.923 | 8059.769 | 13021.584 | 17545.367 | 23531.277 | 30859.077 | 39479.136 | 49075.191 | 59275.477 | 69207.53 | 78029.418 | 84922.767 | 89898.22 | 93153.985 | 95175.391 | 96125.559 | 95917.472 | 95516.565 | 94934.17 | 94260.385 | 93462.938 | 92549.504 | 91513.124 | 90344.341 | 89036.673 | 87581.679 | 85966.85
NPgN | BSP | NG FES - Leading the Way | EV - cars & vans (MWh) | HARROGATE 132/33KV | 1334.305 | 2079.505 | 3337.209 | 5351.494 | 8507.518 | 13391.933 | 17667.682 | 23325.814 | 30255.132 | 38409.318 | 47490.497 | 57148.523 | 66562.612 | 74933.002 | 81480.56 | 86207.86 | 89301.028 | 91220.888 | 92122.793 | 91924.227 | 91543.362 | 90987.577 | 90343.217 | 89580.574 | 88707.153 | 87716.258 | 86598.956 | 85348.979 | 83958.333 | 82415.037
NPgN | BSP | NG FES - Leading the Way | EV - cars & vans (MWh) | HUSTHWAITE | 577.93 | 887.269 | 1445.357 | 2329.836 | 3731.692 | 5928.509 | 7884.845 | 10492.656 | 13700.908 | 17503.124 | 21780.082 | 26387.76 | 31055.221 | 35297.203 | 38697.506 | 41149.048 | 42738.625 | 43711.608 | 44158.885 | 44077.654 | 43949.654 | 43721.697 | 43435.139 | 43095.617 | 42709.171 | 42272.157 | 41782.424 | 41236.05 | 40630.767 | 39960.926
NPgN | BSP | NG FES - Leading the Way | EV - cars & vans (MWh) | LEEMING BAR_SKEEBY | 1951.202 | 3053.137 | 5133.619 | 8515.312 | 14049.714 | 23006.503 | 31341.68 | 42440.2 | 56079.367 | 72221.444 | 90345.92 | 109826.742 | 129438.258 | 147193.43 | 161367.219 | 171584.847 | 178217.792 | 182286.12 | 184162.592 | 183814.845 | 183245.921 | 182270.494 | 181061.06 | 179628.339 | 177995.952 | 176148.974 | 174077.071 | 171764.474 | 169200.714 | 166362.177
NPgN | BSP | NG FES - Leading the Way | EV - cars & vans (MWh) | LINTON | 2105.995 | 3185.215 | 4966.718 | 7703.786 | 11811.671 | 17873.34 | 22798.913 | 29352.482 | 37412 | 46952.341 | 57664.03 | 69176.27 | 80743.257 | 91216.849 | 99576.602 | 105609.71 | 109530.41 | 111937.64 | 113049.34 | 112833.161 | 112473.316 | 111867.068 | 111120.312 | 110235.763 | 109227.447 | 108086.287 | 106805.525 | 105375.658 | 103789.958 | 102033.909
NPgN | BSP | NG FES - Leading the Way | EV - cars & vans (MWh) | MALTON GRID | 1951.642 | 3007.061 | 4921.346 | 7969.741 | 12827.19 | 20481.204 | 27350.639 | 36503.506 | 47759.784 | 61093.429 | 76081.846 | 92215.487 | 108519.631 | 123316.847 | 135160.235 | 143699.185 | 149238.55 | 152631.919 | 154193.854 | 153907.254 | 153448.737 | 152644.605 | 151639.272 | 150448.208 | 149091.987 | 147557.971 | 145838.206 | 143919.186 | 141792.66 | 139438.884
NPgN | BSP | NG FES - Leading the Way | EV - cars & vans (MWh) | MELROSEGATE | 3140.458 | 4850.479 | 7768.448 | 12397.297 | 19617.498 | 30739.951 | 40407.509 | 53233.658 | 68968.522 | 87533.161 | 108284.245 | 130458.876 | 152384.262 | 172043.625 | 187568.317 | 198772.157 | 206077.898 | 210588.49 | 212690.177 | 212256.387 | 211473.484 | 210258.265 | 208810.02 | 207095.287 | 205135.71 | 202915.059 | 200416.479 | 197623.876 | 194521.557 | 191082.027
NPgN | BSP | NG FES - Leading the Way | EV - cars & vans (MWh) | NORTH TEES | 1362.926 | 2179.467 | 3771.752 | 6419.295 | 10859.777 | 18215.339 | 25267.946 | 34645.2 | 46155.651 | 59756.568 | 74994.551 | 91327.253 | 107641.33 | 122342.03 | 134017.697 | 142434.659 | 147907.671 | 151273.589 | 152832.797 | 152534.41 | 152023.945 | 151187.446 | 150168.089 | 148960.806 | 147583.486 | 146024.048 | 144272.418 | 142316.155 | 140145.474 | 137740.709
NPgN | BSP | NG FES - Leading the Way | EV - cars & vans (MWh) | POTTER HOUSE | 1703.148 | 2677.279 | 4369.962 | 7114.721 | 11496.687 | 18412.731 | 24638.076 | 32880.972 | 42977.15 | 54862.684 | 68107.605 | 82205.414 | 95986.372 | 108256.823 | 117871.208 | 124810.43 | 129347.089 | 132159.681 | 133478.758 | 133194.11 | 132654.227 | 131857.368 | 130928.633 | 129829.333 | 128570.879 | 127143.472 | 125534.638 | 123735.093 | 121733.598 | 119512.812
NPgN | BSP | NG FES - Leading the Way | EV - cars & vans (MWh) | RAVENSWORTH | 577.394 | 896.005 | 1474.774 | 2404.015 | 3894.909 | 6260.523 | 8404.463 | 11257.393 | 14762.777 | 18909.604 | 23562.582 | 28559.419 | 33575.47 | 38110.464 | 41725.031 | 44331.444 | 46024.727 | 47064.409 | 47544.723 | 47453.745 | 47302.173 | 47047.041 | 46732.885 | 46360.762 | 45936.561 | 45456.465 | 44917.624 | 44316.044 | 43648.89 | 42910.056
NPgN | BSP | NG FES - Leading the Way | EV - cars & vans (MWh) | SCARBOROUGH GRID | 2564.781 | 3889.99 | 6147.186 | 9644.369 | 14988.135 | 23037.609 | 29797.145 | 38803.271 | 49885.334 | 63018.166 | 77787.416 | 93693.741 | 109780.308 | 124394.942 | 136103.494 | 144549.311 | 150029.033 | 153385.562 | 154930.046 | 154642.309 | 154182.51 | 153375.177 | 152365.415 | 151169.097 | 149806.936 | 148266.228 | 146539.012 | 144611.708 | 142476.047 | 140112.195
NPgN | BSP | NG FES - Leading the Way | EV - cars & vans (MWh) | SEAL SANDS | 0.92 | 1.234 | 2.228 | 3.668 | 6.092 | 10.13 | 14.01 | 19.401 | 26.204 | 34.574 | 44.476 | 55.811 | 69.256 | 82.464 | 93.914 | 102.135 | 107.317 | 110.348 | 111.638 | 111.587 | 111.868 | 111.718 | 111.241 | 110.671 | 110.051 | 109.367 | 108.637 | 107.841 | 106.99 | 106.071
NPgN | BSP | NG FES - Leading the Way | EV - cars & vans (MWh) | SPADEADAM 33KV | 30.208 | 44.822 | 74.75 | 120.984 | 195.342 | 313.706 | 421.28 | 566.557 | 746.732 | 962.907 | 1210.221 | 1482.364 | 1774.808 | 2049.041 | 2276.235 | 2439.745 | 2544.498 | 2607.415 | 2635.458 | 2631.93 | 2629.453 | 2619.487 | 2604.495 | 2586.697 | 2566.682 | 2544.192 | 2519.301 | 2491.688 | 2461.365 | 2428.004
NPgN | BSP | NG FES - Leading the Way | EV - cars & vans (MWh) | SPENNYMOOR 132/66KV | 2132.621 | 3420.397 | 5693.711 | 9460.137 | 15600.957 | 25498.561 | 34666.899 | 46784.317 | 61604.906 | 79016.808 | 98365.643 | 118884.992 | 138726.876 | 156275.573 | 169921.31 | 179771.555 | 186227.989 | 190247.101 | 192143.956 | 191717.035 | 190872.724 | 189678.317 | 188313.936 | 186699.429 | 184848.217 | 182746.731 | 180374.388 | 177718.956 | 174762.33 | 171479.434
NPgN | BSP | NG FES - Leading the Way | EV - cars & vans (MWh) | TORONTO | 1239.476 | 1957.46 | 3286.579 | 5463.424 | 9027.605 | 14797.593 | 20170.69 | 27307.641 | 36064.549 | 46403.483 | 57973.054 | 70354.611 | 82661.426 | 93722.765 | 102482.465 | 108799.64 | 112912.499 | 115446.547 | 116623.686 | 116391.075 | 115982.315 | 115330.444 | 114544.727 | 113614.291 | 112551.926 | 111348.566 | 109995.773 | 108484.376 | 106806.358 | 104946.679
NPgN | BSP | NG FES - Leading the Way | EV - cars & vans (MWh) | WORMALD GREEN 132/33KV | 1199.192 | 1852.712 | 3020.544 | 4883.104 | 7841.897 | 12489.076 | 16641.609 | 22166.838 | 28956.071 | 36987.657 | 45999.303 | 55676.507 | 65388.072 | 74167.909 | 81165.254 | 86211.528 | 89490.32 | 91503.787 | 92434.14 | 92256.971 | 91961.137 | 91464.308 | 90853.07 | 90129.056 | 89303.662 | 88369.48 | 87320.921 | 86150.242 | 84851.896 | 83414.011
NPgY | BSP | NG FES - Leading the Way | EV - cars & vans (MWh) | ATTERCLIFFE | 1211.026 | 2165.061 | 3158.243 | 4451.715 | 6135.331 | 8326.144 | 11157.984 | 14919.66 | 19536.52 | 24988.867 | 31092.02 | 37625.938 | 44125.184 | 49970.753 | 54603.245 | 57944.734 | 60120.174 | 61460.267 | 62082.543 | 61959.032 | 61742.671 | 61396.529 | 60978.772 | 60484.061 | 59919.258 | 59279.531 | 58560.433 | 57757.062 | 56865.187 | 55876.802
NPgY | BSP | NG FES - Leading the Way | EV - cars & vans (MWh) | BARUGH 132/66KV | 2691.567 | 4838.656 | 7004.474 | 9839.884 | 13502.685 | 18232.834 | 24330.879 | 32408.089 | 42304.041 | 53958.397 | 66952.7 | 80793.442 | 94350.94 | 106437.619 | 115921.414 | 122766.188 | 127238.952 | 130009.831 | 131307.809 | 131029.999 | 130507.536 | 129729.725 | 128819.628 | 127742.331 | 126509.447 | 125111.267 | 123535.857 | 121773.94 | 119814.705 | 117641.11
NPgY | BSP | NG FES - Leading the Way | EV - cars & vans (MWh) | BEESTON ROYDS 132/33KV | 2232.086 | 4152.53 | 6328.449 | 9305.883 | 13371.542 | 18901.806 | 26137.228 | 35718.083 | 47447.837 | 61251.994 | 76629.777 | 92990.954 | 108975.455 | 123195.667 | 134328.33 | 142359.832 | 147609.913 | 150865.066 | 152392.125 | 152066.375 | 151446.994 | 150535.109 | 149473.55 | 148217.052 | 146778.508 | 145146.756 | 143307.437 | 141250.002 | 138961.531 | 136422.225
NPgY | BSP | NG FES - Leading the Way | EV - cars & vans (MWh) | BEVERLEY 132/33KV | 2679.767 | 4928.941 | 7411.902 | 10767.165 | 15291.063 | 21375.211 | 29310.916 | 39824.805 | 52702.858 | 67867.998 | 84776.579 | 102786.711 | 120439.345 | 136175.566 | 148523.179 | 157431.19 | 163249.971 | 166853.455 | 168540.774 | 168185.051 | 167517.81 | 166521.822 | 165355.04 | 163973.879 | 162393.394 | 160601.098 | 158581.803 | 156323.545 | 153812.546 | 151026.935
NPgY | BSP | NG FES - Leading the Way | EV - cars & vans (MWh) | BINGLEY 132/33KV | 1183.872 | 2252.776 | 3570.543 | 5412.626 | 8004.147 | 11621.359 | 16387.597 | 22703.722 | 30438.477 | 39546.37 | 49701.422 | 60518.346 | 71126.949 | 80583.519 | 88004.148 | 93355.744 | 96850.246 | 99013.64 | 100026.253 | 99815.641 | 99421.616 | 98831.904 | 98140.244 | 97321.489 | 96384.661 | 95322.335 | 94125.573 | 92787.242 | 91299.221 | 89648.534
NPgY | BSP | NG FES - Leading the Way | EV - cars & vans (MWh) | BLACKBURN MEADOWS B | 722.249 | 1284.72 | 1858.899 | 2600.526 | 3555.639 | 4785.568 | 6370.554 | 8476.402 | 11061.619 | 14115.546 | 17535.285 | 21198.151 | 24846.198 | 28130.095 | 30734.873 | 32613.849 | 33836.847 | 34589.907 | 34939.349 | 34870.188 | 34749.788 | 34555.946 | 34321.395 | 34043.629 | 33726.571 | 33367.49 | 32963.937 | 32513.131 | 32012.728 | 31458.227
NPgY | BSP | NG FES - Leading the Way | EV - cars & vans (MWh) | BLYTON | 3690.788 | 6416.613 | 8777.701 | 11666.378 | 15045.775 | 18960.52 | 23836.959 | 30297.32 | 38223.195 | 47568.36 | 58001.988 | 69134.025 | 80074.019 | 89859.136 | 97562.853 | 103128.746 | 106765.398 | 109016.326 | 110068.898 | 109838.883 | 109412.111 | 108767.993 | 108009.677 | 107111.97 | 106085.109 | 104920.865 | 103609.672 | 102143.564 | 100513.801 | 98706.117
NPgY | BSP | NG FES - Leading the Way | EV - cars & vans (MWh) | BRADFORD | 1310.932 | 2513.853 | 4218.715 | 6614.058 | 10092.057 | 15074.667 | 21689.197 | 30492.93 | 41301.924 | 54082.581 | 68416.548 | 83801.262 | 99239.236 | 113180.81 | 124281.399 | 132279.681 | 137473.832 | 140662.67 | 142135.975 | 141864.363 | 141412.663 | 140650.948 | 139712.357 | 138600.57 | 137333.255 | 135898.994 | 134289.316 | 132492.265 | 130499.399 | 128292.471
NPgY | BSP | NG FES - Leading the Way | EV - cars & vans (MWh) | BRAMHAM | 1793.287 | 3272.053 | 4934.788 | 7163.426 | 10172.59 | 14225.379 | 19515.338 | 26539.346 | 35154.919 | 45322.672 | 56694.167 | 68854.788 | 80917.147 | 91744.897 | 100307.588 | 106482.586 | 110504.621 | 112984.489 | 114137.787 | 113908.214 | 113500.656 | 112857.386 | 112085.346 | 111171.157 | 110127.001 | 108944.065 | 107613.797 | 106127.349 | 104476.658 | 102646.993
NPgY | BSP | NG FES - Leading the Way | EV - cars & vans (MWh) | BRANSHOLME | 1701.627 | 3096.127 | 4407.303 | 6144.713 | 8349.708 | 11145.786 | 14727.274 | 19437.931 | 25184.011 | 31904.328 | 39323.282 | 47122.751 | 54456.191 | 60834.996 | 65698.498 | 69214.645 | 71537.291 | 72999.66 | 73701.614 | 73521.43 | 73133.321 | 72629.893 | 72080.275 | 71430.318 | 70682.291 | 69831.505 | 68867.553 | 67786.824 | 66580.532 | 65238.947
NPgY | BSP | NG FES - Leading the Way | EV - cars & vans (MWh) | BRIGHOUSE 132/33KV | 1476.471 | 2767.44 | 4310.581 | 6439.007 | 9395.374 | 13477.464 | 18841.12 | 25953.032 | 34666.451 | 44933.471 | 56391.211 | 68609.943 | 80633.614 | 91373.901 | 99821.456 | 105913.59 | 109888.654 | 112346.562 | 113494.822 | 113259.035 | 112824.41 | 112164.07 | 111384.371 | 110461.315 | 109405.698 | 108208.995 | 106861.552 | 105355.065 | 103680.676 | 101823.685
NPgY | BSP | NG FES - Leading the Way | EV - cars & vans (MWh) | DONCASTER B/THORPE MARSH | 7935.387 | 14074.377 | 19649.832 | 26748.682 | 35440.487 | 46052.477 | 59494.745 | 77244.252 | 98959.704 | 124466.299 | 152794.878 | 182814.431 | 211735.845 | 237284.168 | 257117.88 | 271449.656 | 280857.235 | 286723.211 | 289497.927 | 288847.172 | 287545.643 | 285725.32 | 283657.611 | 281211.03 | 278404.478 | 275217.749 | 271618.682 | 267589.339 | 263101.601 | 258117.634
NPgY | BSP | NG FES - Leading the Way | EV - cars & vans (MWh) | DONCASTER CENTRAL | 1021.436 | 1820.812 | 2620.201 | 3654.144 | 4977.5 | 6670.945 | 8848.685 | 11737.505 | 15280.54 | 19459.61 | 24129.249 | 29117.03 | 34043.391 | 38457.064 | 41939.492 | 44452.404 | 46091.291 | 47103.502 | 47575.419 | 47477.981 | 47301.273 | 47028.33 | 46703.733 | 46319.417 | 45880.155 | 45382.327 | 44822.102 | 44195.907 | 43500.186 | 42728.786
NPgY | BSP | NG FES - Leading the Way | EV - cars & vans (MWh) | DRIFFIELD/BEVERLEY GROUP | 4381.444 | 7840.895 | 11505.797 | 16290.674 | 22560.982 | 30774.002 | 41411.34 | 55550.119 | 72908.934 | 93420.413 | 116398.382 | 141023.362 | 165594.24 | 187731.801 | 205309.09 | 217985.836 | 226232.629 | 231306.966 | 233659.105 | 233200.348 | 232409.883 | 231123.924 | 229561.37 | 227710.819 | 225599.168 | 223208.03 | 220521.61 | 217521.056 | 214191.12 | 210501.72
NPgY | BSP | NG FES - Leading the Way | EV - cars & vans (MWh) | FEATHERSTONE | 1907.303 | 3516.9 | 5290.862 | 7694.401 | 10937.479 | 15301.849 | 20995.018 | 28534.123 | 37765.492 | 48630.957 | 60737.141 | 73620.345 | 86213.427 | 97421.254 | 106199.531 | 112533.022 | 116672.855 | 119239.208 | 120442.789 | 120185.86 | 119698.388 | 118979.131 | 118140.97 | 117148.88 | 116013.144 | 114724.923 | 113272.947 | 111648.846 | 109842.468 | 107838.167
NPgY | BSP | NG FES - Leading the Way | EV - cars & vans (MWh) | GIRLINGTON | 743.644 | 1434.745 | 2457.343 | 3899.477 | 6013.308 | 9064.329 | 13122.888 | 18529.06 | 25169.634 | 33027.337 | 41849.31 | 51330.795 | 60883.576 | 69529.578 | 76430.625 | 81402.167 | 84627.694 | 86605.104 | 87516.655 | 87352.477 | 87086.326 | 86625.756 | 86052.738 | 85373.899 | 84600.652 | 83725.871 | 82744.811 | 81649.906 | 80436.302 | 79092.785
NPgY | BSP | NG FES - Leading the Way | EV - cars & vans (MWh) | HALIFAX 132/33KV | 534.717 | 993.491 | 1616.154 | 2469.77 | 3687.475 | 5407.509 | 7683.201 | 10718.269 | 14450.024 | 18871.779 | 23845.347 | 29203.339 | 34637.119 | 39574.229 | 43531.451 | 46382.208 | 48229.29 | 49359.146 | 49878.133 | 49787.274 | 49646.19 | 49391.171 | 49068.928 | 48687.101 | 48252.668 | 47761.484 | 47211.258 | 46597.501 | 45917.75 | 45165.631
NPgY | BSP | NG FES - Leading the Way | EV - cars & vans (MWh) | HECKMONDWIKE | 945.468 | 1846.657 | 2994.724 | 4632.072 | 6970.467 | 10274.98 | 14642.549 | 20422.21 | 27492.714 | 35805.939 | 45055.552 | 54881.165 | 64439.762 | 72918.434 | 79534.693 | 84306.898 | 87429.084 | 89367.838 | 90279.576 | 90083.332 | 89703.633 | 89154.419 | 88520.312 | 87769.847 | 86910.09 | 85934.529 | 84834.16 | 83602.947 | 82232.872 | 80712.182
NPgY | BSP | NG FES - Leading the Way | EV - cars & vans (MWh) | HOLMFIELD | 1314.425 | 2618.814 | 4253.697 | 6619.773 | 10005.342 | 14796.349 | 21128.577 | 29486.69 | 39694.344 | 51665.091 | 64935.348 | 78964.094 | 92410.648 | 104231.45 | 113360.665 | 119948.549 | 124274.951 | 126976.994 | 128258.894 | 127964.149 | 127362.35 | 126538.136 | 125611.767 | 124515.82 | 123257.542 | 121828.183 | 120212.509 | 118402.997 | 116386.468 | 114146.116
NPgY | BSP | NG FES - Leading the Way | EV - cars & vans (MWh) | HULL EAST 132/33KV | 1786.769 | 3232.556 | 4713.079 | 6669.097 | 9220.124 | 12545.337 | 16843.516 | 22533.662 | 29501.968 | 37703.464 | 46840.267 | 56561.665 | 66054.192 | 74500.308 | 81112.977 | 85885.631 | 89006.6 | 90942.274 | 91850.657 | 91653.955 | 91279.216 | 90728.597 | 90088.186 | 89330.183 | 88462.295 | 87477.807 | 86368.007 | 85126.561 | 83745.642 | 82213.314
NPgY | BSP | NG FES - Leading the Way | EV - cars & vans (MWh) | HULL SOUTH | 2387.468 | 4239.468 | 6207.961 | 8752.592 | 12074.138 | 16408.869 | 22018.712 | 29489.186 | 38672.505 | 49544.127 | 61755.032 | 74885.311 | 88115.837 | 100103.016 | 109679.598 | 116584.363 | 121066.324 | 123814.643 | 125081.677 | 124846.241 | 124462.771 | 123802.34 | 122982.105 | 122010.415 | 120903.447 | 119651.04 | 118246.289 | 116678.436 | 114940.454 | 113016.31
NPgY | BSP | NG FES - Leading the Way | EV - cars & vans (MWh) | HULL WEST | 1859.091 | 3385.072 | 4931.071 | 6989.022 | 9673.945 | 13174.499 | 17698.383 | 23676.024 | 30987.395 | 39576.363 | 49119.14 | 59236.833 | 69010.723 | 77651.63 | 84367.355 | 89216.184 | 92395.533 | 94375.528 | 95310.567 | 95098.09 | 94676.51 | 94082.087 | 93404.17 | 92601.992 | 91682.085 | 90637.742 | 89458.644 | 88138.77 | 86669.06 | 85037.07
NPgY | BSP | NG FES - Leading the Way | EV - cars & vans (MWh) | HUMBERSTON | 1085.153 | 1999.442 | 2959.76 | 4258.006 | 5983.754 | 8274.131 | 11249.162 | 15179.565 | 19985.521 | 25629.509 | 31897.762 | 38540.23 | 44948.562 | 50608.393 | 55002.386 | 58174.472 | 60254.876 | 61551.083 | 62163.675 | 62024.377 | 61746.613 | 61356.944 | 60913.647 | 60389.112 | 59787.475 | 59104.384 | 58332.998 | 57469.438 | 56507.714 | 55439.706
NPgY | BSP | NG FES - Leading the Way | EV - cars & vans (MWh) | HUNNINGLEY | 1087.768 | 1953.582 | 2801.036 | 3906.839 | 5318.407 | 7119.561 | 9432.827 | 12492.287 | 16237.472 | 20641.967 | 25542.999 | 30749.561 | 35808.008 | 40296.537 | 43799.546 | 46328.812 | 47985.049 | 49014.3 | 49498.738 | 49390.724 | 49180.909 | 48878.634 | 48530.297 | 48118.05 | 47645.696 | 47109.677 | 46504.992 | 45828.36 | 45075.337 | 44239.477
NPgY | BSP | NG FES - Leading the Way | EV - cars & vans (MWh) | HUNSHELF | 1298.351 | 2322.192 | 3340.132 | 4662.311 | 6355.028 | 8521.556 | 11307.381 | 14998.718 | 19522.731 | 24852.955 | 30799.563 | 37138.419 | 43361.176 | 48916.552 | 53282.31 | 56433.271 | 58491.296 | 59765.236 | 60361.248 | 60234.62 | 59998.67 | 59644.092 | 59227.454 | 58734.244 | 58169.989 | 57530.194 | 56809.537 | 56003.682 | 55107.78 | 54114.006
NPgY | BSP | NG FES - Leading the Way | EV - cars & vans (MWh) | IMMINGHAM | 784.855 | 1393.106 | 2005.872 | 2794.142 | 3802.68 | 5092.888 | 6752.276 | 8956.659 | 11662.777 | 14859.243 | 18438.091 | 22270.671 | 26085.285 | 29518.106 | 32240.067 | 34203.738 | 35482.102 | 36269.451 | 36634.94 | 36562.217 | 36435.174 | 36231.36 | 35985.1 | 35693.472 | 35360.555 | 34983.49 | 34559.681 | 34086.222 | 33560.636 | 32978.199
NPgY | BSP | NG FES - Leading the Way | EV - cars & vans (MWh) | KIRKHAW LANE | 1046.19 | 1944.799 | 2931.762 | 4280.426 | 6105.401 | 8567.537 | 11780.878 | 16029.927 | 21227.7 | 27336.542 | 34128.788 | 41337.342 | 48325.658 | 54514.622 | 59334.773 | 62813.367 | 65091.765 | 66508.61 | 67176.293 | 67028.405 | 66738.576 | 66324.767 | 65849.95 | 65288.051 | 64644.003 | 63913.019 | 63088.112 | 62164.916 | 61137.254 | 59996.368
NPgY | BSP | NG FES - Leading the Way | EV - cars & vans (MWh) | KIRKSTALL C 2/5 | 513.376 | 914.815 | 1504.292 | 2285.166 | 3403.102 | 4987.598 | 7088.205 | 9911.298 | 13399.33 | 17562.883 | 22293.905 | 27456.431 | 32884.579 | 37914.245 | 42030.754 | 44993.384 | 46898.619 | 48050.319 | 48569.283 | 48495.904 | 48417.565 | 48210.85 | 47921.208 | 47577.586 | 47189.424 | 46752.213 | 46266.03 | 45725.51 | 45129.945 | 44473.234
NPgY | BSP | NG FES - Leading the Way | EV - cars & vans (MWh) | KIRKSTALL C/RING ROAD HORSFORTH | 2884.805 | 5467.688 | 8289.063 | 12219.878 | 17576.798 | 24848.735 | 34351.362 | 46878.232 | 62170.414 | 80086.407 | 99917.684 | 120840.733 | 140759.1 | 158204.058 | 171616.564 | 181301.601 | 187674.911 | 191666.615 | 193568.189 | 193112.997 | 192164.229 | 190891.761 | 189477.11 | 187803.758 | 185880.828 | 183695.436 | 181223.009 | 178452.875 | 175363.983 | 171930.899
NPgY | BSP | NG FES - Leading the Way | EV - cars & vans (MWh) | LEEDS EAST | 1989.994 | 3750.26 | 5754.364 | 8531.633 | 12349.543 | 17573.173 | 24416.768 | 33464.363 | 44529.157 | 57529.394 | 71978.169 | 87304.543 | 102141.973 | 115269.237 | 125481.916 | 132851.53 | 137679.786 | 140683.788 | 142100.56 | 141786.021 | 141166.269 | 140286.227 | 139279.102 | 138087.314 | 136720.998 | 135170.081 | 133419.525 | 131460.203 | 129278.86 | 126856.959
NPgY | BSP | NG FES - Leading the Way | EV - cars & vans (MWh) | LEEDS NORTH | 1162.196 | 2221.692 | 3611.3 | 5560.374 | 8344.182 | 12279.206 | 17483.039 | 24392.499 | 32863.564 | 42856.926 | 54028.604 | 65969.188 | 77802.328 | 88413.452 | 96796.254 | 102839.158 | 106775.029 | 109202.273 | 110331.625 | 110109.011 | 109712.317 | 109088.577 | 108341.167 | 107456.163 | 106445.216 | 105299.831 | 104011.633 | 102572.116 | 100973.407 | 99201.262
NPgY | BSP | NG FES - Leading the Way | EV - cars & vans (MWh) | LINDLEY | 1779.404 | 3354.827 | 5207.286 | 7775.829 | 11336.739 | 16245.071 | 22689.954 | 31222.773 | 41667.117 | 53955.526 | 67640.455 | 82194.622 | 96398.908 | 109025.818 | 118902.947 | 126028.031 | 130686.465 | 133575.819 | 134932.078 | 134642.462 | 134089.392 | 133278.705 | 132336.869 | 131222.111 | 129945.638 | 128497.604 | 126865.112 | 125038.901 | 123007.4 | 120753.066
NPgY | BSP | NG FES - Leading the Way | EV - cars & vans (MWh) | LOW ROAD | 1340.832 | 2453.043 | 3796.913 | 5607.987 | 8106.084 | 11535.497 | 16037.073 | 22029.306 | 29389.894 | 38096.887 | 47867.05 | 58360.055 | 68903.103 | 78435.119 | 86033.528 | 91510.086 | 95066.31 | 97248.827 | 98256.522 | 98069.585 | 97760.558 | 97236.27 | 96588.755 | 95821.734 | 94947.563 | 93958.324 | 92848.288 | 91609.135 | 90235.122 | 88713.64
NPgY | BSP | NG FES - Leading the Way | EV - cars & vans (MWh) | MALLARD WAY | 1369.492 | 2419.083 | 3444.6 | 4751.043 | 6396.018 | 8466.18 | 11115.445 | 14633.593 | 18952.293 | 24052.5 | 29760.943 | 35871.448 | 41943.971 | 47404.92 | 51731.49 | 54853.41 | 56886.725 | 58139.804 | 58722.002 | 58604.658 | 58397.977 | 58069.141 | 57673.166 | 57204.265 | 56668.836 | 56062.324 | 55380.445 | 54618.596 | 53772.716 | 52835.23
NPgY | BSP | NG FES - Leading the Way | EV - cars & vans (MWh) | MENSTON | 1599.413 | 2923.961 | 4361.579 | 6290.023 | 8868.879 | 12311.207 | 16791.808 | 22729.39 | 30003.68 | 38572.234 | 48129.432 | 58314.176 | 68310.219 | 77228.854 | 84233.743 | 89287.456 | 92587.634 | 94630.401 | 95586.184 | 95385.505 | 95011.255 | 94449.329 | 93789.305 | 93007.984 | 92114.09 | 91100.508 | 89958.788 | 88682.074 | 87262.671 | 85688.184
NPgY | BSP | NG FES - Leading the Way | EV - cars & vans (MWh) | MOSS ROAD | 988.099 | 1757.922 | 2577.926 | 3640.774 | 5030.92 | 6848.601 | 9202.171 | 12335.292 | 16185.865 | 20742.759 | 25858.56 | 31356.154 | 36885.958 | 41891.018 | 45885.152 | 48765.049 | 50635.144 | 51782.576 | 52312.08 | 52212.857 | 52049.511 | 51771.21 | 51426.954 | 51019.153 | 50554.439 | 50028.587 | 49438.593 | 48780.006 | 48049.805 | 47241.276
NPgY | BSP | NG FES - Leading the Way | EV - cars & vans (MWh) | OSGODBY 1/2 | 0 | 0 | 0 | 0 | 0 | 0 | 0 | 0 | 0 | 0 | 0 | 0 | 0 | 0 | 0 | 0 | 0 | 0 | 0 | 0 | 0 | 0 | 0 | 0 | 0 | 0 | 0 | 0 | 0 | 0
NPgY | BSP | NG FES - Leading the Way | EV - cars & vans (MWh) | OSGODBY 3/4 | 1249.521 | 2313.6 | 3526.28 | 5177.908 | 7432.09 | 10497.17 | 14507.47 | 19822.954 | 26334.816 | 34005.821 | 42563.134 | 51684.115 | 60643.727 | 68640.049 | 74922.978 | 79454.926 | 82413.475 | 84244.106 | 85100.199 | 84922.143 | 84591.328 | 84092.723 | 83506.078 | 82811.605 | 82017.178 | 81116.443 | 80101.971 | 78967.617 | 77706.599 | 76307.885
NPgY | BSP | NG FES - Leading the Way | EV - cars & vans (MWh) | RODLEY | 1953.264 | 3673.315 | 5623.277 | 8320.038 | 12019.932 | 17073.316 | 23690.801 | 32440.157 | 43140.945 | 55714.671 | 69691.188 | 84519.082 | 98880.886 | 111591.281 | 121483.119 | 128621.212 | 133297.256 | 136206.027 | 137577.496 | 137273.529 | 136675.696 | 135825.211 | 134851.039 | 133698.232 | 132376.7 | 130876.675 | 129183.681 | 127288.845 | 125179.398 | 122837.396
NPgY | BSP | NG FES - Leading the Way | EV - cars & vans (MWh) | SAINT ANDREWS ROAD 132/33KV | 1292.852 | 2463.092 | 3937.854 | 6001.258 | 8919.826 | 13012.101 | 18411.431 | 25572.002 | 34344.861 | 44682.705 | 56221.128 | 68528.27 | 80648.45 | 91478.231 | 99999.415 | 106143.67 | 110151.669 | 112629.126 | 113785.979 | 113550.357 | 113117.626 | 112457.713 | 111677.245 | 110753.258 | 109696.711 | 108499.032 | 107150.661 | 105643.222 | 103967.92 | 102110.023
NPgY | BSP | NG FES - Leading the Way | EV - cars & vans (MWh) | SALTEND 132/33KV | 4.381 | 6.896 | 10.957 | 15.64 | 22.116 | 31.048 | 42.854 | 59.165 | 79.671 | 104.779 | 134.286 | 167.813 | 206.89 | 244.978 | 277.756 | 301.298 | 316.175 | 324.914 | 328.664 | 328.462 | 329.085 | 328.499 | 327.01 | 325.235 | 323.29 | 321.133 | 318.812 | 316.27 | 313.535 | 310.569
NPgY | BSP | NG FES - Leading the Way | EV - cars & vans (MWh) | SANTON | 1340.358 | 2454.615 | 3701.215 | 5378.518 | 7644.028 | 10696.037 | 14679.508 | 19964.274 | 26442.938 | 34082.347 | 42616.048 | 51727.944 | 60724.999 | 68779.8 | 75130.757 | 79711.408 | 82698.197 | 84542.83 | 85402.931 | 85227.905 | 84910.24 | 84419.958 | 83837.085 | 83146.98 | 82358.188 | 81464.218 | 80458.174 | 79333.647 | 78084.242 | 76698.914
NPgY | BSP | NG FES - Leading the Way | EV - cars & vans (MWh) | SCUNTHORPE NORTH | 760.707 | 1387.878 | 2149.071 | 3172.184 | 4583.418 | 6520.855 | 9064.258 | 12451.907 | 16614.742 | 21541.932 | 27075.283 | 33024.253 | 39019.886 | 44449.93 | 48786.667 | 51912.093 | 53940.211 | 55183.575 | 55756.682 | 55652.04 | 55482.301 | 55188.75 | 54823.609 | 54391.039 | 53898.301 | 53340.859 | 52715.68 | 52017.949 | 51244.568 | 50388.392
NPgY | BSP | NG FES - Leading the Way | EV - cars & vans (MWh) | SCUNTHORPE SOUTH | 1068.26 | 2060.749 | 3162.752 | 4723.058 | 6873.571 | 9821.786 | 13684.055 | 18768.627 | 24969.53 | 32223.834 | 40237.162 | 48668.656 | 56627.827 | 63561.406 | 68858.756 | 72684.706 | 75208.039 | 76793.854 | 77553.202 | 77365.382 | 76963.949 | 76439.116 | 75863.622 | 75183.02 | 74400.013 | 73509.607 | 72501.126 | 71370.652 | 70109.141 | 68706.364
NPgY | BSP | NG FES - Leading the Way | EV - cars & vans (MWh) | SILSDEN | 2415.685 | 4460.77 | 6915.295 | 10253.291 | 14867.334 | 21212.592 | 29543.541 | 40614.806 | 54199.461 | 70242.529 | 88203.085 | 107435.328 | 126592.226 | 143826.21 | 157489.1 | 167339.041 | 173747.766 | 177693.016 | 179523.435 | 179168.78 | 178552.905 | 177558.859 | 176354.832 | 174928.946 | 173301.487 | 171458.394 | 169387.198 | 167073.558 | 164505.515 | 161659.941
NPgY | BSP | NG FES - Leading the Way | EV - cars & vans (MWh) | SOWERBY BRIDGE 132/33KV | 1526.716 | 2862.326 | 4457.552 | 6658.303 | 9714.805 | 13934.755 | 19479.356 | 26830.697 | 35837.076 | 46448.59 | 58289.667 | 70915.662 | 83335.541 | 94427.377 | 103149.333 | 109439.436 | 113544.035 | 116082.385 | 117268.474 | 117024.487 | 116574.003 | 115890.714 | 115084.515 | 114130.095 | 113038.549 | 111801.076 | 110407.648 | 108849.708 | 107118.065 | 105197.525
NPgY | BSP | NG FES - Leading the Way | EV - cars & vans (MWh) | STAYGATE | 1021.188 | 1993.75 | 3254.059 | 5050.254 | 7624.28 | 11272.073 | 16097.447 | 22487.67 | 30308.681 | 39510.985 | 49760.39 | 60662.757 | 71312.827 | 80782.673 | 88192.971 | 93537.068 | 97029.784 | 99195.208 | 100211.086 | 99996.737 | 99588.891 | 98988.86 | 98290.568 | 97464.049 | 96517.757 | 95444.356 | 94234.382 | 92880.908 | 91375.422 | 89704.903
NPgY | BSP | NG FES - Leading the Way | EV - cars & vans (MWh) | THORNHILL 132KV | 2355.517 | 4402.326 | 6821.694 | 10149.255 | 14752.982 | 21088.038 | 29404.172 | 40429.897 | 53938.103 | 69853.774 | 87613.478 | 106550.228 | 125176.389 | 141810.685 | 154890.621 | 164323.916 | 170479.824 | 174286.878 | 176065.879 | 175699.439 | 175022.615 | 173996.399 | 172785.786 | 171352.605 | 169713.488 | 167855.229 | 165762.754 | 163423.221 | 160822.818 | 157938.733
NPgY | BSP | NG FES - Leading the Way | EV - cars & vans (MWh) | WAKEFIELD MONCKTON ROAD | 1737.698 | 3093.295 | 4513.365 | 6353.087 | 8746.112 | 11858.259 | 15881.088 | 21231.619 | 27803.979 | 35575.487 | 44289.975 | 53640.746 | 63004.271 | 71458.285 | 78186.305 | 83038.331 | 86192.339 | 88130.621 | 89027.309 | 88855.108 | 88564.065 | 88081.24 | 87490.031 | 86789.784 | 85991.202 | 85087.198 | 84072.15 | 82938.705 | 81681.344 | 80288.622
NPgY | BSP | NG FES - Leading the Way | EV - cars & vans (MWh) | WAKEFIELD NORTH | 2638.671 | 4809.839 | 6972.692 | 9853.497 | 13592.631 | 18442.868 | 24700.588 | 32959.238 | 43053.129 | 54896.89 | 68033.717 | 81931.065 | 95263.152 | 107001.07 | 116080.001 | 122637.076 | 126944.375 | 129634.163 | 130909.652 | 130610.451 | 130002.611 | 129165.871 | 128222.973 | 127107.429 | 125826.924 | 124372.474 | 122728.783 | 120888.063 | 118837.046 | 116558.591
NPgY | BSP | NG FES - Leading the Way | EV - cars & vans (MWh) | WEST MELTON | 5142.016 | 9233.045 | 13113.929 | 18165.663 | 24534.843 | 32558.436 | 42820.768 | 56367.546 | 72932.301 | 92377.947 | 113959.5 | 136808.087 | 158769.431 | 178134.275 | 193137.596 | 203976.094 | 211093.539 | 215535.188 | 217639.037 | 217145.367 | 216149.519 | 214768.784 | 213207.21 | 211359.619 | 209239.44 | 206831.622 | 204111.307 | 201065.303 | 197671.973 | 193902.842
NPgY | BSP | NG FES - Leading the Way | EV - cars & vans (MWh) | WHINMOOR | 1891.002 | 3611.35 | 5530.44 | 8223.044 | 11924.377 | 16987.427 | 23617.609 | 32358.947 | 43030.011 | 55532.826 | 69373.803 | 83979.009 | 97891.189 | 110079.202 | 119453.211 | 126221.424 | 130674.395 | 133462.64 | 134790.425 | 134474.03 | 133815.613 | 132931.123 | 131946.958 | 130782.802 | 129445.108 | 127924.887 | 126205.115 | 124278.324 | 122129.918 | 119742.192
NPgY | BSP | NG FES - Leading the Way | EV - cars & vans (MWh) | WOLD NEWTON | 4645.7 | 7953.316 | 10693.353 | 13920.747 | 17516.423 | 21428.945 | 26198.326 | 32540.86 | 40347.599 | 49592.712 | 59976.144 | 71139.402 | 82348.268 | 92506.243 | 100619.223 | 106480.468 | 110292.445 | 112634.259 | 113716.334 | 113497.482 | 113130.042 | 112516.362 | 111762.963 | 110870.583 | 109853.087 | 108701.388 | 107408.473 | 105964.877 | 104363.673 | 102590.252
NPgY | BSP | NG FES - Leading the Way | EV - cars & vans (MWh) | YARBOROUGH ROAD 132/33KV | 1379.233 | 2583.334 | 3908.264 | 5732.853 | 8211.644 | 11567.596 | 15951.059 | 21741.387 | 28819.555 | 37129.507 | 46355.172 | 56126.933 | 65543.154 | 73851.756 | 80295.493 | 84946.59 | 87997.579 | 89899.289 | 90798.659 | 90594.231 | 90184.749 | 89612.926 | 88963.887 | 88195.932 | 87314.931 | 86314.557 | 85184.673 | 83919.676 | 82510.708 | 80945.902
NPgN | BSP | NPg Planning Scenario | EV - cars & vans (MWh) | ANNFIELD | 958.4 | 2176.665 | 4948.588 | 8750.027 | 13297.862 | 18120.214 | 23599.452 | 30082.624 | 37175.143 | 46608.56 | 55145.92 | 63031.153 | 71010.646 | 78538.574 | 88614.773 | 97354.272 | 103394.846 | 108756.069 | 113012.038 | 116678.38 | 118888.847 | 120516.796 | 121611.299 | 122339.111 | 122684.493 | 122651.735 | 122422.614 | 121989.077 | 121403.774 | 120734.107
NPgN | BSP | NPg Planning Scenario | EV - cars & vans (MWh) | BARRACK ROAD | 460.729 | 985.461 | 2300.722 | 4065.19 | 6190.072 | 8498.503 | 11159.433 | 14393.937 | 18045.267 | 22994.991 | 27770.73 | 32328.53 | 37046.337 | 41605.957 | 47411.665 | 52901.937 | 56652.509 | 59705.751 | 62017.182 | 63989.421 | 65138.537 | 66120.061 | 66831.669 | 67331.308 | 67624.893 | 67721.606 | 67737.343 | 67668.659 | 67522.17 | 67364.087
NPgN | BSP | NPg Planning Scenario | EV - cars & vans (MWh) | BLUCHER | 756.59 | 1714.331 | 3847.023 | 6735.814 | 10133.142 | 13659.443 | 17651.622 | 22362.163 | 27498.81 | 34318.277 | 40446.091 | 46085.101 | 51776.957 | 57131.458 | 64343.995 | 70533.001 | 74817.752 | 78661.44 | 81729.285 | 84374.884 | 85975.794 | 87134.979 | 87906.745 | 88416.076 | 88649.501 | 88609.103 | 88422.856 | 88084.788 | 87636.203 | 87121.574
NPgN | BSP | NPg Planning Scenario | EV - cars & vans (MWh) | BOWESFIELD | 1075.893 | 2482.1 | 5789.056 | 10462.863 | 16247.627 | 22616.759 | 29886.659 | 38497.117 | 47926.171 | 60470.881 | 71849.181 | 82367.336 | 93016.553 | 103069.408 | 116495.136 | 128176.228 | 136244.591 | 143382.152 | 149039.002 | 153910.647 | 156844.618 | 159016.246 | 160480.376 | 161456.067 | 161923.569 | 161889.145 | 161597.601 | 161038.421 | 160279.383 | 159411.665
NPgN | BSP | NPg Planning Scenario | EV - cars & vans (MWh) | CHIRTON GRANGE | 740.645 | 1699.789 | 3979.437 | 7198.936 | 11191.856 | 15604.061 | 20647.443 | 26635.274 | 33211.263 | 41975.683 | 49974.728 | 57393.539 | 64922.333 | 72047.597 | 81513.947 | 89825.96 | 95559.875 | 100586.494 | 104551.587 | 107963.133 | 110011.079 | 111549.514 | 112595.344 | 113296.668 | 113642.058 | 113637.049 | 113456.135 | 113092.103 | 112588.78 | 112015.008
NPgN | BSP | NPg Planning Scenario | EV - cars & vans (MWh) | COALBURNS | 656.387 | 1432.015 | 3130.648 | 5309.475 | 7728.837 | 10079.086 | 12729.17 | 15884.932 | 19365.546 | 24022.38 | 28310.282 | 32310.526 | 36388.363 | 40265.343 | 45385.795 | 49941.923 | 53081.69 | 55800.025 | 57929.807 | 59759.711 | 60852.857 | 61692.105 | 62269.456 | 62660.091 | 62859.776 | 62872.378 | 62791.396 | 62612.921 | 62358.186 | 62069.174
NPgN | BSP | NPg Planning Scenario | EV - cars & vans (MWh) | DARLINGTON CENTRAL | 757.042 | 1776.393 | 4190.088 | 7665.349 | 12037.971 | 16927.71 | 22512.557 | 29111.313 | 36315.866 | 45881.732 | 54501.962 | 62441.439 | 70458.531 | 78004.993 | 88137.706 | 96866.871 | 102903.988 | 108296.596 | 112591.857 | 116294.545 | 118532.16 | 120162.464 | 121251.758 | 121972.621 | 122307.297 | 122259.234 | 122011.7 | 121556.576 | 120949.366 | 120253.351
NPgN | BSP | NPg Planning Scenario | EV - cars & vans (MWh) | DARLINGTON NORTH | 916.289 | 2172.379 | 5088.994 | 9296.245 | 14572.496 | 20437.099 | 27118.301 | 34976.972 | 43510.58 | 54802.693 | 64855.964 | 74054.321 | 83298.652 | 91954.905 | 103701.99 | 113632.543 | 120519.035 | 126785.72 | 131823.943 | 136174.956 | 138820.927 | 140692.85 | 141921.975 | 142724.255 | 143072.867 | 142969.013 | 142620.51 | 142017.445 | 141234.044 | 140332.274
NPgN | BSP | NPg Planning Scenario | EV - cars & vans (MWh) | DUNSTON | 1165.291 | 2593.418 | 5934.588 | 10473.874 | 15901.265 | 21683.905 | 28283.018 | 36161.358 | 44872.254 | 56534.633 | 67330.908 | 77422.608 | 87721.326 | 97526.235 | 110407.895 | 121951.924 | 129894.992 | 136719.92 | 142046.13 | 146618.957 | 149343.326 | 151460.148 | 152925.546 | 153921.58 | 154440.359 | 154492.845 | 154320.405 | 153913.714 | 153320.75 | 152650.092
NPgN | BSP | NPg Planning Scenario | EV - cars & vans (MWh) | FLATWORTH | 313.473 | 743.762 | 1789.802 | 3325.284 | 5297.927 | 7551.923 | 10133.627 | 13188.072 | 16527.891 | 20965.698 | 24978.006 | 28679.393 | 32421.038 | 35947.387 | 40668.004 | 44754.71 | 47578.803 | 50088.994 | 52083.407 | 53801.846 | 54838.594 | 55599.854 | 56110.764 | 56450.036 | 56610.061 | 56592.74 | 56484.256 | 56280.899 | 56007.399 | 55694.293
NPgN | BSP | NPg Planning Scenario | EV - cars & vans (MWh) | GOSFORTH | 822.596 | 1844.546 | 4157.732 | 7278.366 | 10952.276 | 14782.645 | 19131.113 | 24289.39 | 29950.216 | 37495.384 | 44370.156 | 50743.88 | 57211.462 | 63330.998 | 71477.109 | 78614.378 | 83541.133 | 87870.721 | 91290.07 | 94232.697 | 96000.514 | 97323.817 | 98221.678 | 98822.914 | 99117.16 | 99108.941 | 98946.428 | 98623.262 | 98178.414 | 97670.961
NPgN | BSP | NPg Planning Scenario | EV - cars & vans (MWh) | HARROGATE 132/33KV | 950.265 | 2096.271 | 4607.76 | 7877.023 | 11561.991 | 15204.071 | 19312.668 | 24186.225 | 29536.026 | 36671.464 | 43175.968 | 49211.016 | 55339.23 | 61141.379 | 68866.307 | 75641.059 | 80318.579 | 84426.431 | 87669.288 | 90459.74 | 92135.549 | 93391.914 | 94245.122 | 94816.853 | 95097.472 | 95091.359 | 94937.671 | 94630.29 | 94206.255 | 93722.702
NPgN | BSP | NPg Planning Scenario | EV - cars & vans (MWh) | HUSTHWAITE | 411.59 | 894.423 | 1994.59 | 3428.8 | 5067.488 | 6726.202 | 8611.543 | 10872.279 | 13385.584 | 16763.306 | 19925.1 | 22898.896 | 25947.177 | 28862.759 | 32662.011 | 36119.304 | 38493.956 | 40503.934 | 42059.609 | 43392.993 | 44182.654 | 44812.402 | 45254.237 | 45557.479 | 45721.523 | 45750.374 | 45715.818 | 45615.193 | 45460.102 | 45286.063
NPgN | BSP | NPg Planning Scenario | EV - cars & vans (MWh) | LEEMING BAR_SKEEBY | 1389.605 | 3077.753 | 7083.278 | 12531.464 | 19076.866 | 26101.085 | 34133.653 | 43751.343 | 54421.556 | 68736.117 | 82081.037 | 94599.847 | 107407.107 | 119632.741 | 135604.978 | 150057.142 | 159987.912 | 168438.963 | 174999.801 | 180626.722 | 183966.62 | 186604.43 | 188445.97 | 189705.355 | 190377.365 | 190477.638 | 190309.092 | 189860.543 | 189184.189 | 188422.882
NPgN | BSP | NPg Planning Scenario | EV - cars & vans (MWh) | LINTON | 1499.846 | 3210.896 | 6856.938 | 11338.946 | 16048.142 | 20286.029 | 25025.239 | 30690.581 | 36970.665 | 45405.716 | 53252.926 | 60618.612 | 68160.951 | 75365.083 | 84810.267 | 93337.872 | 99205.754 | 104215.1 | 108109.736 | 111450.747 | 113435.536 | 114996.992 | 116085.062 | 116828.201 | 117222.629 | 117277.286 | 117164.897 | 116878.387 | 116451.254 | 115969.697
NPgN | BSP | NPg Planning Scenario | EV - cars & vans (MWh) | MALTON GRID | 1389.919 | 3031.305 | 6791.399 | 11728.992 | 17418.955 | 23237.372 | 29856.866 | 37789.324 | 46600.915 | 58436.213 | 69497.05 | 79890.677 | 90537.591 | 100714.069 | 113990.07 | 126044.623 | 134326.281 | 141351.156 | 146794.749 | 151461.647 | 154227.907 | 156425.676 | 157964.7 | 159019.524 | 159587.167 | 159681.234 | 159552.395 | 159191.314 | 158639.785 | 158020.101
NPgN | BSP | NPg Planning Scenario | EV - cars & vans (MWh) | MELROSEGATE | 2236.569 | 4889.586 | 10724.606 | 18247.143 | 26654.766 | 34892.427 | 44190.419 | 55261.408 | 67469.825 | 83800.68 | 98832.286 | 112851.645 | 127139.825 | 140721.31 | 158662.404 | 174617.421 | 185612.729 | 195136.954 | 202601.145 | 209014.745 | 212846.881 | 215786.277 | 217807.41 | 219174.404 | 219872.146 | 219914.058 | 219628.098 | 219000.589 | 218106.224 | 217091.302
NPgN | BSP | NPg Planning Scenario | EV - cars & vans (MWh) | NORTH TEES | 970.648 | 2197.039 | 5203.793 | 9446.776 | 14745.546 | 20666.381 | 27461.056 | 35580.188 | 44564.637 | 56594.416 | 67750.657 | 78184.352 | 88834.678 | 98977.918 | 112279.223 | 124226.759 | 132442.724 | 139484.344 | 144972.507 | 149683.225 | 152487.276 | 154674.548 | 156191.761 | 157224.515 | 157765.591 | 157826.723 | 157659.82 | 157255.462 | 156661.201 | 155989.846
NPgN | BSP | NPg Planning Scenario | EV - cars & vans (MWh) | POTTER HOUSE | 1212.947 | 2698.865 | 6032.983 | 10472.024 | 15622.174 | 20902.144 | 26887.016 | 33993.095 | 41800.974 | 52217.417 | 61732.802 | 70568.173 | 79543.772 | 88046.441 | 99342.74 | 109278.102 | 116133.438 | 122135.555 | 126866.506 | 130936.269 | 133377.853 | 135216.933 | 136469.064 | 137309.721 | 137725.775 | 137724.058 | 137510.27 | 137075.644 | 136472.433 | 135785.187
NPgN | BSP | NPg Planning Scenario | EV - cars & vans (MWh) | RAVENSWORTH | 411.208 | 903.229 | 2035.253 | 3538.02 | 5289.64 | 7103.624 | 9168.743 | 11638.891 | 14376.646 | 18048.383 | 21464.193 | 24666.043 | 27940.206 | 31063.968 | 35153.199 | 38843.099 | 41380.06 | 43545.327 | 45228.907 | 46673.267 | 47531.499 | 48206.13 | 48675.984 | 48996.754 | 49166.762 | 49189.86 | 49142.881 | 49022.902 | 48843.948 | 48642.206
NPgN | BSP | NPg Planning Scenario | EV - cars & vans (MWh) | SCARBOROUGH GRID | 1826.584 | 3921.353 | 8485.284 | 14194.534 | 20359.295 | 26142.694 | 32652.036 | 40450.245 | 49114.212 | 60762.143 | 71649.683 | 81889.57 | 92388.081 | 102430.105 | 115541.135 | 127452.14 | 135638.931 | 142583.005 | 147963.164 | 152575.388 | 155308.685 | 157482.02 | 159004.653 | 160048.62 | 160611.13 | 160705.69 | 160575.993 | 160212.558 | 159657.452 | 159033.746
NPgN | BSP | NPg Planning Scenario | EV - cars & vans (MWh) | SEAL SANDS | 0.655 | 1.244 | 3.062 | 5.392 | 8.226 | 11.44 | 15.241 | 20.081 | 25.824 | 33.834 | 42.26 | 50.626 | 59.512 | 68.328 | 78.946 | 89.963 | 97.402 | 102.909 | 106.834 | 110.14 | 111.975 | 113.863 | 115.339 | 116.425 | 117.165 | 117.59 | 117.935 | 118.198 | 118.339 | 118.539
NPgN | BSP | NPg Planning Scenario | EV - cars & vans (MWh) | SPADEADAM 33KV | 21.514 | 45.184 | 103.051 | 177.996 | 264.868 | 355.464 | 459.668 | 587.021 | 731.699 | 928.629 | 1120.898 | 1305.507 | 1497.392 | 1683.631 | 1918.898 | 2144.559 | 2298.465 | 2421.996 | 2514.727 | 2593.709 | 2639.429 | 2679.525 | 2708.94 | 2729.757 | 2742.32 | 2747.047 | 2748.682 | 2747.093 | 2742.389 | 2737.46
NPgN | BSP | NPg Planning Scenario | EV - cars & vans (MWh) | SPENNYMOOR 132/66KV | 1518.808 | 3447.974 | 7860.786 | 13924.436 | 21201.568 | 28949.385 | 37759.811 | 48193.429 | 59619.152 | 74824.969 | 88616.593 | 101369.311 | 114284.818 | 126480.177 | 142772.942 | 156950.394 | 166744.891 | 175409.792 | 182276.949 | 188190.802 | 191752.265 | 194388.889 | 196166.778 | 197351.697 | 197919.717 | 197878.455 | 197523.16 | 196840.943 | 195914.482 | 194855.443
NPgN | BSP | NPg Planning Scenario | EV - cars & vans (MWh) | TORONTO | 882.729 | 1973.242 | 4535.612 | 8040.649 | 12261.193 | 16791.944 | 21965.232 | 28137.151 | 34955.535 | 44078.802 | 52509.795 | 60382.874 | 68411.815 | 76050.133 | 86098.577 | 95081.432 | 101264.032 | 106589.145 | 110750.343 | 114323.894 | 116454.917 | 118103.886 | 119242.926 | 120015.901 | 120415.928 | 120451.232 | 120309.823 | 119984.384 | 119513.424 | 118980.176
NPgN | BSP | NPg Planning Scenario | EV - cars & vans (MWh) | WORMALD GREEN 132/33KV | 854.04 | 1867.65 | 4168.782 | 7186.663 | 10650.804 | 14171.664 | 18170.865 | 22953.516 | 28253.682 | 35362.706 | 41974.374 | 48172.043 | 54510.121 | 60557.264 | 68476.666 | 75620.466 | 80532.881 | 84727.296 | 87989.262 | 90787.827 | 92450.927 | 93757.52 | 94667.268 | 95288.235 | 95617.095 | 95661.268 | 95568.995 | 95334.574 | 94985.424 | 94591.733
NPgY | BSP | NPg Planning Scenario | EV - cars & vans (MWh) | ATTERCLIFFE | 872.354 | 1513.84 | 3039.175 | 5071.564 | 7423.249 | 9844.47 | 12589.12 | 15854.641 | 19448.807 | 24249.369 | 28680.947 | 32820.298 | 37045.86 | 41069.04 | 46365.67 | 51093.304 | 54329.071 | 57111.127 | 59281.685 | 61145.247 | 62255.309 | 63114.282 | 63706.963 | 64106.802 | 64273.702 | 64261.398 | 64165.564 | 63978.315 | 63717.925 | 63426.813
NPgY | BSP | NPg Planning Scenario | EV - cars & vans (MWh) | BARUGH 132/66KV | 1938.852 | 3383.253 | 6741.925 | 11210.743 | 16342.525 | 21563.659 | 27466.444 | 34459.169 | 42116.855 | 52314.558 | 61628.61 | 70281.37 | 79081.434 | 87426.013 | 98509.243 | 108253.935 | 114937.304 | 120771.046 | 125359.205 | 129304.698 | 131668.158 | 133451.64 | 134665.705 | 135476.404 | 135794.387 | 135730.609 | 135481.405 | 135029.783 | 134421.72 | 133737.276
NPgY | BSP | NPg Planning Scenario | EV - cars & vans (MWh) | BEESTON ROYDS 132/33KV | 1607.868 | 2903.505 | 6089.82 | 10601.755 | 16180.629 | 22352.484 | 29359.708 | 37659.106 | 46741.231 | 58821.108 | 69839.105 | 80059.431 | 90440.179 | 100271.497 | 113333.01 | 124789.58 | 132645.356 | 139515.762 | 144925.405 | 149578.506 | 152368.301 | 154465.292 | 155889.615 | 156839.074 | 157207.52 | 157126.651 | 156829.451 | 156296.186 | 155581.457 | 154776.166
NPgY | BSP | NPg Planning Scenario | EV - cars & vans (MWh) | BEVERLEY 132/33KV | 1930.352 | 3446.382 | 7132.574 | 12266.552 | 18503.236 | 25276.856 | 32962.996 | 42073.498 | 52053.35 | 65337.75 | 77480.238 | 88758.159 | 100224.046 | 111093.915 | 125512.391 | 138199.423 | 146896.279 | 154478.955 | 160439.642 | 165565.029 | 168634.419 | 170953.654 | 172533.48 | 173588.942 | 174004.298 | 173925.011 | 173608.701 | 173033.613 | 172258.19 | 171385.634
NPgY | BSP | NPg Planning Scenario | EV - cars & vans (MWh) | BINGLEY 132/33KV | 852.794 | 1575.171 | 3435.018 | 6165.958 | 9683.297 | 13740.745 | 18359.461 | 23836.842 | 29838.561 | 37824.727 | 45129.483 | 51913.01 | 58807.624 | 65342.637 | 74001.047 | 81625.305 | 86849.297 | 91399.304 | 94974.37 | 98048.225 | 99888.547 | 101280.823 | 102229.821 | 102864.132 | 103114.528 | 103068.943 | 102883.23 | 102544.51 | 102087.143 | 101572.639
NPgY | BSP | NPg Planning Scenario | EV - cars & vans (MWh) | BLACKBURN MEADOWS B | 520.267 | 898.293 | 1788.886 | 2962.646 | 4302.163 | 5658.325 | 7194.441 | 9022.545 | 11035.435 | 13725.043 | 16209.904 | 18532.231 | 20903.981 | 23163.133 | 26135.995 | 28792.629 | 30610.838 | 32172.401 | 33389.986 | 34435.226 | 35057.559 | 35540.08 | 35873.365 | 36098.388 | 36192.75 | 36186.586 | 36133.567 | 36029.259 | 35883.804 | 35721.281
NPgY | BSP | NPg Planning Scenario | EV - cars & vans (MWh) | BLYTON | 2658.634 | 4486.583 | 8451.154 | 13292.745 | 18215.945 | 22428.865 | 27142.553 | 32724.956 | 38842.902 | 47009.139 | 54477.229 | 61432.598 | 68523.038 | 75260.682 | 84218.402 | 92116.03 | 97537.325 | 102261.44 | 105972.527 | 109162.827 | 111071.945 | 112519.004 | 113506.606 | 114167.425 | 114429.793 | 114381.677 | 114178.642 | 113806.416 | 113302.648 | 112736.225
NPgY | BSP | NPg Planning Scenario | EV - cars & vans (MWh) | BRADFORD | 944.321 | 1757.72 | 4055.469 | 7533.103 | 12199.202 | 17813.202 | 24236.307 | 31904.099 | 40370.121 | 51684.096 | 62199.424 | 72042.589 | 82101.484 | 91692.601 | 104232.728 | 115524.642 | 123237.661 | 129805.825 | 134904.745 | 139278.347 | 141874.69 | 143914.324 | 145332.623 | 146294.963 | 146710.285 | 146708.631 | 146522.57 | 146134.337 | 145580.491 | 144964.545
NPgY | BSP | NPg Planning Scenario | EV - cars & vans (MWh) | BRAMHAM | 1291.782 | 2287.864 | 4747.928 | 8160.515 | 12306.263 | 16818.249 | 21946.569 | 28045.322 | 34752.148 | 43700.924 | 51948.06 | 59640.808 | 67485.044 | 74945.519 | 84775.107 | 93526.218 | 99515.787 | 104677.244 | 108709.456 | 112172.335 | 114237.077 | 115827.95 | 116923.095 | 117660.619 | 117965.356 | 117937.403 | 117754.871 | 117403.238 | 116917.095 | 116372.935
NPgY | BSP | NPg Planning Scenario | EV - cars & vans (MWh) | BRANSHOLME | 1225.756 | 2164.854 | 4244.231 | 7001.853 | 10113.359 | 13190.339 | 16646.361 | 20696.984 | 25076.747 | 30865.236 | 36006.747 | 40713.879 | 45452.441 | 49895.219 | 55941.32 | 61038.539 | 64555.079 | 67755.64 | 70326.955 | 72547.275 | 73896.689 | 74849.023 | 75472.696 | 75876.554 | 76003.807 | 75912.781 | 75704.871 | 75370.078 | 74944.927 | 74460.224
NPgY | BSP | NPg Planning Scenario | EV - cars & vans (MWh) | BRIGHOUSE 132/33KV | 1063.566 | 1935.031 | 4147.105 | 7335.216 | 11366.283 | 15934.94 | 21133.191 | 27302.882 | 34070.363 | 43082.724 | 51344.436 | 59026.744 | 66842.429 | 74257.997 | 84066.83 | 92732.399 | 98667.958 | 103821.344 | 107863.607 | 111337.967 | 113415.559 | 114995.87 | 116076.227 | 116799.976 | 117089.704 | 117045.105 | 116843.084 | 116469.078 | 115960.706 | 115389.631
NPgY | BSP | NPg Planning Scenario | EV - cars & vans (MWh) | DONCASTER B/THORPE MARSH | 5716.202 | 9840.994 | 18919.827 | 30478.291 | 42913.949 | 54485.244 | 67470.88 | 82777.666 | 99449.375 | 121597.676 | 141588.469 | 160061.44 | 178784.802 | 196468.978 | 220216.377 | 240746.068 | 254867.194 | 267408.624 | 277360.012 | 285932.097 | 291097.966 | 294890.564 | 297433.06 | 299110.776 | 299719.104 | 299490.006 | 298830.728 | 297702.988 | 296225.491 | 294552.586
NPgY | BSP | NPg Planning Scenario | EV - cars & vans (MWh) | DONCASTER CENTRAL | 735.785 | 1273.136 | 2521.839 | 4163.141 | 6023.676 | 7888.77 | 9997.823 | 12501.756 | 15251.141 | 18919.005 | 22287.962 | 25427.388 | 28627.259 | 31668.618 | 35690.134 | 39254.794 | 41697.219 | 43812.12 | 45468.377 | 46891.429 | 47741.32 | 48391.34 | 48837.076 | 49136.383 | 49257.892 | 49242.057 | 49160.69 | 49007.691 | 48798.314 | 48563.447
NPgY | BSP | NPg Planning Scenario | EV - cars & vans (MWh) | DRIFFIELD/BEVERLEY GROUP | 3156.143 | 5482.46 | 11071.164 | 18558.547 | 27294.238 | 36383.049 | 46696.305 | 58978.409 | 72510.905 | 90595.466 | 107327.071 | 122971.703 | 138953.204 | 154180.951 | 174190.91 | 192105.615 | 204361.453 | 214866.212 | 223048.445 | 230071.115 | 234249.412 | 237499.3 | 239747.742 | 241267.664 | 241909.603 | 241877.286 | 241533.895 | 240849.876 | 239891.282 | 238821.306
NPgY | BSP | NPg Planning Scenario | EV - cars & vans (MWh) | FEATHERSTONE | 1373.913 | 2459.064 | 5091.651 | 8765.987 | 13235.818 | 18095.753 | 23608.814 | 30138.767 | 37285.567 | 46793.621 | 55468.196 | 63517.157 | 71694.579 | 79441.084 | 89732.279 | 98763.198 | 104955.978 | 110369.923 | 114631.818 | 118297.501 | 120494.901 | 122147.881 | 123271.113 | 124020.118 | 124311.396 | 124248.56 | 124014.924 | 123594.894 | 123031.427 | 122396.686
NPgY | BSP | NPg Planning Scenario | EV - cars & vans (MWh) | GIRLINGTON | 535.679 | 1003.193 | 2361.742 | 4441.091 | 7267.4 | 10709.564 | 14652.286 | 19364.831 | 24575.164 | 31543.435 | 38038.347 | 44126.443 | 50353.688 | 56297.317 | 64050.211 | 71058.439 | 75842.815 | 79901.047 | 83044.745 | 85740.103 | 87337.731 | 88601.186 | 89482.758 | 90082.424 | 90344.891 | 90350.874 | 90244.957 | 90016.261 | 89685.934 | 89319.492
NPgY | BSP | NPg Planning Scenario | EV - cars & vans (MWh) | HALIFAX 132/33KV | 385.18 | 694.662 | 1553.594 | 2812.897 | 4456.728 | 6388.857 | 8600.218 | 11247.981 | 14181.919 | 18112.129 | 21791.683 | 25249.546 | 28792.946 | 32181.394 | 36587.445 | 40594.682 | 43328.727 | 45634.022 | 47413.857 | 48938.814 | 49840.5 | 50561.15 | 51066.69 | 51411.928 | 51566.313 | 51575.79 | 51522.833 | 51401.286 | 51222.039 | 51024.018
NPgY | BSP | NPg Planning Scenario | EV - cars & vans (MWh) | HECKMONDWIKE | 681.062 | 1291.208 | 2881.167 | 5276.867 | 8433.765 | 12150.237 | 16380.744 | 21387.416 | 26859.329 | 34127.774 | 40739.975 | 46861.68 | 53069.99 | 58940.699 | 66752.662 | 73576.561 | 78256.516 | 82364.989 | 85606.624 | 88396.112 | 90071.068 | 91321.636 | 92167.846 | 92730.28 | 92944.481 | 92889.461 | 92704.835 | 92378.871 | 91945.257 | 91455.912
NPgY | BSP | NPg Planning Scenario | EV - cars & vans (MWh) | HOLMFIELD | 946.837 | 1831.11 | 4093.512 | 7541.85 | 12110.055 | 17501.762 | 23628.934 | 30852.474 | 38710.851 | 49119.161 | 58493.258 | 67125.344 | 75846.183 | 84058.445 | 95079.292 | 104562.414 | 111078.913 | 116885.706 | 121502.781 | 125481.87 | 127883.81 | 129634.131 | 130802.256 | 131570.274 | 131841.989 | 131727.636 | 131420.838 | 130904.635 | 130233.893 | 129473.071
NPgY | BSP | NPg Planning Scenario | EV - cars & vans (MWh) | HULL EAST 132/33KV | 1287.087 | 2260.247 | 4536.413 | 7598.226 | 11159.483 | 14837.538 | 18997.654 | 23922.206 | 29309.722 | 36478.859 | 43013.167 | 49076.029 | 55236.485 | 61072.492 | 68836.005 | 75640.847 | 80309.38 | 84396.65 | 87616.365 | 90385.98 | 92046.925 | 93293.945 | 94140.448 | 94704.484 | 94922.711 | 94872.79 | 94691.989 | 94368.383 | 93935.152 | 93446.908
NPgY | BSP | NPg Planning Scenario | EV - cars & vans (MWh) | HULL SOUTH | 1719.796 | 2964.293 | 5972.806 | 9970.716 | 14604.664 | 19396.565 | 24839.481 | 31339.611 | 38525.278 | 48147.906 | 57111.507 | 65522.527 | 74135.783 | 82364.355 | 93119.586 | 102839.072 | 109480.576 | 115120.232 | 119490.656 | 123237.873 | 125459.235 | 127214.843 | 128439.551 | 129272.526 | 129636.741 | 129642.445 | 129486.901 | 129154.472 | 128676.067 | 128144.965
NPgY | BSP | NPg Planning Scenario | EV - cars & vans (MWh) | HULL WEST | 1339.183 | 2366.888 | 4746.854 | 7963.046 | 11711.091 | 15584.319 | 19959.506 | 25123.96 | 30754.735 | 38231.854 | 44997.103 | 51249.92 | 57586.092 | 63570.738 | 71581.148 | 78527 | 83299.117 | 87522.166 | 90867.448 | 93748.235 | 95482.519 | 96761.948 | 97621.949 | 98190.611 | 98399.812 | 98329.007 | 98118.014 | 97754.305 | 97275.992 | 96734.863
NPgY | BSP | NPg Planning Scenario | EV - cars & vans (MWh) | HUMBERSTON | 781.682 | 1398.037 | 2849.035 | 4851.361 | 7243.516 | 9787.411 | 12665.076 | 16061.298 | 19762.835 | 24675.664 | 29117.478 | 33220.088 | 37375.045 | 41297.329 | 46549.003 | 51096.988 | 54221.596 | 56989.735 | 59183.848 | 61073.551 | 62211.696 | 63049.632 | 63612.208 | 63983.854 | 64119.721 | 64072.016 | 63932.592 | 63693.269 | 63379.188 | 63023.699
NPgY | BSP | NPg Planning Scenario | EV - cars & vans (MWh) | HUNNINGLEY | 783.566 | 1365.971 | 2696.422 | 4451.311 | 6438.2 | 8421.503 | 10658.98 | 13303.477 | 16191.786 | 20032.61 | 23520.653 | 26751.948 | 30032.002 | 33135.698 | 37278.548 | 40891.273 | 43372.079 | 45555.527 | 47280.183 | 48764.513 | 49656.307 | 50320.274 | 50768.906 | 51066.769 | 51179.36 | 51147.79 | 51044.552 | 50863.175 | 50622.456 | 50350.662
NPgY | BSP | NPg Planning Scenario | EV - cars & vans (MWh) | HUNSHELF | 935.258 | 1623.708 | 3214.969 | 5311.856 | 7691.579 | 10078.189 | 12774.916 | 15971.204 | 19473.84 | 24140.903 | 28409.661 | 32378.872 | 36418.343 | 40251.377 | 45337.167 | 49818.281 | 52891.064 | 55567.739 | 57670.595 | 59478.5 | 60560.638 | 61380.098 | 61939.005 | 62312.772 | 62460.739 | 62433.823 | 62322.191 | 62118.048 | 61842.07 | 61531.695
NPgY | BSP | NPg Planning Scenario | EV - cars & vans (MWh) | IMMINGHAM | 565.365 | 974.079 | 1930.4 | 3183.257 | 4601.282 | 6021.885 | 7629.882 | 9543.055 | 11649.127 | 14463.141 | 17061.637 | 19489.786 | 21969.423 | 24331.092 | 27440.458 | 30217.27 | 32118.018 | 33751.628 | 35025.858 | 36119.8 | 36771.292 | 37275.862 | 37624.177 | 37859.247 | 37957.574 | 37950.624 | 37894.42 | 37784.306 | 37631.014 | 37459.675
NPgY | BSP | NPg Planning Scenario | EV - cars & vans (MWh) | KIRKHAW LANE | 753.616 | 1359.83 | 2821.675 | 4876.713 | 7389.542 | 10133.238 | 13243.158 | 16918.725 | 20930.992 | 26260.082 | 31094.827 | 35567.424 | 40101.769 | 44387.287 | 50107.105 | 55085.21 | 58502.482 | 61514.549 | 63895.838 | 65945.729 | 67178.193 | 68092.897 | 68709.805 | 69118.791 | 69271.935 | 69226.484 | 69083.384 | 68833.854 | 68503.866 | 68130.993
NPgY | BSP | NPg Planning Scenario | EV - cars & vans (MWh) | KIRKSTALL C 2/5 | 369.807 | 639.651 | 1444.861 | 2602.017 | 4108.513 | 5887.599 | 7935.369 | 10415.183 | 13199.04 | 16957.238 | 20567.241 | 24003.323 | 27555.024 | 30982.672 | 35354.859 | 39464.634 | 42257.089 | 44534.49 | 46259.727 | 47732.181 | 48590.687 | 49318.64 | 49844.049 | 50210.186 | 50391.624 | 50435.14 | 50425.756 | 50357.757 | 50235.105 | 50104.51
NPgY | BSP | NPg Planning Scenario | EV - cars & vans (MWh) | KIRKSTALL C/RING ROAD HORSFORTH | 2078.05 | 3823.081 | 7979.679 | 13923.18 | 21281.122 | 29398.484 | 38584.328 | 49391.066 | 61121.835 | 76647.103 | 90560.947 | 103347.151 | 116248.525 | 128378.868 | 144738.054 | 158713.818 | 168330.802 | 176964.575 | 183854.806 | 189797.074 | 193392.823 | 195983.392 | 197700.886 | 198824.168 | 199206.603 | 199009.766 | 198516.459 | 197700.845 | 196650.511 | 195456.767
NPgY | BSP | NPg Planning Scenario | EV - cars & vans (MWh) | LEEDS EAST | 1433.479 | 2622.232 | 5537.967 | 9720.018 | 14946.459 | 20784.358 | 27408.222 | 35235.035 | 43775.373 | 55113.497 | 65391.283 | 74893.02 | 84520.872 | 93615.612 | 105760.03 | 116315.322 | 123561.383 | 129956.089 | 135015.016 | 139370.513 | 141990.45 | 143930.649 | 145237.546 | 146103.115 | 146425.126 | 146325.29 | 146018.156 | 145485.128 | 144781.84 | 143986.759
NPgY | BSP | NPg Planning Scenario | EV - cars & vans (MWh) | LEEDS NORTH | 837.18 | 1553.437 | 3473.097 | 6333.727 | 10091.075 | 14514.775 | 19562.275 | 25565.941 | 32166.846 | 40967.258 | 49075.283 | 56632.07 | 64331.624 | 71649.448 | 81286.121 | 89859.307 | 95725.017 | 100781.398 | 104732.633 | 108126.251 | 110150.253 | 111707.928 | 112779.5 | 113500.769 | 113797.917 | 113769.77 | 113592.226 | 113251.264 | 112780.484 | 112253.378
NPgY | BSP | NPg Planning Scenario | EV - cars & vans (MWh) | LINDLEY | 1281.781 | 2345.741 | 5010.563 | 8858.494 | 13717.661 | 19210.303 | 25452.488 | 32844.604 | 40931.437 | 51683.463 | 61484.357 | 70571.037 | 79796.458 | 88529.993 | 100136.473 | 110306.73 | 117280.484 | 123384.843 | 128193.664 | 132330.399 | 134811.499 | 136673.444 | 137936.969 | 138778.644 | 139103.81 | 139029.663 | 138763.483 | 138287.787 | 137651.392 | 136934.077
NPgY | BSP | NPg Planning Scenario | EV - cars & vans (MWh) | LOW ROAD | 965.859 | 1715.201 | 3651.808 | 6387.93 | 9802.061 | 13633.626 | 18003.127 | 23219.432 | 28980.851 | 36686.504 | 43852.7 | 50566.729 | 57433.313 | 63985.244 | 72553.008 | 80276.32 | 85553.016 | 90043.108 | 93527.06 | 96515.054 | 98288.093 | 99683.466 | 100654.71 | 101314.199 | 101599.954 | 101600.336 | 101473.375 | 101206.78 | 100825.572 | 100401.823
NPgY | BSP | NPg Planning Scenario | EV - cars & vans (MWh) | MALLARD WAY | 986.504 | 1691.456 | 3315.292 | 5412.812 | 7740.065 | 10011.256 | 12577.569 | 15629.103 | 18986.464 | 23472.046 | 27609.123 | 31473.594 | 35419.35 | 39176.486 | 44129.322 | 48545.564 | 51569.648 | 54173.155 | 56205.697 | 57950.948 | 58990.941 | 59794.271 | 60348.063 | 60721.422 | 60876.648 | 60863.652 | 60771.223 | 60591.881 | 60343.195 | 60065.003
NPgY | BSP | NPg Planning Scenario | EV - cars & vans (MWh) | MENSTON | 1152.126 | 2044.473 | 4197.309 | 7165.978 | 10732.073 | 14558.383 | 18898.086 | 24043.521 | 29682.301 | 37190.963 | 44060.133 | 50443.813 | 56936.684 | 63094.76 | 71258.389 | 78451.065 | 83381.11 | 87674.241 | 91046.78 | 93946.313 | 95681.893 | 96996.122 | 97892.415 | 98491.762 | 98728.961 | 98686.351 | 98509.819 | 98187.041 | 97750.715 | 97259.997
NPgY | BSP | NPg Planning Scenario | EV - cars & vans (MWh) | MOSS ROAD | 711.771 | 1229.163 | 2480.304 | 4147.489 | 6085.46 | 8095.774 | 10379.044 | 13104.456 | 16115.5 | 20146.137 | 23896.149 | 27412.696 | 31012.156 | 34449.203 | 38945.791 | 43002.586 | 45775.214 | 48133.501 | 49962.712 | 51531.373 | 52461.892 | 53195.207 | 53706.014 | 54053.061 | 54203.895 | 54204.565 | 54137.407 | 53995.868 | 53793.207 | 53567.991
NPgY | BSP | NPg Planning Scenario | EV - cars & vans (MWh) | OSGODBY 1/2 | 0 | 0 | 0 | 0 | 0 | 0 | 0 | 0 | 0 | 0 | 0 | 0 | 0 | 0 | 0 | 0 | 0 | 0 | 0 | 0 | 0 | 0 | 0 | 0 | 0 | 0 | 0 | 0 | 0 | 0
NPgY | BSP | NPg Planning Scenario | EV - cars & vans (MWh) | OSGODBY 3/4 | 900.084 | 1617.7 | 3393.036 | 5898.802 | 8992.363 | 12412.298 | 16297.665 | 20906.271 | 25958.359 | 32685.273 | 38843.752 | 44567.609 | 50389.317 | 55911.137 | 63224.732 | 69674.346 | 74093.745 | 77938.107 | 80956.538 | 83551.386 | 85104.073 | 86281.602 | 87085.315 | 87623.081 | 87836.734 | 87800.319 | 87645.111 | 87360.159 | 86974.261 | 86540.426
NPgY | BSP | NPg Planning Scenario | EV - cars & vans (MWh) | RODLEY | 1407.021 | 2568.432 | 5411.825 | 9478.951 | 14547.506 | 20193.082 | 26598.177 | 34167.328 | 42427.735 | 53395.502 | 63340.698 | 72536.734 | 81856.175 | 90660.916 | 102415.293 | 112636.512 | 119652.913 | 125842.062 | 130737.172 | 134951.423 | 137485.963 | 139364.388 | 140630.236 | 141468.91 | 141781.637 | 141686.23 | 141390.399 | 140876.147 | 140197.099 | 139429.551
NPgY | BSP | NPg Planning Scenario | EV - cars & vans (MWh) | SAINT ANDREWS ROAD 132/33KV | 931.297 | 1722.227 | 3787.939 | 6836.3 | 10789.634 | 15383.59 | 20617.712 | 26832.154 | 33650.688 | 42730.713 | 51059.872 | 58805.895 | 66686.572 | 74164.358 | 84047.887 | 92786.679 | 98770.892 | 103961.589 | 108031.201 | 111528.771 | 113619.601 | 115212.194 | 116301.749 | 117032.063 | 117325.432 | 117282.616 | 117082.504 | 116710.522 | 116203.998 | 115635.213
NPgY | BSP | NPg Planning Scenario | EV - cars & vans (MWh) | SALTEND 132/33KV | 3.156 | 4.822 | 10.506 | 17.798 | 26.62 | 36.555 | 48.194 | 62.861 | 80.062 | 103.879 | 128.583 | 152.954 | 178.742 | 204.233 | 235.161 | 266.8 | 288.088 | 304.009 | 315.432 | 325.068 | 330.447 | 335.846 | 340.022 | 343.066 | 344.894 | 345.857 | 346.616 | 347.137 | 347.317 | 347.646
NPgY | BSP | NPg Planning Scenario | EV - cars & vans (MWh) | SANTON | 965.518 | 1716.3 | 3561.303 | 6127.288 | 9248.25 | 12646.657 | 16507.072 | 21092.179 | 26126.865 | 32838.343 | 39004.129 | 44745.992 | 50594.235 | 56149.503 | 63487.568 | 69991.475 | 74445.547 | 78300.922 | 81319.982 | 83913.992 | 85463.269 | 86648.099 | 87460.478 | 88005.927 | 88227.269 | 88198.974 | 88053.318 | 87779.375 | 87404.457 | 86983.904
NPgY | BSP | NPg Planning Scenario | EV - cars & vans (MWh) | SCUNTHORPE NORTH | 547.97 | 970.423 | 2066.831 | 3613.305 | 5541.958 | 7706.422 | 10175.811 | 13126.386 | 16388.697 | 20754.654 | 24823.63 | 28640.025 | 32546.068 | 36276.122 | 41145.643 | 45547.975 | 48554.606 | 51105.594 | 53081.798 | 54776.135 | 55780.381 | 56574.675 | 57128.959 | 57506.036 | 57671.148 | 57674.629 | 57606.599 | 57460.11 | 57248.729 | 57014.191
NPgY | BSP | NPg Planning Scenario | EV - cars & vans (MWh) | SCUNTHORPE SOUTH | 769.514 | 1440.903 | 3044.964 | 5381.545 | 8323.356 | 11621.579 | 15353.449 | 19735.077 | 24479.434 | 30747.669 | 36334.15 | 41451.586 | 46603.155 | 51434.624 | 57981.309 | 63525.232 | 67344.228 | 70802.403 | 73574.206 | 75966.686 | 77418.661 | 78450.437 | 79128.878 | 79569.643 | 79712.273 | 79621.108 | 79408.375 | 79063.625 | 78624.325 | 78123.874
NPgY | BSP | NPg Planning Scenario | EV - cars & vans (MWh) | SILSDEN | 1740.122 | 3119.03 | 6651.893 | 11679.764 | 17981.439 | 25074.962 | 33156.112 | 42779.595 | 53377.77 | 67526.882 | 80606.433 | 92822.465 | 105289.011 | 117156.69 | 132749.607 | 146689.232 | 156223.039 | 164403.392 | 170779.497 | 176252.901 | 179511.274 | 182039.479 | 183786.29 | 184965.916 | 185461.298 | 185432.264 | 185163.736 | 184633.017 | 183891.578 | 183063.455
NPgY | BSP | NPg Planning Scenario | EV - cars & vans (MWh) | SOWERBY BRIDGE 132/33KV | 1099.76 | 2001.377 | 4288.532 | 7585.05 | 11752.83 | 16475.734 | 21849.196 | 28226.197 | 35220.241 | 44533.65 | 53069.181 | 61005.067 | 69077.996 | 76736.881 | 86869.667 | 95818.199 | 101947.868 | 107271.707 | 111448.471 | 115038.572 | 117185.661 | 118817.855 | 119933.319 | 120680.401 | 120979.014 | 120932.114 | 120722.368 | 120334.724 | 119808.209 | 119216.659
NPgY | BSP | NPg Planning Scenario | EV - cars & vans (MWh) | STAYGATE | 735.606 | 1394.057 | 3130.331 | 5753.095 | 9223.699 | 13328.073 | 18003.585 | 23543.141 | 29605.468 | 37664.445 | 45016.657 | 51833.472 | 58753.774 | 65305.086 | 74001.747 | 81630.001 | 86858.632 | 91429.783 | 95028.677 | 98124.275 | 99980.252 | 101375.422 | 102323.041 | 102954.712 | 103199.841 | 103146.701 | 102951.537 | 102601.393 | 102132.123 | 101603.387
NPgY | BSP | NPg Planning Scenario | EV - cars & vans (MWh) | THORNHILL 132KV | 1696.781 | 3078.165 | 6563.215 | 11561.972 | 17848.357 | 24933.743 | 32992.811 | 42556.489 | 53045.214 | 67012.58 | 79812.36 | 91712.985 | 103819.35 | 115304.914 | 130502.195 | 143922.123 | 153115.056 | 161100.376 | 167365.518 | 172750.713 | 175971.479 | 178419.501 | 180092.383 | 181212.731 | 181660.374 | 181589.635 | 181274.294 | 180691.746 | 179900.657 | 179011.815
NPgY | BSP | NPg Planning Scenario | EV - cars & vans (MWh) | WAKEFIELD MONCKTON ROAD | 1251.739 | 2162.874 | 4342.849 | 7237.49 | 10580.708 | 14019.11 | 17920.098 | 22570.22 | 27699.822 | 34560.59 | 40923.505 | 46881.1 | 52972.862 | 58783.198 | 66404.427 | 73250.799 | 77932.819 | 81932.529 | 85042.252 | 87710.288 | 89295.614 | 90535.803 | 91396.416 | 91979.487 | 92228.925 | 92222.442 | 92098.743 | 91846.612 | 91490.095 | 91092.885
NPgY | BSP | NPg Planning Scenario | EV - cars & vans (MWh) | WAKEFIELD NORTH | 1900.749 | 3363.104 | 6712.875 | 11227.065 | 16457.317 | 21818.931 | 27867.578 | 34994.198 | 42747.421 | 53029.91 | 62289.265 | 70826.241 | 79462.252 | 87603.712 | 98546.387 | 107967.623 | 114446.982 | 120221.678 | 124812.707 | 128769.058 | 131156.741 | 132898.252 | 134061.24 | 134826.3 | 135097.897 | 134983.857 | 134673.363 | 134149.063 | 133466.566 | 132692.718
NPgY | BSP | NPg Planning Scenario | EV - cars & vans (MWh) | WEST MELTON | 3704.017 | 6455.87 | 12626.076 | 20698.258 | 29707.216 | 38519.421 | 48436.115 | 60122.327 | 72842.529 | 89725.659 | 104944.547 | 118990.656 | 133212.34 | 146631.122 | 164660.195 | 180211.276 | 190907.246 | 200425.087 | 207985.419 | 214499.358 | 218428.019 | 221301.933 | 223224.492 | 224490.993 | 224944.957 | 224763.291 | 224256.465 | 223395.66 | 222271.863 | 220998.457
NPgY | BSP | NPg Planning Scenario | EV - cars & vans (MWh) | WHINMOOR | 1362.17 | 2525.105 | 5323.796 | 9369.14 | 14436.886 | 20097.286 | 26507.327 | 34050.129 | 42239.529 | 53078.058 | 62796.14 | 71727.84 | 80740.524 | 89215.368 | 100638.651 | 110403.936 | 117122.489 | 123149.921 | 127958.527 | 132105.31 | 134614.045 | 136423.31 | 137623.521 | 138408.857 | 138677.175 | 138541.511 | 138199.783 | 137634.016 | 136904.919 | 136076.401
NPgY | BSP | NPg Planning Scenario | EV - cars & vans (MWh) | WOLD NEWTON | 3346.499 | 5561.066 | 10295.265 | 15861.174 | 21205.039 | 25345.618 | 29958.512 | 35450.612 | 41511.949 | 49646.818 | 57194.034 | 64283.475 | 71555.897 | 78511.251 | 87663.389 | 95899.351 | 101541.686 | 106361.977 | 110107.999 | 113321.278 | 115229.303 | 116725.918 | 117766.164 | 118471.846 | 118775.71 | 118767.994 | 118609.474 | 118285.71 | 117827.545 | 117317.167
NPgY | BSP | NPg Planning Scenario | EV - cars & vans (MWh) | YARBOROUGH ROAD 132/33KV | 993.521 | 1806.302 | 3761.772 | 6531.617 | 9939.879 | 13682.854 | 17923.608 | 22927.981 | 28380.516 | 35613.775 | 42149.422 | 48182.1 | 54288.39 | 60049.676 | 67765.278 | 74439.534 | 79024.69 | 83090.593 | 86315.069 | 89092.507 | 90765.989 | 91995.838 | 92820.664 | 93365.1 | 93563.013 | 93491.31 | 93285.273 | 92932.951 | 92471.437 | 91948.865
NPgN | BSP | NG FES - System Transformation | EV - cars & vans (MWh) | ANNFIELD | 1345.8 | 1718.515 | 2412.699 | 3414.611 | 4871.395 | 7018.799 | 10110.119 | 14516.639 | 20676.002 | 26110.128 | 32828.031 | 40774.842 | 49907.068 | 59942.661 | 70267.562 | 80537.06 | 90179.848 | 98482.44 | 105268.195 | 110576.399 | 114533.088 | 117195.967 | 117721.882 | 116755.31 | 115566.317 | 114044.815 | 112219.412 | 110591.725 | 108966.13 | 107255.685
NPgN | BSP | NG FES - System Transformation | EV - cars & vans (MWh) | BARRACK ROAD | 646.928 | 778.039 | 1074.066 | 1536.046 | 2216.838 | 3234.136 | 4709.279 | 6836.18 | 9845.512 | 12576.095 | 16021.115 | 20134.613 | 24961.234 | 30381.36 | 36067.311 | 42160.85 | 48005.037 | 53140.207 | 57155.805 | 60232.425 | 62438.968 | 63839.775 | 64044.469 | 63449.048 | 62688.614 | 61731.767 | 60612.455 | 59583.537 | 58433.876 | 57177.114
NPgN | BSP | NG FES - System Transformation | EV - cars & vans (MWh) | BLUCHER | 1062.358 | 1353.494 | 1885.013 | 2638.033 | 3721.122 | 5300.7 | 7556.864 | 10769.764 | 15255.868 | 19202.791 | 24072.391 | 29827.778 | 36427.644 | 43663.999 | 51093.544 | 58420.251 | 65282.668 | 71176.777 | 76020.374 | 79818.671 | 82662.38 | 84588.32 | 84979.028 | 84291.266 | 83449.251 | 82369.435 | 81069.832 | 79915.415 | 78779.971 | 77592.009
NPgN | BSP | NG FES - System Transformation | EV - cars & vans (MWh) | BOWESFIELD | 1510.706 | 1959.662 | 2810.535 | 4072.004 | 5942.461 | 8751.501 | 12851.028 | 18695.282 | 26865.491 | 34079.317 | 43001.494 | 53556.818 | 65692.741 | 79036.236 | 92770.948 | 106462.598 | 119325.767 | 130407.361 | 139450.928 | 146520.559 | 151784.053 | 155320.535 | 156013.97 | 154728.236 | 153144.721 | 151119.478 | 148691.679 | 146524.735 | 144352.223 | 142063.093
NPgN | BSP | NG FES - System Transformation | EV - cars & vans (MWh) | CHIRTON GRANGE | 1039.97 | 1342.013 | 1923.714 | 2793.051 | 4084.655 | 6028.135 | 8867.743 | 12919.881 | 18590.784 | 23610.518 | 29830.584 | 37195.552 | 45679.985 | 55028.005 | 64668.359 | 74351.536 | 83469.15 | 91341.109 | 97735.18 | 102722.867 | 106421.866 | 108893.145 | 109365.7 | 108452.798 | 107323.812 | 105882.587 | 104159.649 | 102616.705 | 101049.532 | 99390.448
NPgN | BSP | NG FES - System Transformation | EV - cars & vans (MWh) | COALBURNS | 921.66 | 1130.601 | 1522.374 | 2066.185 | 2823.883 | 3893.869 | 5382.384 | 7511.633 | 10498.754 | 13153.69 | 16454.781 | 20371.456 | 24899.413 | 29906.812 | 35088.474 | 40357.481 | 45338.63 | 49655.618 | 53137.026 | 55843.643 | 57838.412 | 59158.768 | 59400.604 | 58894.495 | 58264.522 | 57462.668 | 56508.229 | 55649.015 | 54758.637 | 53809.336
NPgN | BSP | NG FES - System Transformation | EV - cars & vans (MWh) | DARLINGTON CENTRAL | 1062.994 | 1402.494 | 2039.947 | 2990.008 | 4410.331 | 6559.461 | 9713.805 | 14205.489 | 20477.217 | 26000.126 | 32817.13 | 40873.857 | 50117.27 | 60257.403 | 70673.047 | 80970.611 | 90620.671 | 98913.725 | 105716.538 | 111046.981 | 115032.468 | 117726.687 | 118269.026 | 117307.958 | 116129.756 | 114619.73 | 112803.978 | 111189.329 | 109594.29 | 107922.763
NPgN | BSP | NG FES - System Transformation | EV - cars & vans (MWh) | DARLINGTON NORTH | 1286.599 | 1715.131 | 2497.61 | 3647.226 | 5360.032 | 7943.271 | 11727.592 | 17106.474 | 24602.102 | 31171.679 | 39252.045 | 48786.142 | 59683.456 | 71589.963 | 83774.6 | 95639.336 | 106706.879 | 116174.907 | 124017.531 | 130189.695 | 134840.66 | 138019.721 | 138689.411 | 137591.241 | 136256.688 | 134539.449 | 132462.51 | 130628.512 | 128868.027 | 127043.105
NPgN | BSP | NG FES - System Transformation | EV - cars & vans (MWh) | DUNSTON | 1636.232 | 2047.55 | 2855.136 | 4046.748 | 5784.068 | 8352.388 | 12054.201 | 17350.773 | 24784.068 | 31403.865 | 39644.273 | 49423.508 | 60742.884 | 73276.89 | 86261.85 | 99535.118 | 112098.592 | 123000.373 | 131762.286 | 138563.579 | 143562.328 | 146857.709 | 147449.737 | 146182.22 | 144600.148 | 142588.919 | 140199.389 | 138043.471 | 135790.566 | 133381.582
NPgN | BSP | NG FES - System Transformation | EV - cars & vans (MWh) | FLATWORTH | 440.16 | 587.213 | 867.684 | 1293.564 | 1937.784 | 2923.076 | 4380.103 | 6455.659 | 9355.017 | 11911.407 | 15069.552 | 18803.318 | 23091.025 | 27799.35 | 32639.983 | 37444.105 | 41951.041 | 45828.384 | 49001.159 | 51484.465 | 53337.528 | 54586.681 | 54835.13 | 54386.647 | 53835.665 | 53130.19 | 52283.084 | 51528.507 | 50777.967 | 49989.435
NPgN | BSP | NG FES - System Transformation | EV - cars & vans (MWh) | GOSFORTH | 1155.04 | 1456.302 | 2022.194 | 2834.602 | 4005.872 | 5718.297 | 8167.517 | 11663.003 | 16555.231 | 20883.497 | 26245.696 | 32595.508 | 39908.837 | 47964.643 | 56270.702 | 64602.8 | 72446.648 | 79217.288 | 84721.988 | 89017.743 | 92205.806 | 94337.822 | 94747.287 | 93958.104 | 92982.792 | 91737.356 | 90247.791 | 88914.581 | 87563.35 | 86133.978
NPgN | BSP | NG FES - System Transformation | EV - cars & vans (MWh) | HARROGATE 132/33KV | 1334.305 | 1655.043 | 2248.365 | 3073.984 | 4233.653 | 5884.997 | 8198.699 | 11502.332 | 16128.094 | 20222.109 | 25296.376 | 31307.603 | 38234.096 | 45867.435 | 53741.453 | 61650.374 | 69100.001 | 75533.632 | 80760.875 | 84838.834 | 87863.328 | 89884 | 90270.385 | 89516.829 | 88584.887 | 87395.213 | 85973.016 | 84699.374 | 83405.651 | 82036.022
NPgN | BSP | NG FES - System Transformation | EV - cars & vans (MWh) | HUSTHWAITE | 577.93 | 706.163 | 958.956 | 1323.099 | 1840.609 | 2586.677 | 3641.043 | 5153.174 | 7280.501 | 9184.464 | 11563.548 | 14392.356 | 17679.405 | 21333.911 | 25133.767 | 29071.244 | 32813.259 | 36072.859 | 38671.861 | 40681.75 | 42148.652 | 43105.513 | 43268.529 | 42888.128 | 42410.074 | 41804.201 | 41087.665 | 40437.595 | 39744.256 | 38997.712
NPgN | BSP | NG FES - System Transformation | EV - cars & vans (MWh) | LEEMING BAR_SKEEBY | 1951.202 | 2429.94 | 3390.336 | 4823.644 | 6921.309 | 10033.939 | 14531.422 | 20974.105 | 30027.414 | 38114.244 | 48202.791 | 60187.148 | 74090.146 | 89521.147 | 105541.172 | 122051.894 | 137716.219 | 151339.286 | 162234.676 | 170672.616 | 176848 | 180893.231 | 181597.436 | 180014.83 | 178031.191 | 175514.203 | 172532.191 | 169832.576 | 166975.767 | 163907.859
NPgN | BSP | NG FES - System Transformation | EV - cars & vans (MWh) | LINTON | 2105.995 | 2535.059 | 3335.995 | 4411.902 | 5860.284 | 7830.31 | 10484.752 | 14290.999 | 19644.036 | 24424.017 | 30389.298 | 37481.132 | 45710.782 | 54847.752 | 64336.626 | 74113.037 | 83392.65 | 91465.795 | 97926.624 | 102931.582 | 106595.499 | 108996.273 | 109414.765 | 108462.285 | 107268.848 | 105754.297 | 103959.521 | 102335.153 | 100617.931 | 98774.449
NPgN | BSP | NG FES - System Transformation | EV - cars & vans (MWh) | MALTON GRID | 1951.642 | 2393.269 | 3264.479 | 4525.861 | 6327.452 | 8937.74 | 12641.341 | 17950.951 | 25417.899 | 32095.885 | 40435.546 | 50348.716 | 61861.04 | 74652.605 | 87945.687 | 101692.813 | 114749.746 | 126117.003 | 135190.949 | 142211.923 | 147341.371 | 150692.533 | 151268.062 | 149942.491 | 148278.258 | 146168.128 | 143670.941 | 141407.188 | 138999.736 | 136410.064
NPgN | BSP | NG FES - System Transformation | EV - cars & vans (MWh) | MELROSEGATE | 3140.458 | 3860.414 | 5213.053 | 7099.122 | 9737.585 | 13479.258 | 18702.355 | 26172.785 | 36651.718 | 45963.647 | 57540.012 | 71273.665 | 87148.119 | 104700.388 | 122860.585 | 141316.841 | 158761.535 | 173877.603 | 186071.611 | 195553.196 | 202543.025 | 207171.58 | 208021.018 | 206250.207 | 204046.624 | 201241.47 | 197901.895 | 194896.19 | 191784.124 | 188467.096
NPgN | BSP | NG FES - System Transformation | EV - cars & vans (MWh) | NORTH TEES | 1362.926 | 1734.601 | 2485.198 | 3633.381 | 5349.904 | 7948.096 | 11758.005 | 17209.186 | 24859.76 | 31677.318 | 40166.574 | 50241.104 | 61906.263 | 74827.757 | 88218.298 | 101927.866 | 114908.46 | 126175.954 | 135222.216 | 142240.805 | 147394.917 | 150788.539 | 151394.587 | 150089.58 | 148459.338 | 146387.66 | 143927.707 | 141706.733 | 139379.907 | 136889.691
NPgN | BSP | NG FES - System Transformation | EV - cars & vans (MWh) | POTTER HOUSE | 1703.148 | 2130.801 | 2933.937 | 4077.358 | 5712.171 | 8082.666 | 11451.33 | 16261.657 | 22997.928 | 28964.279 | 36362.349 | 45127.095 | 55231.008 | 66371.425 | 77868.07 | 89439.413 | 100344.025 | 109766.075 | 117410.976 | 123371.349 | 127787.223 | 130732.918 | 131292.269 | 130192.526 | 128830.962 | 127093.709 | 125018.419 | 123158.269 | 121262.349 | 119252.747
NPgN | BSP | NG FES - System Transformation | EV - cars & vans (MWh) | RAVENSWORTH | 577.394 | 713.116 | 979.431 | 1366.668 | 1923.206 | 2734.549 | 3891.435 | 5548.477 | 7876.566 | 9954.44 | 12545.403 | 15622.922 | 19191.334 | 23149.85 | 27257.56 | 31482.3 | 35488.505 | 38970.949 | 41759.793 | 43920.94 | 45504.326 | 46543.222 | 46725.554 | 46319.793 | 45811.762 | 45166.822 | 44402.17 | 43710.536 | 42980.994 | 42198.405
NPgN | BSP | NG FES - System Transformation | EV - cars & vans (MWh) | SCARBOROUGH GRID | 2564.781 | 3095.977 | 4109.334 | 5504.381 | 7417.363 | 10073.421 | 13714.837 | 18938.928 | 26290.284 | 32867.219 | 41085.203 | 50859.19 | 62215.888 | 74841.479 | 87968.885 | 101561.139 | 114478.921 | 125731.068 | 134708.687 | 141653.417 | 146724.258 | 150034.065 | 150599.755 | 149277.85 | 147617.394 | 145512.522 | 143022.394 | 140764.127 | 138358.96 | 135770.458
NPgN | BSP | NG FES - System Transformation | EV - cars & vans (MWh) | SEAL SANDS | 0.92 | 0.982 | 1.304 | 1.904 | 2.812 | 4.202 | 6.243 | 9.248 | 13.594 | 17.728 | 23.115 | 29.639 | 37.532 | 46.668 | 56.502 | 68.026 | 79.333 | 89.479 | 97.05 | 102.716 | 106.595 | 108.87 | 109.033 | 107.862 | 106.309 | 104.386 | 102.194 | 100.116 | 97.556 | 94.675
NPgN | BSP | NG FES - System Transformation | EV - cars & vans (MWh) | SPADEADAM 33KV | 30.208 | 35.673 | 48.124 | 67.195 | 94.715 | 135.024 | 192.573 | 275.778 | 393.839 | 501.598 | 638.135 | 801.504 | 994.005 | 1211.101 | 1439.701 | 1687.968 | 1926.954 | 2137.667 | 2301.246 | 2426.13 | 2515.082 | 2570.931 | 2578.529 | 2554.037 | 2522.574 | 2483.087 | 2437.081 | 2394.586 | 2346.321 | 2293.289
NPgN | BSP | NG FES - System Transformation | EV - cars & vans (MWh) | SPENNYMOOR 132/66KV | 2132.621 | 2722.236 | 3826.813 | 5427.989 | 7761 | 11207.098 | 16175.191 | 23259.254 | 33164.736 | 41911.504 | 52731.505 | 65534.462 | 80257.088 | 96447.598 | 113115.704 | 129738.256 | 145358.502 | 158818.006 | 169800.272 | 178384.727 | 184774.806 | 189066.938 | 189907.42 | 188341.201 | 186411.772 | 183944.394 | 180987.053 | 178346.948 | 175698.028 | 172906.135
NPgN | BSP | NG FES - System Transformation | EV - cars & vans (MWh) | TORONTO | 1239.476 | 1557.91 | 2182.517 | 3107.476 | 4461.237 | 6469.913 | 9373.261 | 13525.91 | 19351.644 | 24535.832 | 30985.396 | 38637.089 | 47488.511 | 57283.551 | 67425.182 | 77769.591 | 87554.496 | 96039.958 | 102868.594 | 108172.388 | 112074.857 | 114651.807 | 115118.505 | 114132.473 | 112903.108 | 111339.48 | 109480.355 | 107804.496 | 106059.147 | 104195.058
NPgN | BSP | NG FES - System Transformation | EV - cars & vans (MWh) | WORMALD GREEN 132/33KV | 1199.192 | 1474.542 | 2010.224 | 2779.706 | 3875.396 | 5457.975 | 7698.457 | 10907.847 | 15417.255 | 19441.755 | 24460.099 | 30421.251 | 37333.322 | 45001.098 | 52957.973 | 61140.639 | 68900.236 | 75645.454 | 81047.825 | 85234.469 | 88302.062 | 90314.962 | 90668.39 | 89881.22 | 88895.719 | 87644.594 | 86161.167 | 84819.476 | 83404.552 | 81886.857
NPgY | BSP | NG FES - System Transformation | EV - cars & vans (MWh) | ATTERCLIFFE | 1211.026 | 1823.47 | 2367.352 | 3059.978 | 3932.864 | 5059.629 | 6484.787 | 8281.344 | 10499.035 | 13232.277 | 16633.798 | 20670.655 | 25341.996 | 30513.112 | 35868.949 | 41336.325 | 46510.031 | 50998.238 | 54608.79 | 57412.604 | 59474.808 | 60835.719 | 61081.446 | 60557.597 | 59904.216 | 59073.329 | 58085.68 | 57195.107 | 56266.499 | 55274.307
NPgY | BSP | NG FES - System Transformation | EV - cars & vans (MWh) | BARUGH 132/66KV | 2691.567 | 4075.24 | 5285.207 | 6796.462 | 8687.578 | 11115.702 | 14184.89 | 18046.188 | 22802.457 | 28650.425 | 35905.086 | 44502.455 | 54418.171 | 65356.614 | 76650.1 | 88035.661 | 98771.143 | 108051.918 | 115575.014 | 121437.826 | 125777.795 | 128669.273 | 129215.232 | 128129.902 | 126785.006 | 125069.699 | 123021.826 | 121184.953 | 119307.648 | 117315.846
NPgY | BSP | NG FES - System Transformation | EV - cars & vans (MWh) | BEESTON ROYDS 132/33KV | 2232.086 | 3497.367 | 4742.692 | 6402.453 | 8584.285 | 11473.678 | 15120.784 | 19705.504 | 25348.205 | 32280.237 | 40871.902 | 51045.404 | 62768.246 | 75687.764 | 89014.494 | 102415.643 | 115037.45 | 125937.834 | 134785.113 | 141684.059 | 146797.451 | 150210.755 | 150860.934 | 149599.258 | 148037.992 | 146045.484 | 143664.474 | 141531.159 | 139360.213 | 137060.378
NPgY | BSP | NG FES - System Transformation | EV - cars & vans (MWh) | BEVERLEY 132/33KV | 2679.767 | 4151.281 | 5558.188 | 7408.96 | 9815.591 | 12982.076 | 16980.689 | 22009.899 | 28203.075 | 35815.921 | 45258.475 | 56444.395 | 69343.842 | 83571.712 | 98259.092 | 113069.16 | 127030.362 | 139097.702 | 148876.22 | 156495.588 | 162135.025 | 165891.676 | 166600.527 | 165200.729 | 163465.981 | 161253.55 | 158612.352 | 156243.09 | 153820.904 | 151250.697
NPgY | BSP | NG FES - System Transformation | EV - cars & vans (MWh) | BINGLEY 132/33KV | 1183.872 | 1897.346 | 2655.548 | 3707.162 | 5124.459 | 7029.697 | 9433.626 | 12456.449 | 16178.03 | 20751.809 | 26424.16 | 33141.617 | 40887.291 | 49429.697 | 58246.918 | 67139.771 | 75521.355 | 82765.004 | 88632.8 | 93204.312 | 96587.374 | 98840.572 | 99265.415 | 98431.066 | 97396.947 | 96078.143 | 94503.879 | 93091.566 | 91647.178 | 90114.323
NPgY | BSP | NG FES - System Transformation | EV - cars & vans (MWh) | BLACKBURN MEADOWS B | 722.249 | 1082.024 | 1394.948 | 1788.671 | 2280.015 | 2910.248 | 3707.649 | 4713.127 | 5954.651 | 7485.249 | 9390.744 | 11652.699 | 14271.092 | 17170.69 | 20174.886 | 23245.054 | 26151.459 | 28673.697 | 30701.485 | 32275.735 | 33432.947 | 34195.979 | 34333.184 | 34038.205 | 33670.081 | 33202.066 | 32645.957 | 32144.284 | 31620.302 | 31060.117
NPgY | BSP | NG FES - System Transformation | EV - cars & vans (MWh) | BLYTON | 3690.788 | 5404.236 | 6679.522 | 8102.59 | 9714.944 | 11643.584 | 14089.288 | 17170.87 | 20972.643 | 25654.259 | 31471.085 | 38375.932 | 46351.779 | 55164.464 | 64277.228 | 73497.613 | 82208.322 | 89751.513 | 95856.705 | 100610.958 | 104124.246 | 106458.607 | 106893.82 | 105990.645 | 104869.37 | 103440.483 | 101736.699 | 100206.15 | 98632.814 | 96960.09
NPgY | BSP | NG FES - System Transformation | EV - cars & vans (MWh) | BRADFORD | 1310.932 | 2117.231 | 3066.435 | 4466.111 | 6401.436 | 9044.212 | 12380.984 | 16589.07 | 21786.084 | 28195.629 | 36182.271 | 45659.751 | 56641.766 | 68815.982 | 81440.584 | 94412.069 | 106702.154 | 117377.925 | 125928.55 | 132555.252 | 137412.33 | 140601.491 | 141163.307 | 139938.824 | 138406.234 | 136460.33 | 134152.708 | 132066.021 | 129867.202 | 127509.317
NPgY | BSP | NG FES - System Transformation | EV - cars & vans (MWh) | BRAMHAM | 1793.287 | 2755.807 | 3680.404 | 4909.729 | 6510.455 | 8619.538 | 11284.489 | 14641.627 | 18782.756 | 23882.804 | 30224.475 | 37745.755 | 46441.826 | 56059.746 | 66013.04 | 76147.954 | 85729.187 | 94033.545 | 100722.94 | 105920.957 | 109748.928 | 112280.004 | 112741.293 | 111778.354 | 110578.834 | 109052.563 | 107236.785 | 105601.162 | 103902.268 | 102089.479
NPgY | BSP | NG FES - System Transformation | EV - cars & vans (MWh) | BRANSHOLME | 1701.627 | 2607.638 | 3374.084 | 4290.136 | 5417.31 | 6845.918 | 8648.896 | 10906.096 | 13671.843 | 17052.212 | 21212.25 | 26124.371 | 31741.904 | 37883.27 | 44171.767 | 50301.545 | 56024.101 | 60923.082 | 64979.755 | 68171.841 | 70576.036 | 72218.095 | 72562.906 | 71986.839 | 71286.146 | 70384.895 | 69295.51 | 68332.862 | 67406.049 | 66444.208
NPgY | BSP | NG FES - System Transformation | EV - cars & vans (MWh) | BRIGHOUSE 132/33KV | 1476.471 | 2330.809 | 3209.108 | 4411.26 | 6014.556 | 8156.955 | 10861.263 | 14263.608 | 18454.803 | 23608.891 | 30005.875 | 37584.799 | 46330.782 | 55984.504 | 65956.491 | 76042.53 | 85557.303 | 93787.39 | 100443.116 | 105624.466 | 109453.282 | 111997.898 | 112472.963 | 111523.062 | 110343.939 | 108841.241 | 107049.281 | 105439.699 | 103785.822 | 102027.732
NPgY | BSP | NG FES - System Transformation | EV - cars & vans (MWh) | DONCASTER B/THORPE MARSH | 7935.387 | 11853.801 | 14975.75 | 18606.259 | 22920.006 | 28261.551 | 35017.725 | 43503.985 | 53939.039 | 66743.027 | 82580.144 | 101331.124 | 122889.626 | 146592.968 | 170992.513 | 195269.715 | 218082.184 | 237735.85 | 253803.01 | 266372.744 | 275741.192 | 282044.543 | 283287.863 | 280959.509 | 278094.41 | 274428.627 | 270031.63 | 266109.833 | 262188.899 | 258061.699
NPgY | BSP | NG FES - System Transformation | EV - cars & vans (MWh) | DONCASTER CENTRAL | 1021.436 | 1533.535 | 1973.668 | 2520.293 | 3198.472 | 4064.644 | 5160.241 | 6540.234 | 8242.23 | 10337.801 | 12942.142 | 16031.329 | 19600.892 | 23546.377 | 27627.243 | 31769.673 | 35683.671 | 39074.047 | 41811.006 | 43939.87 | 45510.236 | 46551.059 | 46742.898 | 46345.782 | 45851.921 | 45223.061 | 44474.082 | 43800.32 | 43104.043 | 42362.402
NPgY | BSP | NG FES - System Transformation | EV - cars & vans (MWh) | DRIFFIELD/BEVERLEY GROUP | 4381.444 | 6603.803 | 8604.929 | 11180.221 | 14445.893 | 18678.884 | 24032.911 | 30784.728 | 39122.58 | 49403.426 | 62205.93 | 77403.357 | 95000.837 | 114494.262 | 134696.356 | 155370.658 | 174947.653 | 191941.922 | 205592.08 | 216184.711 | 223965.513 | 229090.437 | 230007.206 | 228026.351 | 225552.509 | 222408.411 | 218674.35 | 215303.8 | 211775.56 | 208000.653
NPgY | BSP | NG FES - System Transformation | EV - cars & vans (MWh) | FEATHERSTONE | 1907.303 | 2962.023 | 3971.802 | 5298.728 | 7025.236 | 9297.43 | 12166.285 | 15773.246 | 20213.284 | 25668.759 | 32431.573 | 40440.812 | 49671.457 | 59846.313 | 70343.765 | 80905.163 | 90854.586 | 99448.801 | 106422.52 | 111859.846 | 115888.908 | 118577.378 | 119088.603 | 118091.785 | 116857.929 | 115283.462 | 113402.349 | 111716.553 | 109999.546 | 108180.041
NPgY | BSP | NG FES - System Transformation | EV - cars & vans (MWh) | GIRLINGTON | 743.644 | 1208.379 | 1774.465 | 2623.277 | 3805.668 | 5427.274 | 7474.859 | 10058.448 | 13250.955 | 17190.761 | 22104.094 | 27936.591 | 34700.862 | 42206.254 | 49995.64 | 58025.013 | 65639.355 | 72259.234 | 77550.984 | 81648.311 | 84646.423 | 86610.016 | 86951.582 | 86193.174 | 85242.344 | 84035.998 | 82607.017 | 81313.096 | 79942.799 | 78470.871
NPgY | BSP | NG FES - System Transformation | EV - cars & vans (MWh) | HALIFAX 132/33KV | 534.717 | 836.743 | 1174.235 | 1665.324 | 2335.02 | 3242.888 | 4390.219 | 5839.511 | 7632.49 | 9847.985 | 12615.332 | 15903.289 | 19722.688 | 23967.69 | 28380.043 | 32953.199 | 37297.297 | 41080.046 | 44094.488 | 46425.094 | 48125.696 | 49234.756 | 49423.509 | 48988.523 | 48441.696 | 47748.76 | 46929.44 | 46185.925 | 45392.158 | 44537.204
NPgY | BSP | NG FES - System Transformation | EV - cars & vans (MWh) | HECKMONDWIKE | 945.468 | 1555.302 | 2229.846 | 3176.864 | 4468.628 | 6216.546 | 8420.441 | 11188.54 | 14592.332 | 18769.88 | 23941.755 | 30060.937 | 37103.871 | 44856.265 | 52843.896 | 60845.738 | 68371.825 | 74863.057 | 80142.941 | 84264.197 | 87324.661 | 89373.412 | 89768.702 | 89022.82 | 88101.747 | 86925.153 | 85517.183 | 84257.803 | 82984.559 | 81638.884
NPgY | BSP | NG FES - System Transformation | EV - cars & vans (MWh) | HOLMFIELD | 1314.425 | 2205.632 | 3192.617 | 4565.218 | 6439.919 | 8976.858 | 12173.13 | 16180.138 | 21097.451 | 27118.965 | 34551.379 | 43332.581 | 53407.463 | 64460.045 | 75812.928 | 87047.074 | 97574.279 | 106621.228 | 114036.532 | 119844.886 | 124185.548 | 127117.97 | 127706.678 | 126667.673 | 125393.42 | 123760.587 | 121797.684 | 120051.623 | 118324.557 | 116513.808
NPgY | BSP | NG FES - System Transformation | EV - cars & vans (MWh) | HULL EAST 132/33KV | 1786.769 | 2722.542 | 3556.106 | 4606.942 | 5933.469 | 7646.173 | 9810.19 | 12531.357 | 15881.474 | 19998.181 | 25101.463 | 31146.79 | 38113.935 | 45793.653 | 53716.916 | 61683.574 | 69188.976 | 75672.094 | 80935.685 | 85040.641 | 88083.478 | 90114.813 | 90501.875 | 89745.091 | 88808.643 | 87613.513 | 86185.317 | 84905.737 | 83603.753 | 82224.534
NPgY | BSP | NG FES - System Transformation | EV - cars & vans (MWh) | HULL SOUTH | 2387.468 | 3570.588 | 4627.995 | 5991.967 | 7715.565 | 9945.783 | 12768.471 | 16333.14 | 20741.794 | 26186.854 | 32982.165 | 41057.021 | 50427.931 | 60832.57 | 71638.078 | 82784.85 | 93364.456 | 102568.71 | 109926.842 | 115624.147 | 119791.894 | 122520.072 | 122993.285 | 121919.926 | 120574.015 | 118866.543 | 116844.179 | 115012.712 | 113072.181 | 110987.378
NPgY | BSP | NG FES - System Transformation | EV - cars & vans (MWh) | HULL WEST | 1859.091 | 2850.995 | 3734.749 | 4841.702 | 6239.412 | 8043.44 | 10321.577 | 13182.295 | 16699.021 | 21013.32 | 26349.828 | 32664.901 | 39926.187 | 47910.665 | 56130.026 | 64321.597 | 72018.665 | 78650.373 | 84064.194 | 88296.925 | 91448.781 | 93566.864 | 93982.492 | 93208.186 | 92254.635 | 91035.036 | 89572.93 | 88268.015 | 86960.127 | 85582.18
NPgY | BSP | NG FES - System Transformation | EV - cars & vans (MWh) | HUMBERSTON | 1085.153 | 1683.982 | 2238.193 | 2947.178 | 3857.552 | 5045.155 | 6544.111 | 8425.785 | 10738.179 | 13574.023 | 17080.401 | 21228.417 | 25996.038 | 31236.269 | 36628.493 | 41995.867 | 47036.705 | 51377.82 | 54924.078 | 57697.54 | 59764.038 | 61154.021 | 61427.871 | 60922.869 | 60301.402 | 59506.288 | 58552.622 | 57701.969 | 56851.286 | 55955.767
NPgY | BSP | NG FES - System Transformation | EV - cars & vans (MWh) | HUNNINGLEY | 1087.768 | 1645.357 | 2122.113 | 2706.327 | 3429.258 | 4350.285 | 5514.341 | 6977.427 | 8777.781 | 10988.785 | 13727.261 | 16970.46 | 20704.708 | 24816.825 | 29055.591 | 33300.715 | 37296.02 | 40743.647 | 43549.948 | 45741.084 | 47368.635 | 48458.392 | 48668.823 | 48264.521 | 47765.291 | 47127.548 | 46364.358 | 45681.749 | 44991.77 | 44262.597
NPgY | BSP | NG FES - System Transformation | EV - cars & vans (MWh) | HUNSHELF | 1298.351 | 1955.81 | 2521.089 | 3220.624 | 4088.696 | 5197.236 | 6598.933 | 8363.042 | 10536.889 | 13210.824 | 16529.693 | 20464.066 | 25004.189 | 30015.429 | 35192.024 | 40420.58 | 45353.628 | 49620.709 | 53075.878 | 55767.156 | 57757.492 | 59081.672 | 59330.082 | 58830.192 | 58210.136 | 57419.658 | 56476.543 | 55629.927 | 54762.024 | 53840.189
NPgY | BSP | NG FES - System Transformation | EV - cars & vans (MWh) | IMMINGHAM | 784.855 | 1173.31 | 1506.988 | 1923.315 | 2439.679 | 3099.289 | 3933.972 | 4986.429 | 6285.919 | 7887.904 | 9882.092 | 12249.354 | 14989.382 | 18023.366 | 21166.521 | 24377.172 | 27416.295 | 30053.457 | 32174.324 | 33821.078 | 35031.895 | 35830.565 | 35974.434 | 35665.605 | 35280.297 | 34790.376 | 34208.142 | 33683.007 | 33134.94 | 32549.159
NPgY | BSP | NG FES - System Transformation | EV - cars & vans (MWh) | KIRKHAW LANE | 1046.19 | 1637.96 | 2207.673 | 2954.531 | 3928.626 | 5212.012 | 6831.621 | 8865.717 | 11366.712 | 14435.705 | 18233.652 | 22727.878 | 27898.206 | 33586.636 | 39445.263 | 45299.546 | 50803.378 | 55548.132 | 59414.423 | 62434.736 | 64680.645 | 66186.951 | 66480.003 | 65929.911 | 65251.524 | 64384.416 | 63345.864 | 62417.917 | 61483.708 | 60497.861
NPgY | BSP | NG FES - System Transformation | EV - cars & vans (MWh) | KIRKSTALL C 2/5 | 513.376 | 770.481 | 1065.537 | 1514.105 | 2127.994 | 2963.551 | 4021.808 | 5366.052 | 7038.856 | 9119.248 | 11739.714 | 14865.219 | 18526.811 | 22632.074 | 26932.475 | 31520.854 | 35914.856 | 39770.543 | 42792.3 | 45109.997 | 46775.927 | 47837.321 | 47995.867 | 47552.487 | 46987.237 | 46275.427 | 45441.745 | 44676.506 | 43825.751 | 42897.217
NPgY | BSP | NG FES - System Transformation | EV - cars & vans (MWh) | KIRKSTALL C/RING ROAD HORSFORTH | 2884.805 | 4605.027 | 6284.491 | 8477.37 | 11354.36 | 15155.518 | 19947.5 | 25951.984 | 33316.479 | 42328.514 | 53440.275 | 66565.759 | 81607.42 | 98088.331 | 114998.099 | 131641.93 | 147217.776 | 160585.319 | 171581.491 | 180208.626 | 186673.729 | 191058.472 | 191953.27 | 190405.266 | 188512.334 | 186083.483 | 183157.945 | 180561.72 | 178018.051 | 175360.604
NPgY | BSP | NG FES - System Transformation | EV - cars & vans (MWh) | LEEDS EAST | 1989.994 | 3158.565 | 4325.805 | 5883.77 | 7943.269 | 10678.748 | 14129.49 | 18462.066 | 23787.482 | 30320.225 | 38401.578 | 47961.803 | 58955.981 | 71046.873 | 83494.721 | 95917.682 | 107591.434 | 117650.699 | 125853.35 | 132263.295 | 137032.763 | 140234.598 | 140860.105 | 139697.096 | 138263.863 | 136431.327 | 134235.424 | 132274.505 | 130304.775 | 128227.862
NPgY | BSP | NG FES - System Transformation | EV - cars & vans (MWh) | LEEDS NORTH | 1162.196 | 1871.166 | 2660.039 | 3785.301 | 5320.732 | 7400.555 | 10025.489 | 13330.482 | 17405.093 | 22420.575 | 28653.853 | 36042.276 | 44580.434 | 54018.703 | 63781.12 | 73710.825 | 83092.115 | 91218.698 | 97767.581 | 102857.464 | 106607.713 | 109089.44 | 109543.54 | 108609.505 | 107446.605 | 105966.577 | 104205.187 | 102619.235 | 100974.594 | 99220.681
NPgY | BSP | NG FES - System Transformation | EV - cars & vans (MWh) | LINDLEY | 1779.404 | 2825.522 | 3894.031 | 5343.698 | 7273.836 | 9849.422 | 13099.254 | 17183.565 | 22209.093 | 28381.284 | 36028.861 | 45082.299 | 55511.275 | 67001.093 | 78849.43 | 90752.543 | 101959.243 | 111634.174 | 119490.889 | 125618.899 | 130163.061 | 133198.571 | 133778.676 | 132661.691 | 131280.196 | 129516.696 | 127408.611 | 125520.624 | 123602.472 | 121571.626
NPgY | BSP | NG FES - System Transformation | EV - cars & vans (MWh) | LOW ROAD | 1340.832 | 2066.016 | 2801.353 | 3816.345 | 5162.529 | 6957.239 | 9225.576 | 12087.745 | 15624.469 | 19988.723 | 25429.879 | 31890.272 | 39380.346 | 47688.293 | 56308.242 | 65176.849 | 73585.016 | 80892.927 | 86742.708 | 91274.971 | 94594.797 | 96772.378 | 97154.025 | 96309.613 | 95252.089 | 93909.733 | 92318.497 | 90878.904 | 89359.201 | 87728.555
NPgY | BSP | NG FES - System Transformation | EV - cars & vans (MWh) | MALLARD WAY | 1369.492 | 2037.414 | 2594.679 | 3276.055 | 4108.363 | 5160.602 | 6492.586 | 8172.001 | 10245.465 | 12801.322 | 15982.262 | 19758.425 | 24128.225 | 28965.689 | 33976.202 | 39088.563 | 43926.811 | 48124.223 | 51502.481 | 54126.469 | 56056.977 | 57331.474 | 57562.016 | 57068.819 | 56453.849 | 55671.704 | 54741.81 | 53903.515 | 53030.196 | 52097.365
NPgY | BSP | NG FES - System Transformation | EV - cars & vans (MWh) | MENSTON | 1599.413 | 2462.635 | 3273.097 | 4329.684 | 5693.798 | 7480.771 | 9737.914 | 12577.498 | 16075.172 | 20375.798 | 25711.834 | 32034.395 | 39327.979 | 47375.578 | 55685.852 | 64075.295 | 71987.001 | 78828.016 | 84367.773 | 88682.974 | 91874.963 | 93999.405 | 94398.655 | 93603.953 | 92618.48 | 91361.998 | 89862.633 | 88516.969 | 87138.596 | 85674.993
NPgY | BSP | NG FES - System Transformation | EV - cars & vans (MWh) | MOSS ROAD | 988.099 | 1480.567 | 1922.484 | 2493.206 | 3215.72 | 4151.62 | 5335.968 | 6831.234 | 8679.998 | 10962.664 | 13810.233 | 17193.313 | 21117.779 | 25473.3 | 29994.882 | 34652.538 | 39071.327 | 42914.117 | 45988.743 | 48370.332 | 50113.83 | 51256.395 | 51455.706 | 51007.721 | 50446.385 | 49734.025 | 48889.881 | 48125.865 | 47318.091 | 46450.894
NPgY | BSP | NG FES - System Transformation | EV - cars & vans (MWh) | OSGODBY 1/2 | 0 | 0 | 0 | 0 | 0 | 0 | 0 | 0 | 0 | 0 | 0 | 0 | 0 | 0 | 0 | 0 | 0 | 0 | 0 | 0 | 0 | 0 | 0 | 0 | 0 | 0 | 0 | 0 | 0 | 0
NPgY | BSP | NG FES - System Transformation | EV - cars & vans (MWh) | OSGODBY 3/4 | 1249.521 | 1948.573 | 2636.347 | 3556.2 | 4764.96 | 6365.775 | 8386.982 | 10929.634 | 14061.436 | 17912.14 | 22690.168 | 28350.925 | 34881.494 | 42087.692 | 49529.487 | 57046.386 | 64135.496 | 70265.604 | 75227.488 | 79091.79 | 81949.363 | 83850.42 | 84206.994 | 83497.419 | 82617.242 | 81495.167 | 80156.458 | 78954.69 | 77722.566 | 76413.823
NPgY | BSP | NG FES - System Transformation | EV - cars & vans (MWh) | RODLEY | 1953.264 | 3093.76 | 4227.606 | 5737.911 | 7731.081 | 10375.862 | 13712.408 | 17901.923 | 23051.908 | 29370.002 | 37186.682 | 46434.395 | 57070.404 | 68768.816 | 80813.95 | 92839.972 | 104142.255 | 113882.689 | 121823.389 | 128027.925 | 132643.58 | 135741.204 | 136345.533 | 135219.001 | 133830.4 | 132055.117 | 129928.146 | 128028.431 | 126118.79 | 124104.703
NPgY | BSP | NG FES - System Transformation | EV - cars & vans (MWh) | SAINT ANDREWS ROAD 132/33KV | 1292.852 | 2074.479 | 2918.492 | 4101.134 | 5702.117 | 7860.247 | 10583.58 | 14009.791 | 18230.325 | 23420.527 | 29862.741 | 37494.668 | 46302.498 | 56025.271 | 66069.24 | 76233.529 | 85822.663 | 94117.685 | 100823.209 | 106042.375 | 109898.007 | 112459.395 | 112936.691 | 111981.994 | 110796.575 | 109286.049 | 107485.106 | 105867.076 | 104203.028 | 102433.567
NPgY | BSP | NG FES - System Transformation | EV - cars & vans (MWh) | SALTEND 132/33KV | 4.381 | 5.808 | 7.344 | 9.92 | 13.352 | 17.988 | 23.913 | 31.597 | 41.363 | 53.788 | 69.887 | 89.339 | 112.755 | 139.725 | 168.641 | 202.075 | 234.776 | 264.033 | 286.009 | 302.511 | 313.886 | 320.644 | 321.21 | 317.831 | 313.375 | 307.846 | 301.519 | 295.548 | 288.282 | 280.135
NPgY | BSP | NG FES - System Transformation | EV - cars & vans (MWh) | SANTON | 1340.358 | 2067.339 | 2765.829 | 3691.702 | 4897.595 | 6486.35 | 8493.324 | 11020.013 | 14134.694 | 17967.78 | 22729.416 | 28374.177 | 34894.044 | 42097.442 | 49544.86 | 57099.872 | 64234.361 | 70411.542 | 75398.696 | 79278.052 | 82140.433 | 84038.474 | 84389.105 | 83672.835 | 82782.331 | 81648.253 | 80297.286 | 79082.283 | 77827.818 | 76492.049
NPgY | BSP | NG FES - System Transformation | EV - cars & vans (MWh) | SCUNTHORPE NORTH | 760.707 | 1168.906 | 1583.083 | 2156.29 | 2916.568 | 3930.343 | 5211.877 | 6829.611 | 8829.536 | 11298.673 | 14379.15 | 18037.808 | 22282.525 | 26994.126 | 31885.839 | 36931.166 | 41717.953 | 45881.198 | 49208.863 | 51785.274 | 53670.044 | 54903.936 | 55118.094 | 54637.042 | 54033.824 | 53268.567 | 52362.197 | 51541.366 | 50671.591 | 49737.129
NPgY | BSP | NG FES - System Transformation | EV - cars & vans (MWh) | SCUNTHORPE SOUTH | 1068.26 | 1735.615 | 2403.821 | 3282.928 | 4447.236 | 5993.797 | 7942.265 | 10381.097 | 13368.836 | 17020.217 | 21514.672 | 26818.948 | 32886.595 | 39521.96 | 46317.762 | 52959.248 | 59160.625 | 64471.088 | 68859.177 | 72308.869 | 74903.473 | 76672.317 | 77041.041 | 76427.331 | 75679.981 | 74719.231 | 73558.821 | 72532.454 | 71540.471 | 70509.466
NPgY | BSP | NG FES - System Transformation | EV - cars & vans (MWh) | SILSDEN | 2415.685 | 3756.975 | 5122.115 | 6997.757 | 9489.577 | 12813.516 | 17012.425 | 22304.058 | 28834.278 | 36880.778 | 46893.779 | 58771.726 | 72515.911 | 87729.776 | 103485.866 | 119582.054 | 134811.249 | 148021.55 | 158640.732 | 166884.472 | 172945.018 | 176942.19 | 177661.914 | 176136.001 | 174231.913 | 171811.029 | 168934.277 | 166339.328 | 163629.824 | 160733.413
NPgY | BSP | NG FES - System Transformation | EV - cars & vans (MWh) | SOWERBY BRIDGE 132/33KV | 1526.716 | 2410.725 | 3319.21 | 4562.15 | 6219.69 | 8434.412 | 11229.965 | 14746.937 | 19079.114 | 24406.268 | 31017.549 | 38850.089 | 47888.024 | 57863.164 | 68166.382 | 78584.315 | 88411.324 | 96910.768 | 103785.585 | 109137.947 | 113093.745 | 115723.353 | 116214.804 | 115233.798 | 114016.26 | 112464.493 | 110613.819 | 108951.714 | 107244.712 | 105430.466
NPgY | BSP | NG FES - System Transformation | EV - cars & vans (MWh) | STAYGATE | 1021.188 | 1679.187 | 2415.234 | 3456.596 | 4881.006 | 6811.829 | 9246.712 | 12306.502 | 16071.041 | 20694.21 | 26422.537 | 33202.631 | 41013.083 | 49618.27 | 58492.063 | 67411.846 | 75809.599 | 83059.638 | 88944.321 | 93533.22 | 96935.003 | 99206.441 | 99639.717 | 98807.019 | 97776.831 | 96461.955 | 94890.458 | 93482.706 | 92051.161 | 90535.017
NPgY | BSP | NG FES - System Transformation | EV - cars & vans (MWh) | THORNHILL 132KV | 2355.517 | 3707.751 | 5083.791 | 6957.298 | 9447.732 | 12768.987 | 16961.57 | 22236.18 | 28733.508 | 36723.196 | 46638.879 | 58386.53 | 71942.145 | 86903.492 | 102356.996 | 117981.93 | 132720.742 | 145468.509 | 155780.033 | 163808.177 | 169741.722 | 173686.156 | 174423.439 | 172951.18 | 171123.982 | 168795.171 | 166017.737 | 163523.346 | 160961.751 | 158239.288
NPgY | BSP | NG FES - System Transformation | EV - cars & vans (MWh) | WAKEFIELD MONCKTON ROAD | 1737.698 | 2605.253 | 3374.898 | 4358.874 | 5598.241 | 7198.019 | 9222.241 | 11776.37 | 14932.354 | 18826.311 | 23679.365 | 29442.791 | 36122.037 | 43527.424 | 51208.171 | 59091.659 | 66563.425 | 73055.001 | 78260.199 | 82296.212 | 85256.381 | 87201.699 | 87545.81 | 86788.178 | 85840.581 | 84637.049 | 83209.117 | 81918.638 | 80561.701 | 79107.66
NPgY | BSP | NG FES - System Transformation | EV - cars & vans (MWh) | WAKEFIELD NORTH | 2638.671 | 4050.97 | 5296.391 | 6840.453 | 8780.818 | 11276.764 | 14427.972 | 18381.774 | 23237.944 | 29189.495 | 36541.21 | 45235.812 | 55218.834 | 66179.43 | 77446.738 | 88612.105 | 99085.984 | 108095.392 | 115476.801 | 121257.321 | 125574.364 | 128487.734 | 129069.915 | 128016.651 | 126723.625 | 125067.483 | 123077.877 | 121306.648 | 119549.066 | 117704.134
NPgY | BSP | NG FES - System Transformation | EV - cars & vans (MWh) | WEST MELTON | 5142.016 | 7776.307 | 9979.443 | 12624.425 | 15858.911 | 19944.96 | 25108.124 | 31589.591 | 39554.522 | 49321.372 | 61393.244 | 75677.626 | 92088.816 | 110118.801 | 128664.793 | 147076.933 | 164362.321 | 179241.601 | 191420.178 | 200953.076 | 208065.963 | 212859.572 | 213811.864 | 212061.329 | 209909.98 | 207155.829 | 203849.514 | 200903.532 | 197970.101 | 194886.94
NPgY | BSP | NG FES - System Transformation | EV - cars & vans (MWh) | WHINMOOR | 1891.002 | 3041.572 | 4187.891 | 5700.513 | 7699.621 | 10352.677 | 13696.789 | 17887.091 | 23026.56 | 29315.969 | 37071.256 | 46231.759 | 56730.372 | 68234.447 | 80038.679 | 91662.286 | 102540.86 | 111877.889 | 119556.123 | 125579.301 | 130091.99 | 133151.612 | 133775.182 | 132695.633 | 131375.24 | 129681.197 | 127641.034 | 125830.196 | 124054.72 | 122199.318
NPgY | BSP | NG FES - System Transformation | EV - cars & vans (MWh) | WOLD NEWTON | 4645.7 | 6698.487 | 8130.978 | 9659.209 | 11297.558 | 13172.589 | 15558.037 | 18574.835 | 22311.17 | 26931.473 | 32701.906 | 39572.267 | 47550.197 | 56413.834 | 65625.411 | 75114.936 | 84131.057 | 91980.797 | 98268.397 | 103140.945 | 106708.844 | 109047.107 | 109454.966 | 108503.281 | 107311.276 | 105798.295 | 104004.937 | 102382.334 | 100668.85 | 98830.061
NPgY | BSP | NG FES - System Transformation | EV - cars & vans (MWh) | YARBOROUGH ROAD 132/33KV | 1379.233 | 2175.75 | 2948.991 | 3963.205 | 5290.437 | 7042.205 | 9252.046 | 12025.233 | 15432.081 | 19608.709 | 24770.959 | 30875.865 | 37890.009 | 45596.332 | 53523.129 | 61404.442 | 68802.688 | 75171.135 | 80376.646 | 84448.92 | 87484.873 | 89528.659 | 89932.804 | 89194.956 | 88287.544 | 87126.239 | 85732.748 | 84490.439 | 83250.705 | 81946.64
NPgN | BSP | NG FES - Consumer Transformation | EV - other transport (MWh) | ANNFIELD | 36.5 | 78.039 | 129.413 | 215.975 | 359.712 | 596.183 | 832.137 | 1154.743 | 1595.319 | 2195.908 | 3011.28 | 4113.82 | 5589.987 | 7537.983 | 10026.595 | 12956.532 | 16355.972 | 20137.159 | 24067.277 | 28244.141 | 32202.381 | 34854.788 | 35554.132 | 35718.494 | 35907.664 | 36084.917 | 36283.237 | 36439.875 | 36628.555 | 36417.124
NPgN | BSP | NG FES - Consumer Transformation | EV - other transport (MWh) | BARRACK ROAD | 36.417 | 76.679 | 124.994 | 203.484 | 331.667 | 538.115 | 734.761 | 996.013 | 1341.412 | 1795.492 | 2387.66 | 3153.488 | 4131.872 | 5360.429 | 6851.741 | 8525.106 | 10467.816 | 12596.96 | 14760.729 | 17031.733 | 19114.841 | 20433.53 | 20699.032 | 20796.289 | 21046.842 | 21268.161 | 21468.655 | 21625.09 | 21712.661 | 21553.022
NPgN | BSP | NG FES - Consumer Transformation | EV - other transport (MWh) | BLUCHER | 195.185 | 407.403 | 657.319 | 1053.784 | 1693.953 | 2709.685 | 3644.225 | 4857.698 | 6418.751 | 8405.174 | 10896.756 | 13971.15 | 17690.735 | 22070.978 | 27006.424 | 32121.116 | 38065.529 | 44409.549 | 50587.622 | 56911.934 | 62322.251 | 65295.751 | 65385.65 | 65701.164 | 67234.953 | 68558.521 | 69641.393 | 70480.449 | 70639.316 | 69941.839
NPgN | BSP | NG FES - Consumer Transformation | EV - other transport (MWh) | BOWESFIELD | 32.366 | 71.631 | 123.367 | 216.701 | 376.233 | 648.068 | 939.082 | 1353.061 | 1942.503 | 2781.476 | 3971.87 | 5655.305 | 8008.539 | 11246.21 | 15547.776 | 20786.446 | 26862.042 | 33686.998 | 40884.892 | 48595.197 | 56047.906 | 61205.189 | 62738.779 | 63025.495 | 63062.364 | 63125.353 | 63295.486 | 63433.926 | 63813.974 | 63518.166
NPgN | BSP | NG FES - Consumer Transformation | EV - other transport (MWh) | CHIRTON GRANGE | 1.621 | 4.149 | 8.157 | 16.63 | 31.968 | 59.817 | 93.12 | 143.141 | 218.17 | 330.335 | 496.945 | 742.813 | 1099.701 | 1607.55 | 2302.458 | 3169.203 | 4174.131 | 5310.62 | 6520.911 | 7824.062 | 9099.715 | 10000.054 | 10285.912 | 10332.537 | 10304.45 | 10286.065 | 10293.288 | 10300.127 | 10367.85 | 10328.236
NPgN | BSP | NG FES - Consumer Transformation | EV - other transport (MWh) | COALBURNS | 21.63 | 46.676 | 78.233 | 132.518 | 223.482 | 374.83 | 529.423 | 743.702 | 1040.693 | 1451.961 | 2019.603 | 2800.514 | 3864.026 | 5291.397 | 7144.812 | 9358.433 | 11926.314 | 14794.696 | 17794.893 | 20994.396 | 24052.839 | 26131.824 | 26711.418 | 26834.301 | 26922.706 | 27010.687 | 27127.153 | 27219.876 | 27370.15 | 27225.284
NPgN | BSP | NG FES - Consumer Transformation | EV - other transport (MWh) | DARLINGTON CENTRAL | 5.214 | 13.345 | 26.239 | 53.493 | 102.83 | 192.412 | 299.536 | 460.438 | 701.779 | 1062.578 | 1598.506 | 2389.383 | 3537.371 | 5170.952 | 7406.239 | 10194.269 | 13426.788 | 17082.494 | 20975.597 | 25167.399 | 29270.749 | 32166.839 | 33086.351 | 33236.329 | 33145.981 | 33086.842 | 33110.078 | 33132.076 | 33349.917 | 33222.492
NPgN | BSP | NG FES - Consumer Transformation | EV - other transport (MWh) | DARLINGTON NORTH | 12.319 | 29.707 | 55.569 | 107.632 | 200.348 | 365.796 | 558.11 | 843.208 | 1265.718 | 1890.497 | 2809.468 | 4153.707 | 6090.241 | 8827.886 | 12552.998 | 17178.686 | 22542.118 | 28600.228 | 35040.324 | 41968.064 | 48734.199 | 53492.951 | 54986.985 | 55236.615 | 55120.294 | 55050.468 | 55109.571 | 55161.848 | 55518.517 | 55297.942
NPgN | BSP | NG FES - Consumer Transformation | EV - other transport (MWh) | DUNSTON | 57.444 | 123.214 | 205.132 | 344.236 | 576.019 | 958.986 | 1344.582 | 1874.608 | 2602.675 | 3601.387 | 4966.269 | 6824.794 | 9330.549 | 12660.418 | 16943.405 | 22016.488 | 27902.055 | 34460.317 | 41295.153 | 48569.711 | 55489.106 | 60154.403 | 61414.952 | 61698.283 | 61972.976 | 62235.352 | 62546.388 | 62792.766 | 63126.945 | 62775.279
NPgN | BSP | NG FES - Consumer Transformation | EV - other transport (MWh) | FLATWORTH | 37.102 | 78.853 | 129.923 | 214.838 | 355.004 | 583.88 | 808.622 | 1112.942 | 1524.122 | 2078.127 | 2820.813 | 3811.512 | 5119.691 | 6821.706 | 8965.693 | 11457.873 | 14349.875 | 17554.314 | 20865.842 | 24374.161 | 27672.033 | 29851.94 | 30394.774 | 30535.894 | 30752.164 | 30949.585 | 31152.161 | 31311.415 | 31464.061 | 31269.113
NPgN | BSP | NG FES - Consumer Transformation | EV - other transport (MWh) | GOSFORTH | 3.458 | 8.851 | 17.402 | 35.477 | 68.198 | 127.61 | 198.656 | 305.368 | 465.429 | 704.715 | 1060.149 | 1584.669 | 2346.029 | 3429.439 | 4911.91 | 6760.966 | 8904.813 | 11329.323 | 13911.276 | 16691.332 | 19412.725 | 21333.448 | 21943.279 | 22042.747 | 21982.827 | 21943.605 | 21959.015 | 21973.605 | 22118.079 | 22033.57
NPgN | BSP | NG FES - Consumer Transformation | EV - other transport (MWh) | HARROGATE 132/33KV | 25.551 | 53.351 | 86.116 | 138.146 | 222.2 | 355.653 | 478.632 | 638.486 | 844.396 | 1106.832 | 1436.658 | 1844.643 | 2339.739 | 2924.968 | 3587.451 | 4277.671 | 5079.8 | 5937.457 | 6775.274 | 7634.534 | 8373.646 | 8784.856 | 8803.774 | 8846.181 | 9045.941 | 9218.469 | 9360.181 | 9470.016 | 9492.478 | 9400.325
NPgN | BSP | NG FES - Consumer Transformation | EV - other transport (MWh) | HUSTHWAITE | 2.31 | 5.912 | 11.624 | 23.698 | 45.554 | 85.239 | 132.696 | 203.976 | 310.892 | 470.728 | 708.146 | 1058.509 | 1567.074 | 2290.758 | 3281.002 | 4516.114 | 5948.137 | 7567.634 | 9292.298 | 11149.288 | 12967.094 | 14250.076 | 14657.425 | 14723.866 | 14683.841 | 14657.643 | 14667.936 | 14677.681 | 14774.186 | 14717.736
NPgN | BSP | NG FES - Consumer Transformation | EV - other transport (MWh) | LEEMING BAR_SKEEBY | 32.868 | 73.617 | 128.364 | 229.064 | 402.518 | 700.748 | 1025.453 | 1491.482 | 2160.964 | 3122.234 | 4497.775 | 6459.013 | 9221.133 | 13047.583 | 18162.838 | 24424.317 | 31685.678 | 39854.511 | 48487.943 | 57746.419 | 66720.561 | 72958.073 | 74841.128 | 75182.558 | 75173.367 | 75203.779 | 75374.531 | 75514.973 | 75976.766 | 75637.735
NPgN | BSP | NG FES - Consumer Transformation | EV - other transport (MWh) | LINTON | 31.375 | 66.577 | 109.498 | 180.594 | 297.749 | 488.629 | 675.172 | 927.032 | 1266.218 | 1721.566 | 2329.57 | 3137.08 | 4198.549 | 5573.08 | 7296.296 | 9290.558 | 11604.889 | 14165.814 | 16806.969 | 19601.951 | 22221.703 | 23944.833 | 24364.709 | 24478.001 | 24666.498 | 24837.482 | 25009.033 | 25143.723 | 25263.685 | 25103.475
NPgN | BSP | NG FES - Consumer Transformation | EV - other transport (MWh) | MALTON GRID | 46.333 | 98.556 | 162.548 | 269.168 | 445.327 | 733.315 | 1016.826 | 1401.324 | 1921.741 | 2624.272 | 3568.045 | 4829.854 | 6499.941 | 8678.112 | 11428.61 | 14632.973 | 18351.308 | 22474.149 | 26739.125 | 31260.1 | 35516.044 | 38336.187 | 39045.948 | 39227.097 | 39492.609 | 39735.862 | 39988.639 | 40187.499 | 40385.546 | 40138.316
NPgN | BSP | NG FES - Consumer Transformation | EV - other transport (MWh) | MELROSEGATE | 66.352 | 140.97 | 232.182 | 383.72 | 633.769 | 1041.879 | 1442.219 | 1983.982 | 2715.48 | 3700.319 | 5019.481 | 6777.573 | 9096.894 | 12111.534 | 15905.286 | 20311.191 | 25423.996 | 31087.615 | 36938.092 | 43134.834 | 48956.451 | 52800.717 | 53753.855 | 54003.505 | 54392.802 | 54747.68 | 55110.069 | 55394.881 | 55663.757 | 55317.213
NPgN | BSP | NG FES - Consumer Transformation | EV - other transport (MWh) | NORTH TEES | 161.649 | 344.677 | 570.023 | 947.605 | 1573.033 | 2598.766 | 3615.504 | 5000.14 | 6882.886 | 9437.326 | 12887.742 | 17528.18 | 23707.254 | 31816.206 | 42119.134 | 54189.67 | 68195.295 | 83750.805 | 99883.468 | 117008.334 | 133187.028 | 143972.604 | 146757.043 | 147436.612 | 148318.818 | 149135.738 | 150015.728 | 150709.385 | 151472.117 | 150573.009
NPgN | BSP | NG FES - Consumer Transformation | EV - other transport (MWh) | POTTER HOUSE | 1.797 | 4.598 | 9.041 | 18.432 | 35.431 | 66.297 | 103.208 | 158.648 | 241.805 | 366.122 | 550.78 | 823.285 | 1218.835 | 1781.701 | 2551.891 | 3512.533 | 4626.329 | 5885.937 | 7227.343 | 8671.669 | 10085.517 | 11083.393 | 11400.219 | 11451.896 | 11420.766 | 11400.389 | 11408.395 | 11415.974 | 11491.033 | 11447.128
NPgN | BSP | NG FES - Consumer Transformation | EV - other transport (MWh) | RAVENSWORTH | 63.303 | 139.187 | 238.067 | 414.427 | 714.477 | 1222.955 | 1761.623 | 2523.587 | 3602.301 | 5128.915 | 7282.82 | 10312.131 | 14525.229 | 20294.349 | 27926.307 | 37187.573 | 47928.882 | 59982.607 | 72675.92 | 86261.938 | 99367.917 | 108408.611 | 111067.441 | 111575.64 | 111696.532 | 111854.835 | 112189.709 | 112460.636 | 113124.616 | 112586.466
NPgN | BSP | NG FES - Consumer Transformation | EV - other transport (MWh) | SCARBOROUGH GRID | 40.187 | 85.208 | 140.016 | 230.628 | 379.814 | 622.612 | 859.321 | 1178.436 | 1607.477 | 2182.375 | 2948.424 | 3963.528 | 5294.711 | 7014.202 | 9164.411 | 11646.947 | 14528.005 | 17713.739 | 20995.685 | 24466.674 | 27714.954 | 29845.733 | 30358.689 | 30499.966 | 30744.96 | 30966.526 | 31186.411 | 31358.941 | 31506.809 | 31304.55
NPgN | BSP | NG FES - Consumer Transformation | EV - other transport (MWh) | SEAL SANDS | 0 | 0 | 0 | 0 | 0 | 0 | 0 | 0 | 0 | 0 | 0 | 0 | 0 | 0 | 0 | 0 | 0 | 0 | 0 | 0 | 0 | 0 | 0 | 0 | 0 | 0 | 0 | 0 | 0 | 0
NPgN | BSP | NG FES - Consumer Transformation | EV - other transport (MWh) | SPADEADAM 33KV | 0 | 0 | 0 | 0 | 0 | 0 | 0 | 0 | 0 | 0 | 0 | 0 | 0 | 0 | 0 | 0 | 0 | 0 | 0 | 0 | 0 | 0 | 0 | 0 | 0 | 0 | 0 | 0 | 0 | 0
NPgN | BSP | NG FES - Consumer Transformation | EV - other transport (MWh) | SPENNYMOOR 132/66KV | 31.238 | 71.406 | 127.074 | 232.525 | 416.231 | 736.193 | 1092.847 | 1610.91 | 2363.95 | 3457.529 | 5039.365 | 7317.856 | 10556.29 | 15079.95 | 21171.739 | 28673.382 | 37372.32 | 47174.985 | 57560.645 | 68712.763 | 79557.197 | 87132.715 | 89458.763 | 89866.046 | 89780.507 | 89754.144 | 89913.099 | 90046.331 | 90610.147 | 90224.302
NPgN | BSP | NG FES - Consumer Transformation | EV - other transport (MWh) | TORONTO | 37.361 | 80.217 | 133.696 | 224.706 | 376.495 | 627.587 | 881.025 | 1229.892 | 1709.858 | 2369.334 | 3272.176 | 4503.797 | 6167.33 | 8381.947 | 11235.386 | 14620.364 | 18547.391 | 22925.234 | 27490.756 | 32351.773 | 36979.731 | 40104.816 | 40954.236 | 41143.076 | 41317.5 | 41485.101 | 41687.213 | 41847.442 | 42071.676 | 41839.447
NPgN | BSP | NG FES - Consumer Transformation | EV - other transport (MWh) | WORMALD GREEN 132/33KV | 17.791 | 42.033 | 77.184 | 146.477 | 268.971 | 485.811 | 734.474 | 1100.74 | 1640.27 | 2433.658 | 3594.708 | 5285.201 | 7710.783 | 11127.695 | 15762.976 | 21504.911 | 28162.812 | 35677.951 | 43659.155 | 52240.267 | 60610.651 | 66486.25 | 68319.306 | 68629.719 | 68508.22 | 68440.834 | 68528.21 | 68603.861 | 69043.355 | 68763.306
NPgY | BSP | NG FES - Consumer Transformation | EV - other transport (MWh) | ATTERCLIFFE | 6.761 | 14.984 | 25.804 | 45.05 | 73.164 | 121.002 | 188.354 | 289.595 | 441.559 | 669.005 | 1006.983 | 1506.288 | 2231.831 | 3272.163 | 4743.703 | 6563.418 | 8639.1 | 10923.338 | 13390.119 | 15926.465 | 18154.303 | 19480.6 | 20420.117 | 20534.192 | 20501.825 | 20483.092 | 20542.851 | 20563.808 | 20577.046 | 11160.673
NPgY | BSP | NG FES - Consumer Transformation | EV - other transport (MWh) | BARUGH 132/66KV | 148.454 | 273.043 | 393.722 | 556.905 | 776.712 | 1128.017 | 1560.535 | 2146.053 | 2936.74 | 4001.87 | 5427.779 | 7328.667 | 9836.803 | 13124.355 | 17430.248 | 22356.448 | 27949.967 | 33948.973 | 40253.417 | 46581.874 | 51799.342 | 54537.237 | 56574.082 | 56896.524 | 57380.034 | 57811.227 | 58327.317 | 58653.108 | 58589.178 | 31700.135
NPgY | BSP | NG FES - Consumer Transformation | EV - other transport (MWh) | BEESTON ROYDS 132/33KV | 49.103 | 98.133 | 154.378 | 244.592 | 372.826 | 586.682 | 875.91 | 1298.317 | 1915.507 | 2816.654 | 4125.764 | 6020.455 | 8725.097 | 12544.189 | 17880.468 | 24403.193 | 31838.534 | 39991.036 | 48761.795 | 57750.514 | 65580.689 | 70171.859 | 73442.743 | 73854.248 | 73847.361 | 73872.299 | 74154.206 | 74280.739 | 74309.126 | 40289.273
NPgY | BSP | NG FES - Consumer Transformation | EV - other transport (MWh) | BEVERLEY 132/33KV | 48.54 | 90.645 | 132.959 | 192.651 | 274.232 | 406.174 | 573.154 | 804.598 | 1125.319 | 1569.555 | 2182.223 | 3025.118 | 4173.069 | 5725.657 | 7817.606 | 10283.959 | 13089.487 | 16129.546 | 19359.915 | 22634.858 | 25408.216 | 26947.874 | 28067.995 | 28226.73 | 28355.655 | 28476.065 | 28664.257 | 28774.064 | 28761.822 | 15576.451
NPgY | BSP | NG FES - Consumer Transformation | EV - other transport (MWh) | BINGLEY 132/33KV | 35.501 | 67.095 | 99.711 | 147.072 | 212.412 | 318.89 | 455.95 | 648.596 | 919.505 | 1300.488 | 1834.15 | 2579.974 | 3611.145 | 5025.787 | 6955.509 | 9259.323 | 11881.898 | 14735.575 | 17781.289 | 20881.062 | 23533.158 | 25035.804 | 26120.403 | 26267.646 | 26344.896 | 26420.938 | 26569.94 | 26652.169 | 26648.276 | 14437.523
NPgY | BSP | NG FES - Consumer Transformation | EV - other transport (MWh) | BLACKBURN MEADOWS B | 10.849 | 24.046 | 41.409 | 72.295 | 117.412 | 194.181 | 302.266 | 464.735 | 708.603 | 1073.602 | 1615.98 | 2417.252 | 3581.585 | 5251.084 | 7612.575 | 10532.806 | 13863.808 | 17529.495 | 21488.122 | 25558.386 | 29133.564 | 31261.97 | 32769.683 | 32952.749 | 32900.806 | 32870.745 | 32966.644 | 33000.276 | 33021.519 | 17910.364
NPgY | BSP | NG FES - Consumer Transformation | EV - other transport (MWh) | BLYTON | 33.186 | 63.924 | 96.929 | 146.786 | 216.423 | 331.008 | 481.656 | 696.991 | 1005.046 | 1445.771 | 2073.702 | 2965.997 | 4218.906 | 5962.307 | 8369.118 | 11276.863 | 14589.217 | 18207.463 | 22084.939 | 26045.319 | 29465.295 | 31437.983 | 32852.136 | 33036.762 | 33083.261 | 33136.204 | 33292.626 | 33372.385 | 33376.381 | 18089.467
NPgY | BSP | NG FES - Consumer Transformation | EV - other transport (MWh) | BRADFORD | 516.104 | 934.555 | 1323.434 | 1822.69 | 2482.574 | 3520.495 | 4749.657 | 6355.659 | 8436.583 | 11108.82 | 14493.273 | 18724.332 | 23922.629 | 30221.809 | 37844.581 | 45781.047 | 54738.1 | 64009.897 | 73372.199 | 82423.577 | 89098.184 | 91695.077 | 93898.759 | 94447.226 | 96441.443 | 98161.512 | 99746.877 | 100844.245 | 100528.969 | 54234.73
NPgY | BSP | NG FES - Consumer Transformation | EV - other transport (MWh) | BRAMHAM | 38.189 | 76.795 | 121.529 | 193.89 | 296.991 | 469.241 | 703.054 | 1045.456 | 1547.05 | 2281.213 | 3350.181 | 4900.581 | 7117.879 | 10253.918 | 14641.569 | 20011.521 | 26133.241 | 32848.112 | 40075.217 | 47484.585 | 53944.901 | 57739.316 | 60440.836 | 60779.381 | 60763.896 | 60776.145 | 61002.141 | 61101.688 | 61126.773 | 33143.328
NPgY | BSP | NG FES - Consumer Transformation | EV - other transport (MWh) | BRANSHOLME | 0.215 | 0.477 | 0.821 | 1.434 | 2.329 | 3.852 | 5.995 | 9.218 | 14.055 | 21.295 | 32.052 | 47.945 | 71.04 | 104.154 | 150.993 | 208.915 | 274.985 | 347.692 | 426.211 | 506.943 | 577.856 | 620.072 | 649.977 | 653.608 | 652.578 | 651.982 | 653.884 | 654.551 | 654.972 | 355.247
NPgY | BSP | NG FES - Consumer Transformation | EV - other transport (MWh) | BRIGHOUSE 132/33KV | 501.383 | 908.702 | 1288.17 | 1776.913 | 2423.689 | 3442.053 | 4651.194 | 6234.924 | 8293.087 | 10945.575 | 14319.663 | 18560.296 | 23803.251 | 30203.833 | 38011.707 | 46225.296 | 55501.553 | 65143.57 | 74926.73 | 84429.444 | 91541.785 | 94443.835 | 96851.896 | 97416.087 | 99336.257 | 100995.154 | 102546.741 | 103614.738 | 103313.552 | 55754.453
NPgY | BSP | NG FES - Consumer Transformation | EV - other transport (MWh) | DONCASTER B/THORPE MARSH | 120.277 | 236.981 | 367.667 | 572.918 | 862.928 | 1344.387 | 1989.42 | 2924.841 | 4282.304 | 6251.489 | 9094.724 | 13186.403 | 18997.738 | 27167.175 | 38540.741 | 52394.685 | 68183.833 | 85476.658 | 104059.451 | 123085.001 | 139615.987 | 149262.699 | 156147.685 | 157023.373 | 157078.888 | 157191.039 | 157833.31 | 158135.103 | 158183.143 | 85755.007
NPgY | BSP | NG FES - Consumer Transformation | EV - other transport (MWh) | DONCASTER CENTRAL | 12.113 | 22.568 | 33.018 | 47.672 | 67.66 | 99.933 | 140.626 | 196.855 | 274.514 | 381.706 | 529.002 | 730.889 | 1004.833 | 1374.031 | 1869.941 | 2452.728 | 3115.535 | 3832.973 | 4594.448 | 5365.643 | 6016.953 | 6376.553 | 6638.729 | 6676.304 | 6709.592 | 6740.426 | 6786.646 | 6813.922 | 6810.536 | 3687.989
NPgY | BSP | NG FES - Consumer Transformation | EV - other transport (MWh) | DRIFFIELD/BEVERLEY GROUP | 34.213 | 67.449 | 104.704 | 163.269 | 246.039 | 383.478 | 567.688 | 834.911 | 1222.817 | 1785.693 | 2598.633 | 3768.833 | 5431.23 | 7768.667 | 11023.412 | 14988.599 | 19507.711 | 24457.454 | 29776.711 | 35222.958 | 39955.677 | 42718.086 | 44689.488 | 44940.1 | 44955.059 | 44986.373 | 45169.623 | 45255.562 | 45269.474 | 24541.831
NPgY | BSP | NG FES - Consumer Transformation | EV - other transport (MWh) | FEATHERSTONE | 140.188 | 268.452 | 404.57 | 607.841 | 890.762 | 1355.023 | 1961.803 | 2825.112 | 4054.393 | 5804.978 | 8287.916 | 11800.816 | 16713.676 | 23525.003 | 32899.677 | 44191.677 | 57052.715 | 71087.834 | 86113.248 | 101446.326 | 114656.817 | 122243.484 | 127691.202 | 128409.366 | 128639.592 | 128887.082 | 129525.335 | 129858.461 | 129865.305 | 70378.271
NPgY | BSP | NG FES - Consumer Transformation | EV - other transport (MWh) | GIRLINGTON | 6.869 | 13.441 | 20.71 | 32.002 | 47.906 | 74.243 | 109.347 | 160.055 | 233.36 | 339.309 | 491.751 | 710.409 | 1020.051 | 1454.203 | 2057.342 | 2790.495 | 3625.961 | 4540.385 | 5522.345 | 6527.1 | 7398.774 | 7905.98 | 8268.374 | 8314.769 | 8319.917 | 8327.717 | 8363.077 | 8380.09 | 8382.246 | 4543.926
NPgY | BSP | NG FES - Consumer Transformation | EV - other transport (MWh) | HALIFAX 132/33KV | 513.632 | 927.114 | 1307.942 | 1791.07 | 2426.746 | 3422.682 | 4590.554 | 6102.166 | 8038.319 | 10489.732 | 13540.553 | 17271.522 | 21734.235 | 26967.869 | 33071.373 | 39115.145 | 45912.373 | 52801.852 | 59585.361 | 65979.834 | 70308.755 | 71496.293 | 72705.033 | 73135.328 | 75183.218 | 76939.653 | 78475.275 | 79560.27 | 79227.731 | 42678.543
NPgY | BSP | NG FES - Consumer Transformation | EV - other transport (MWh) | HECKMONDWIKE | 45.58 | 87.65 | 132.673 | 200.464 | 295.056 | 450.585 | 654.728 | 946.151 | 1362.517 | 1957.441 | 2804.017 | 4005.57 | 5690.872 | 8033.617 | 11265.166 | 15166.136 | 19609.712 | 24462.373 | 29661.276 | 34970.064 | 39551.614 | 42191.194 | 44084.27 | 44332.071 | 44399.101 | 44474.049 | 44686.785 | 44795.977 | 44800.525 | 24280.548
NPgY | BSP | NG FES - Consumer Transformation | EV - other transport (MWh) | HOLMFIELD | 8.715 | 19.316 | 33.264 | 58.075 | 94.318 | 155.987 | 242.812 | 373.324 | 569.225 | 862.431 | 1298.126 | 1941.792 | 2877.108 | 4218.226 | 6115.225 | 8461.064 | 11136.877 | 14081.545 | 17261.533 | 20531.199 | 23403.16 | 25112.922 | 26324.076 | 26471.134 | 26429.408 | 26405.26 | 26482.296 | 26509.313 | 26526.378 | 14387.499
NPgY | BSP | NG FES - Consumer Transformation | EV - other transport (MWh) | HULL EAST 132/33KV | 48.453 | 93.661 | 142.537 | 216.854 | 320.862 | 492.266 | 718.365 | 1042.379 | 1507.105 | 2173.655 | 3125.666 | 4481.672 | 6389.792 | 9050.062 | 12728.554 | 17179.678 | 22250.631 | 27792.707 | 33735.013 | 39807.188 | 45057.098 | 48092.226 | 50266.12 | 50548.496 | 50609.378 | 50681.732 | 50914.791 | 51032.033 | 51039.948 | 27664.22
NPgY | BSP | NG FES - Consumer Transformation | EV - other transport (MWh) | HULL SOUTH | 77.47 | 142.282 | 204.833 | 289.046 | 402.306 | 583.09 | 804.993 | 1104.59 | 1507.95 | 2049.499 | 2771.807 | 3730.831 | 4990.894 | 6635.398 | 8780.602 | 11223.975 | 13997.579 | 16967.614 | 20083.579 | 23206.611 | 25770.466 | 27103.314 | 28098.646 | 28258.977 | 28515.634 | 28743.712 | 29010.136 | 29179.66 | 29145.009 | 15766.957
NPgY | BSP | NG FES - Consumer Transformation | EV - other transport (MWh) | HULL WEST | 37.172 | 72.225 | 110.493 | 169.221 | 251.638 | 387.752 | 568.119 | 827.507 | 1200.846 | 1738.15 | 2508.097 | 3608.232 | 5160.727 | 7330.744 | 10337.71 | 13983.802 | 18138.117 | 22681.426 | 27556.228 | 32540.59 | 36856.737 | 39359.423 | 41149.944 | 41380.986 | 41419.809 | 41469.756 | 41653.81 | 41744.643 | 41753.056 | 22632.104
NPgY | BSP | NG FES - Consumer Transformation | EV - other transport (MWh) | HUMBERSTON | 0.933 | 2.067 | 3.559 | 6.214 | 10.092 | 16.69 | 25.98 | 39.944 | 60.905 | 92.277 | 138.894 | 207.764 | 307.839 | 451.333 | 654.304 | 905.299 | 1191.6 | 1506.667 | 1846.913 | 2196.754 | 2504.042 | 2686.979 | 2816.568 | 2832.302 | 2827.838 | 2825.254 | 2833.497 | 2836.387 | 2838.213 | 1539.403
NPgY | BSP | NG FES - Consumer Transformation | EV - other transport (MWh) | HUNNINGLEY | 28.995 | 54.101 | 79.282 | 114.73 | 163.142 | 241.394 | 340.295 | 477.228 | 666.759 | 928.956 | 1290.102 | 1786.303 | 2461.218 | 3372.902 | 4599.968 | 6045.026 | 7688.701 | 9469.112 | 11360.222 | 13276.749 | 14898.216 | 15796.681 | 16450.811 | 16543.873 | 16621.846 | 16694.45 | 16806.224 | 16871.708 | 16864.11 | 9132.723
NPgY | BSP | NG FES - Consumer Transformation | EV - other transport (MWh) | HUNSHELF | 9.254 | 18.727 | 29.814 | 47.895 | 73.717 | 116.931 | 175.795 | 262.22 | 389.135 | 575.324 | 846.999 | 1241.805 | 1807.408 | 2608.574 | 3730.85 | 5105.971 | 6673.707 | 8393.977 | 10246.18 | 12145.72 | 13803.342 | 14778.446 | 15472.288 | 15558.927 | 15552.656 | 15553.848 | 15610.29 | 15634.696 | 15641.522 | 8481.245
NPgY | BSP | NG FES - Consumer Transformation | EV - other transport (MWh) | IMMINGHAM | 48.257 | 106.956 | 184.185 | 321.564 | 522.242 | 863.705 | 1344.46 | 2067.109 | 3151.818 | 4775.31 | 7187.772 | 10751.777 | 15930.655 | 23356.474 | 33860.228 | 46849.225 | 61665.303 | 77970.036 | 95577.745 | 113682.01 | 129584.166 | 139051.177 | 145757.384 | 146571.648 | 146340.61 | 146206.901 | 146633.454 | 146783.045 | 146877.535 | 79664.115
NPgY | BSP | NG FES - Consumer Transformation | EV - other transport (MWh) | KIRKHAW LANE | 41.213 | 78.863 | 118.759 | 178.249 | 261.012 | 396.774 | 574.075 | 826.179 | 1184.933 | 1695.51 | 2419.248 | 3442.602 | 4873.008 | 6855.183 | 9582.191 | 12865.59 | 16605.132 | 20685.513 | 25053.191 | 29509.76 | 33348.185 | 35551.225 | 37133.515 | 37342.385 | 37411.305 | 37484.936 | 37671.749 | 37769.544 | 37771.189 | 20469.182
NPgY | BSP | NG FES - Consumer Transformation | EV - other transport (MWh) | KIRKSTALL C 2/5 | 0.448 | 0.994 | 1.711 | 2.987 | 4.852 | 8.024 | 12.49 | 19.204 | 29.281 | 44.364 | 66.776 | 99.886 | 147.999 | 216.987 | 314.569 | 435.24 | 572.885 | 724.359 | 887.939 | 1056.132 | 1203.866 | 1291.817 | 1354.119 | 1361.684 | 1359.537 | 1358.295 | 1362.258 | 1363.648 | 1364.526 | 740.098
NPgY | BSP | NG FES - Consumer Transformation | EV - other transport (MWh) | KIRKSTALL C/RING ROAD HORSFORTH | 514.758 | 929.966 | 1313.341 | 1801.327 | 2444.219 | 3452.575 | 4638.331 | 6177.236 | 8154.919 | 10669.242 | 13814.546 | 17686.407 | 22355.469 | 27886.947 | 34413.943 | 40983.944 | 48381.586 | 55932.803 | 63432.04 | 70563.404 | 75541.758 | 77118.269 | 78601.927 | 79065.123 | 81100.016 | 82847.964 | 84398.61 | 85487.952 | 85159.876 | 45896.543
NPgY | BSP | NG FES - Consumer Transformation | EV - other transport (MWh) | LEEDS EAST | 20.659 | 44.005 | 73.344 | 123.895 | 197.146 | 321.062 | 493.549 | 750.767 | 1134.047 | 1703.937 | 2545.782 | 3782.916 | 5572.513 | 8128.722 | 11733.49 | 16178.475 | 21247.892 | 26821.678 | 32835.346 | 39013.709 | 44429.7 | 47642.27 | 49921.079 | 50200.163 | 50139.289 | 50108.879 | 50266.134 | 50325.895 | 50355.053 | 27309.33
NPgY | BSP | NG FES - Consumer Transformation | EV - other transport (MWh) | LEEDS NORTH | 1.219 | 2.703 | 4.654 | 8.126 | 13.197 | 21.825 | 33.974 | 52.235 | 79.645 | 120.669 | 181.631 | 271.691 | 402.558 | 590.204 | 855.628 | 1183.853 | 1558.246 | 1970.257 | 2415.194 | 2872.678 | 3274.516 | 3513.742 | 3683.204 | 3703.78 | 3697.942 | 3694.563 | 3705.342 | 3709.122 | 3711.51 | 2013.066
NPgY | BSP | NG FES - Consumer Transformation | EV - other transport (MWh) | LINDLEY | 45.203 | 83.426 | 120.771 | 171.79 | 240.758 | 351.312 | 488.376 | 675.059 | 928.873 | 1273.345 | 1738.268 | 2363.548 | 3196.092 | 4297.41 | 5752.139 | 7431.771 | 9339.997 | 11393.095 | 13558.185 | 15738.298 | 17551.082 | 18520.055 | 19235.605 | 19344.978 | 19486.078 | 19613.052 | 19774.28 | 19874.169 | 19856.522 | 10746.601
NPgY | BSP | NG FES - Consumer Transformation | EV - other transport (MWh) | LOW ROAD | 188.216 | 350.294 | 511.897 | 737.875 | 1045.805 | 1542.641 | 2167.995 | 3030.822 | 4220.623 | 5860.127 | 8109.071 | 11185.903 | 15353.454 | 20960.401 | 28480.166 | 37303.244 | 47336.813 | 58191.579 | 69706.028 | 81361.546 | 91191.827 | 96604.333 | 100554.725 | 101124.104 | 101649.253 | 102133.95 | 102846.844 | 103269.783 | 103214.82 | 55889.295
NPgY | BSP | NG FES - Consumer Transformation | EV - other transport (MWh) | MALLARD WAY | 9.289 | 20.588 | 35.454 | 61.899 | 100.528 | 166.258 | 258.8 | 397.905 | 606.705 | 919.216 | 1383.599 | 2069.647 | 3066.547 | 4495.969 | 6517.874 | 9018.171 | 11870.17 | 15008.725 | 18398.094 | 21883.048 | 24944.109 | 26766.447 | 28057.349 | 28214.089 | 28169.616 | 28143.878 | 28225.986 | 28254.782 | 28272.97 | 15334.824
NPgY | BSP | NG FES - Consumer Transformation | EV - other transport (MWh) | MENSTON | 19.997 | 37.189 | 54.3 | 78.179 | 110.696 | 163.132 | 229.048 | 319.898 | 445.031 | 617.249 | 853.179 | 1175.53 | 1611.575 | 2197.471 | 2982.352 | 3902.178 | 4948.127 | 6079.228 | 7278.559 | 8492.122 | 9514.606 | 10076.413 | 10486.79 | 10546.189 | 10602.583 | 10654.504 | 10729.846 | 10774.714 | 10768.697 | 5830.873
NPgY | BSP | NG FES - Consumer Transformation | EV - other transport (MWh) | MOSS ROAD | 51.177 | 92.924 | 132.012 | 182.688 | 249.914 | 355.986 | 482.586 | 649.218 | 867.039 | 1149.727 | 1512.35 | 1972.747 | 2548.707 | 3261.467 | 4143.556 | 5088.408 | 6156.784 | 7275.18 | 8419.237 | 9539.238 | 10398.035 | 10774.447 | 11076.754 | 11140.975 | 11333.342 | 11500.109 | 11660.903 | 11770.325 | 11740.66 | 6339.484
NPgY | BSP | NG FES - Consumer Transformation | EV - other transport (MWh) | OSGODBY 1/2 | 0 | 0 | 0 | 0 | 0 | 0 | 0 | 0 | 0 | 0 | 0 | 0 | 0 | 0 | 0 | 0 | 0 | 0 | 0 | 0 | 0 | 0 | 0 | 0 | 0 | 0 | 0 | 0 | 0 | 0
NPgY | BSP | NG FES - Consumer Transformation | EV - other transport (MWh) | OSGODBY 3/4 | 46.688 | 92.245 | 143.508 | 224.366 | 338.757 | 528.843 | 784.01 | 1154.602 | 1693.172 | 2475.52 | 3606.597 | 5236.311 | 7553.486 | 10814.053 | 15357.011 | 20894.906 | 27206.642 | 34121.148 | 41553.316 | 49164.226 | 55780.92 | 59646.152 | 62403.73 | 62753.627 | 62769.714 | 62809.394 | 63062.345 | 63180.107 | 63200.376 | 34263.315
NPgY | BSP | NG FES - Consumer Transformation | EV - other transport (MWh) | RODLEY | 27.065 | 50.893 | 75.22 | 110.132 | 158.114 | 236.069 | 335.74 | 475.064 | 669.869 | 942.221 | 1321.453 | 1848.303 | 2572.608 | 3561.012 | 4903.177 | 6498.182 | 8313.385 | 10285.549 | 12387.061 | 14522.861 | 16343.45 | 17367.495 | 18108.72 | 18210.922 | 18275.315 | 18337.167 | 18447.095 | 18509.164 | 18504.563 | 10023.965
NPgY | BSP | NG FES - Consumer Transformation | EV - other transport (MWh) | SAINT ANDREWS ROAD 132/33KV | 42.774 | 80.539 | 119.209 | 174.88 | 251.473 | 376.013 | 535.536 | 758.859 | 1071.604 | 1509.552 | 2120.37 | 2970.355 | 4140.746 | 5740.26 | 7915.034 | 10502.844 | 13448.138 | 16649.484 | 20062.339 | 23532.261 | 26493.182 | 28162.092 | 29369.119 | 29534.817 | 29634.299 | 29730.438 | 29905.692 | 30004.045 | 29997.452 | 16250.351
NPgY | BSP | NG FES - Consumer Transformation | EV - other transport (MWh) | SALTEND 132/33KV | 0 | 0 | 0 | 0 | 0 | 0 | 0 | 0 | 0 | 0 | 0 | 0 | 0 | 0 | 0 | 0 | 0 | 0 | 0 | 0 | 0 | 0 | 0 | 0 | 0 | 0 | 0 | 0 | 0 | 0
NPgY | BSP | NG FES - Consumer Transformation | EV - other transport (MWh) | SANTON | 48.603 | 91.675 | 135.95 | 199.952 | 288.123 | 431.64 | 615.905 | 874.361 | 1237.032 | 1745.937 | 2457.201 | 3449.028 | 4817.439 | 6691.054 | 9242.575 | 12283.583 | 15745.007 | 19509.356 | 23524.666 | 27609.135 | 31098.986 | 33071.057 | 34495.937 | 34690.479 | 34800.089 | 34906.91 | 35108.331 | 35220.472 | 35213.998 | 19077.25
NPgY | BSP | NG FES - Consumer Transformation | EV - other transport (MWh) | SCUNTHORPE NORTH | 58.569 | 115.904 | 180.596 | 282.886 | 427.694 | 668.452 | 991.996 | 1462.282 | 2146.282 | 3140.643 | 4579.275 | 6653.525 | 9604.521 | 13759.152 | 19550.307 | 26612.693 | 34662.137 | 43481.471 | 52962.379 | 62672.458 | 71116.69 | 76052.318 | 79572.791 | 80018.907 | 80035.161 | 80082.169 | 80402.11 | 80550.281 | 80576.875 | 43684.347
NPgY | BSP | NG FES - Consumer Transformation | EV - other transport (MWh) | SCUNTHORPE SOUTH | 20.342 | 37.596 | 54.514 | 77.721 | 109.138 | 159.557 | 222.239 | 307.816 | 424.473 | 583.251 | 798.212 | 1088.272 | 1475.779 | 1990.109 | 2671.57 | 3460.966 | 4357.976 | 5324.176 | 6344.32 | 7372.664 | 8230.284 | 8691.598 | 9031.408 | 9082.716 | 9145.069 | 9201.401 | 9274.717 | 9319.797 | 9312.195 | 5040.394
NPgY | BSP | NG FES - Consumer Transformation | EV - other transport (MWh) | SILSDEN | 7.675 | 17.011 | 29.294 | 51.144 | 83.062 | 137.371 | 213.835 | 328.771 | 501.293 | 759.507 | 1143.206 | 1710.056 | 2533.75 | 3714.816 | 5385.425 | 7451.307 | 9807.785 | 12401.031 | 15201.514 | 18080.974 | 20610.191 | 22115.906 | 23182.52 | 23312.027 | 23275.281 | 23254.015 | 23321.857 | 23345.65 | 23360.678 | 12670.472
NPgY | BSP | NG FES - Consumer Transformation | EV - other transport (MWh) | SOWERBY BRIDGE 132/33KV | 517.112 | 936.432 | 1326.18 | 1826.653 | 2488.196 | 3528.796 | 4761.334 | 6372 | 8459.362 | 11140.481 | 14537.134 | 18784.907 | 24005.872 | 30335.588 | 37999.361 | 45983.991 | 54995.818 | 64326.897 | 73752.11 | 82867.193 | 89595.584 | 92222.15 | 94447.472 | 94999.046 | 96996.044 | 98718.687 | 100307.89 | 101407.526 | 101091.965 | 54539.595
NPgY | BSP | NG FES - Consumer Transformation | EV - other transport (MWh) | STAYGATE | 30.178 | 63.677 | 105.272 | 176.312 | 279.02 | 452.48 | 693.14 | 1051.185 | 1583.562 | 2373.592 | 3538.564 | 5247.824 | 7716.996 | 11239.759 | 16202.937 | 22317.584 | 29290.873 | 36955.835 | 45223.362 | 53715.226 | 61154.623 | 65562.403 | 68690.352 | 69074.452 | 68998.43 | 68963.111 | 69184.224 | 69270.069 | 69308.832 | 37587.588
NPgY | BSP | NG FES - Consumer Transformation | EV - other transport (MWh) | THORNHILL 132KV | 82.244 | 155.895 | 232.416 | 344.267 | 498.906 | 751.326 | 1077.449 | 1537.204 | 2185.737 | 3100.644 | 4386.244 | 6188.569 | 8687.792 | 12125.805 | 16826.552 | 22451.697 | 28856.021 | 35830.048 | 43279.399 | 50866.349 | 57369.627 | 61067.663 | 63733.165 | 64092.22 | 64261.362 | 64430.595 | 64782.325 | 64973.925 | 64967.823 | 35200.908
NPgY | BSP | NG FES - Consumer Transformation | EV - other transport (MWh) | WAKEFIELD MONCKTON ROAD | 76.757 | 141.951 | 205.968 | 293.937 | 413.097 | 604.427 | 842.562 | 1167.998 | 1612.11 | 2217.289 | 3037.647 | 4146.107 | 5628.98 | 7599.848 | 10214.367 | 13246.98 | 16693.281 | 20407.091 | 24330.148 | 28286.46 | 31589.846 | 33371.168 | 34682.016 | 34878.983 | 35112.427 | 35323.695 | 35601.571 | 35771.883 | 35743.743 | 19347.742
NPgY | BSP | NG FES - Consumer Transformation | EV - other transport (MWh) | WAKEFIELD NORTH | 24.106 | 51.288 | 85.399 | 144.109 | 229.161 | 373.014 | 573.174 | 871.577 | 1316.115 | 1976.936 | 2952.904 | 4386.873 | 6460.872 | 9422.91 | 13599.526 | 18749.123 | 24622.103 | 31079.192 | 38045.645 | 45202.681 | 51476.133 | 55196.827 | 57836.201 | 58159.543 | 58089.773 | 58055.18 | 58237.831 | 58307.42 | 58341.069 | 31640.327
NPgY | BSP | NG FES - Consumer Transformation | EV - other transport (MWh) | WEST MELTON | 180.062 | 331.687 | 479.124 | 679.411 | 949.634 | 1382.095 | 1916.219 | 2641.297 | 3623.49 | 4951.137 | 6735.171 | 9123.213 | 12287.451 | 16452.831 | 21930.224 | 28223.886 | 35371.997 | 43049.892 | 51131.932 | 59256.772 | 65982.57 | 69543.369 | 72182.987 | 72593.931 | 73169.527 | 73684.866 | 74318.08 | 74714.459 | 74640.143 | 40390.087
NPgY | BSP | NG FES - Consumer Transformation | EV - other transport (MWh) | WHINMOOR | 11.191 | 23.02 | 37.206 | 60.801 | 94.677 | 151.595 | 229.753 | 345.18 | 515.63 | 766.975 | 1135.472 | 1673.314 | 2446.765 | 3545.957 | 5089.789 | 6986.208 | 9148.569 | 11523.209 | 14082.076 | 16708.209 | 19004.045 | 20359.096 | 21322.083 | 21441.401 | 21425.858 | 21421.683 | 21495.245 | 21525.654 | 21536.273 | 11678.467
NPgY | BSP | NG FES - Consumer Transformation | EV - other transport (MWh) | WOLD NEWTON | 17.84 | 32.942 | 47.718 | 67.933 | 95.276 | 139.126 | 193.546 | 267.733 | 368.698 | 505.873 | 691.23 | 940.832 | 1273.592 | 1714.341 | 2297.203 | 2971.018 | 3736.596 | 4560.651 | 5430.061 | 6305.868 | 7034.938 | 7425.587 | 7713.788 | 7757.634 | 7812.948 | 7862.797 | 7926.675 | 7966.139 | 7959.285 | 4307.834
NPgY | BSP | NG FES - Consumer Transformation | EV - other transport (MWh) | YARBOROUGH ROAD 132/33KV | 25.333 | 48.123 | 71.911 | 106.847 | 155.22 | 234.275 | 336.68 | 481.35 | 685.863 | 975.005 | 1382.185 | 1954.253 | 2749.118 | 3844.597 | 5344.797 | 7142.843 | 9190.138 | 11420.704 | 13804.592 | 16233.67 | 18318.386 | 19506.707 | 20362.443 | 20477.112 | 20526.981 | 20577.534 | 20687.359 | 20746.626 | 20745.408 | 11240.85
NPgN | BSP | NG FES - Falling Short | EV - other transport (MWh) | ANNFIELD | 36.5 | 36.776 | 51.629 | 73.478 | 104.954 | 147.906 | 209.94 | 299.739 | 429.854 | 554.408 | 717.702 | 933.116 | 1218.553 | 1598.237 | 2104.357 | 2779.093 | 3675.501 | 4764.695 | 6104.182 | 8080.492 | 10378.113 | 13090.16 | 16224.962 | 19709.756 | 23893.697 | 27600.98 | 30534.821 | 31154.23 | 31857.393 | 32599.073
NPgN | BSP | NG FES - Falling Short | EV - other transport (MWh) | BARRACK ROAD | 36.417 | 36.765 | 51.519 | 72.629 | 102.647 | 142.888 | 199.523 | 279.681 | 392.887 | 495.14 | 624.645 | 789.201 | 998.778 | 1266.109 | 1607.34 | 2042.837 | 2597.07 | 3235.112 | 4026.478 | 5213.792 | 6434.92 | 7898.801 | 9591.121 | 11458.892 | 13697.243 | 15600.727 | 17175.373 | 17562.415 | 18131.478 | 18682.111
NPgN | BSP | NG FES - Falling Short | EV - other transport (MWh) | BLUCHER | 195.185 | 197.31 | 276.192 | 387.231 | 543.868 | 751.526 | 1038.902 | 1439.491 | 1995.094 | 2475.317 | 3066.453 | 3793.207 | 4684.67 | 5773.813 | 7097.938 | 8699.226 | 10621.04 | 12657.321 | 15218.141 | 19162.938 | 22404.413 | 26420.545 | 31064.805 | 36113.66 | 42140.416 | 46806.126 | 51075.095 | 52437.439 | 55079.242 | 57446.852
NPgN | BSP | NG FES - Falling Short | EV - other transport (MWh) | BOWESFIELD | 32.366 | 32.424 | 45.723 | 66.535 | 97.35 | 140.926 | 206.999 | 306.505 | 456.903 | 613.8 | 829.127 | 1126.466 | 1538.37 | 2110.484 | 2905.09 | 4005.482 | 5518.857 | 7432.532 | 9771.79 | 13181.493 | 17482.25 | 22511.168 | 28323.474 | 34813.231 | 42613.792 | 49694.545 | 55153.664 | 56190.781 | 57093.886 | 58151.352
NPgN | BSP | NG FES - Falling Short | EV - other transport (MWh) | CHIRTON GRANGE | 1.621 | 1.584 | 2.28 | 3.653 | 5.862 | 9.303 | 15.148 | 24.686 | 40.239 | 58.733 | 85.665 | 124.898 | 181.88 | 264.427 | 383.38 | 553.414 | 793.664 | 1106.451 | 1487.164 | 2037.249 | 2770.67 | 3623.112 | 4608.287 | 5711.409 | 7038.296 | 8261.115 | 9188.55 | 9352.159 | 9461.406 | 9605.889
NPgN | BSP | NG FES - Falling Short | EV - other transport (MWh) | COALBURNS | 21.63 | 21.755 | 30.579 | 43.784 | 62.958 | 89.4 | 128.155 | 184.956 | 268.382 | 350.581 | 460.089 | 606.952 | 804.795 | 1072.341 | 1434.766 | 1925.362 | 2586.445 | 3403.24 | 4405.168 | 5875.893 | 7646.639 | 9728.172 | 12134.081 | 14813.763 | 18032.652 | 20915.376 | 23170.563 | 23625.808 | 24092.997 | 24604.752
NPgN | BSP | NG FES - Falling Short | EV - other transport (MWh) | DARLINGTON CENTRAL | 5.214 | 5.094 | 7.333 | 11.749 | 18.857 | 29.926 | 48.727 | 79.405 | 129.436 | 188.925 | 275.556 | 401.756 | 585.047 | 850.572 | 1233.205 | 1780.148 | 2552.951 | 3559.085 | 4783.711 | 6553.15 | 8912.322 | 11654.343 | 14823.323 | 18371.7 | 22639.853 | 26573.254 | 29556.504 | 30082.779 | 30434.188 | 30898.944
NPgN | BSP | NG FES - Falling Short | EV - other transport (MWh) | DARLINGTON NORTH | 12.319 | 12.165 | 17.357 | 26.718 | 41.348 | 63.413 | 99.603 | 157.305 | 249.475 | 355.508 | 507.778 | 726.943 | 1042.015 | 1494.449 | 2141.576 | 3060.835 | 4352.971 | 6026.037 | 8064.051 | 11013.575 | 14906.267 | 19435.585 | 24670.214 | 30528.553 | 37574.322 | 44049.938 | 48975.736 | 49856.733 | 50479.221 | 51280.24
NPgN | BSP | NG FES - Falling Short | EV - other transport (MWh) | DUNSTON | 57.444 | 57.831 | 81.224 | 115.854 | 165.888 | 234.432 | 333.978 | 478.755 | 689.622 | 893.743 | 1163.042 | 1520.623 | 1997.582 | 2636.271 | 3493.252 | 4642.942 | 6179.366 | 8059.343 | 10368.846 | 13769.03 | 17781.066 | 22508.416 | 27972.577 | 34051.796 | 41352.218 | 47850.549 | 52967.826 | 54027.971 | 55183.371 | 56420.453
NPgN | BSP | NG FES - Falling Short | EV - other transport (MWh) | FLATWORTH | 37.102 | 37.405 | 52.474 | 74.412 | 105.863 | 148.501 | 209.504 | 297.103 | 422.887 | 540.92 | 693.897 | 893.259 | 1154.135 | 1496.703 | 1947.472 | 2540.875 | 3319.774 | 4252.439 | 5402.032 | 7105.826 | 9024.772 | 11298.58 | 13926.926 | 16843.479 | 20343.563 | 23413.873 | 25870.157 | 26409.951 | 27073.114 | 27753.334
NPgN | BSP | NG FES - Falling Short | EV - other transport (MWh) | GOSFORTH | 3.458 | 3.378 | 4.863 | 7.792 | 12.506 | 19.847 | 32.316 | 52.662 | 85.843 | 125.298 | 182.752 | 266.45 | 388.011 | 564.11 | 817.877 | 1180.616 | 1693.149 | 2360.43 | 3172.617 | 4346.131 | 5910.763 | 7729.305 | 9831.012 | 12184.34 | 15015.032 | 17623.712 | 19602.241 | 19951.273 | 20184.332 | 20492.564
NPgN | BSP | NG FES - Falling Short | EV - other transport (MWh) | HARROGATE 132/33KV | 25.551 | 25.828 | 36.155 | 50.702 | 71.23 | 98.457 | 136.163 | 188.759 | 261.766 | 324.994 | 402.931 | 498.901 | 616.843 | 761.263 | 937.308 | 1150.858 | 1408.062 | 1682.046 | 2026.289 | 2555.664 | 2997.714 | 3543.994 | 4175.699 | 4863.242 | 5684.206 | 6324.674 | 6905.88 | 7088.04 | 7436.061 | 7749.128
NPgN | BSP | NG FES - Falling Short | EV - other transport (MWh) | HUSTHWAITE | 2.31 | 2.257 | 3.249 | 5.205 | 8.354 | 13.257 | 21.586 | 35.177 | 57.341 | 83.695 | 122.073 | 177.98 | 259.179 | 376.808 | 546.316 | 788.615 | 1130.971 | 1576.693 | 2119.209 | 2903.08 | 3948.205 | 5162.934 | 6566.809 | 8138.758 | 10029.572 | 11772.089 | 13093.684 | 13326.827 | 13482.503 | 13688.392
NPgN | BSP | NG FES - Falling Short | EV - other transport (MWh) | LEEMING BAR_SKEEBY | 32.868 | 32.865 | 46.416 | 68.067 | 100.398 | 146.611 | 217.66 | 325.803 | 491.031 | 666.933 | 910.757 | 1250.63 | 1725.557 | 2390.506 | 3320.756 | 4617.255 | 6410.307 | 8691.642 | 11477.776 | 15531.301 | 20705.793 | 26748.349 | 33732.104 | 41534.709 | 50914.776 | 59457.904 | 66020.599 | 67247.767 | 68264.614 | 69481.067
NPgN | BSP | NG FES - Falling Short | EV - other transport (MWh) | LINTON | 31.375 | 31.639 | 44.377 | 62.867 | 89.338 | 125.159 | 176.271 | 249.495 | 354.361 | 452.182 | 578.52 | 742.549 | 956.348 | 1235.941 | 1602.3 | 2082.576 | 2710.435 | 3458.491 | 4381.258 | 5750.993 | 7276.681 | 9086.988 | 11179.592 | 13500.173 | 16284.59 | 18718.314 | 20672.917 | 21108.469 | 21657.276 | 22215.352
NPgN | BSP | NG FES - Falling Short | EV - other transport (MWh) | MALTON GRID | 46.333 | 46.704 | 65.528 | 92.974 | 132.351 | 185.789 | 262.356 | 372.443 | 530.744 | 679.764 | 873.262 | 1125.934 | 1457.258 | 1893.27 | 2468.256 | 3226.815 | 4224.572 | 5422.353 | 6898.139 | 9083.658 | 11559.005 | 14490.088 | 17878.171 | 21638.974 | 26152.595 | 30119.146 | 33286.253 | 33977.368 | 34815.281 | 35678.688
NPgN | BSP | NG FES - Falling Short | EV - other transport (MWh) | MELROSEGATE | 66.352 | 66.896 | 93.844 | 133.049 | 189.238 | 265.384 | 374.266 | 530.54 | 754.811 | 964.999 | 1237.213 | 1591.69 | 2055.164 | 2663.25 | 3462.707 | 4514.225 | 5893.297 | 7542.927 | 9576.568 | 12591.552 | 15979.595 | 19995.291 | 24637.139 | 29787.312 | 35967.703 | 41385.244 | 45722.763 | 46678.684 | 47859.256 | 49068.01
NPgN | BSP | NG FES - Falling Short | EV - other transport (MWh) | NORTH TEES | 161.649 | 162.885 | 228.602 | 324.846 | 463.209 | 651.501 | 922.371 | 1313.16 | 1877.276 | 2412.866 | 3111.756 | 4029.179 | 5238.71 | 6839.345 | 8962.081 | 11778.002 | 15501.473 | 20000.183 | 25537.521 | 33721.671 | 43121.475 | 54232.974 | 67076.718 | 81344.69 | 98472.225 | 113590.843 | 125604.589 | 128180.411 | 131198.141 | 134345.366
NPgN | BSP | NG FES - Falling Short | EV - other transport (MWh) | POTTER HOUSE | 1.797 | 1.755 | 2.527 | 4.048 | 6.497 | 10.311 | 16.789 | 27.36 | 44.598 | 65.096 | 94.946 | 138.429 | 201.584 | 293.073 | 424.913 | 613.367 | 879.644 | 1226.317 | 1648.274 | 2257.951 | 3070.826 | 4015.616 | 5107.518 | 6330.145 | 7800.778 | 9156.069 | 10183.977 | 10365.31 | 10486.391 | 10646.527
NPgN | BSP | NG FES - Falling Short | EV - other transport (MWh) | RAVENSWORTH | 63.303 | 63.484 | 89.445 | 129.613 | 188.797 | 271.975 | 397.074 | 584.273 | 865.362 | 1154.901 | 1549.739 | 2091.629 | 2838.022 | 3869.178 | 5294.332 | 7259.279 | 9951.247 | 13340.613 | 17486.408 | 23537.213 | 31104.757 | 39961.965 | 50199.011 | 61624.147 | 75355.378 | 87789.598 | 97401.125 | 99247.619 | 100909.659 | 102828.782
NPgN | BSP | NG FES - Falling Short | EV - other transport (MWh) | SCARBOROUGH GRID | 40.187 | 40.529 | 56.841 | 80.485 | 114.312 | 160.043 | 225.209 | 318.457 | 451.823 | 575.853 | 735.755 | 942.96 | 1212.484 | 1564.198 | 2024.045 | 2625.55 | 3410.203 | 4342.572 | 5493.182 | 7202.536 | 9095.158 | 11342.526 | 13940.362 | 16820.221 | 20275.395 | 23289.465 | 25715.304 | 26259.912 | 26955.246 | 27659.185
NPgN | BSP | NG FES - Falling Short | EV - other transport (MWh) | SEAL SANDS | 0 | 0 | 0 | 0 | 0 | 0 | 0 | 0 | 0 | 0 | 0 | 0 | 0 | 0 | 0 | 0 | 0 | 0 | 0 | 0 | 0 | 0 | 0 | 0 | 0 | 0 | 0 | 0 | 0 | 0
NPgN | BSP | NG FES - Falling Short | EV - other transport (MWh) | SPADEADAM 33KV | 0 | 0 | 0 | 0 | 0 | 0 | 0 | 0 | 0 | 0 | 0 | 0 | 0 | 0 | 0 | 0 | 0 | 0 | 0 | 0 | 0 | 0 | 0 | 0 | 0 | 0 | 0 | 0 | 0 | 0
NPgN | BSP | NG FES - Falling Short | EV - other transport (MWh) | SPENNYMOOR 132/66KV | 31.238 | 31.131 | 44.088 | 65.513 | 97.95 | 145.1 | 219.132 | 333.596 | 511.21 | 705.678 | 978.841 | 1364.313 | 1908.958 | 2679.208 | 3766.421 | 5293.489 | 7419.572 | 10144.4 | 13468.582 | 18294.319 | 24541.327 | 31825.16 | 40243.41 | 49655.473 | 60972.456 | 71319.488 | 79234.798 | 80687.619 | 81818.286 | 83209.236
NPgN | BSP | NG FES - Falling Short | EV - other transport (MWh) | TORONTO | 37.361 | 37.607 | 52.826 | 75.396 | 108.032 | 152.79 | 217.893 | 312.699 | 450.98 | 585.243 | 762.677 | 998.688 | 1314.04 | 1737.061 | 2305.631 | 3069.635 | 4092.175 | 5345.582 | 6884.943 | 9150.047 | 11832.715 | 14992.294 | 18644.313 | 22708.246 | 27588.803 | 31938.065 | 35358.809 | 36064.114 | 36824.631 | 37642.165
NPgN | BSP | NG FES - Falling Short | EV - other transport (MWh) | WORMALD GREEN 132/33KV | 17.791 | 17.633 | 25.085 | 38.09 | 58.185 | 88.099 | 136.428 | 212.692 | 333.352 | 469.97 | 664.807 | 943.531 | 1342.113 | 1911.834 | 2723.503 | 3872.647 | 5483.384 | 7562.751 | 10096.801 | 13767.5 | 18584.923 | 24193.571 | 30675.644 | 37928.012 | 46649.741 | 54653.67 | 60751.921 | 61850.86 | 62650.465 | 63665.188
NPgY | BSP | NG FES - Falling Short | EV - other transport (MWh) | ATTERCLIFFE | 6.226 | 5.392 | 8.121 | 12.033 | 17.627 | 25.279 | 36.94 | 53.814 | 80.916 | 118.209 | 172.56 | 251.82 | 367.052 | 534.156 | 775.299 | 1120.739 | 1626.325 | 2289.826 | 3020.931 | 4194.283 | 5746.91 | 7533.346 | 9560.684 | 11918.958 | 14659.22 | 17082.763 | 18201.556 | 18528.812 | 18753.379 | 9095.494
NPgY | BSP | NG FES - Falling Short | EV - other transport (MWh) | BARUGH 132/66KV | 136.71 | 134.849 | 179.333 | 235.103 | 305.108 | 386.555 | 489.069 | 619.496 | 812.607 | 1039.242 | 1332.742 | 1715.045 | 2214.943 | 2870.883 | 3733.738 | 4870.34 | 6428.022 | 8302.075 | 10339.563 | 13772.154 | 17594.02 | 22056.747 | 27106.026 | 32953.897 | 39702.153 | 45342.024 | 47983.076 | 48996.758 | 50267.29 | 24623.092
NPgY | BSP | NG FES - Falling Short | EV - other transport (MWh) | BEESTON ROYDS 132/33KV | 45.219 | 42.306 | 59.175 | 81.833 | 112.365 | 151.399 | 206.755 | 283.434 | 403.46 | 561.15 | 783.938 | 1100.097 | 1549.057 | 2186.936 | 3091.443 | 4368.161 | 6216.534 | 8609.719 | 11241.488 | 15496.291 | 20988.789 | 27320.881 | 34503.945 | 42854.649 | 52549.035 | 61060.186 | 64996.4 | 66193.854 | 67125.42 | 32602.67
NPgY | BSP | NG FES - Falling Short | EV - other transport (MWh) | BEVERLEY 132/33KV | 44.7 | 43.69 | 58.612 | 77.583 | 101.763 | 130.509 | 167.778 | 216.289 | 289.249 | 377.818 | 495.765 | 653.938 | 866.982 | 1155.056 | 1545.439 | 2074.581 | 2817.008 | 3739.844 | 4748.385 | 6416.195 | 8405.191 | 10713.473 | 13328.414 | 16362.454 | 19873.77 | 22879.885 | 24278.956 | 24761.156 | 25265.991 | 12327.719
NPgY | BSP | NG FES - Falling Short | EV - other transport (MWh) | BINGLEY 132/33KV | 32.693 | 31.719 | 42.853 | 57.159 | 75.597 | 97.857 | 127.307 | 166.213 | 225.312 | 298.542 | 397.651 | 532.719 | 717.513 | 971.212 | 1319.988 | 1799.028 | 2478.238 | 3334.37 | 4272.039 | 5810.568 | 7697.312 | 9881.702 | 12357.501 | 15232.134 | 18562.7 | 21440.332 | 22776.51 | 23217.273 | 23638.744 | 11515.261
NPgY | BSP | NG FES - Falling Short | EV - other transport (MWh) | BLACKBURN MEADOWS B | 9.991 | 8.653 | 13.032 | 19.311 | 28.287 | 40.567 | 59.281 | 86.36 | 129.852 | 189.699 | 276.92 | 404.115 | 589.036 | 857.2 | 1244.18 | 1798.534 | 2609.884 | 3674.654 | 4847.914 | 6730.878 | 9222.495 | 12089.322 | 15342.742 | 19127.24 | 23524.744 | 27413.983 | 29209.394 | 29734.566 | 30094.945 | 14596.216
NPgY | BSP | NG FES - Falling Short | EV - other transport (MWh) | BLYTON | 30.561 | 29.296 | 40.036 | 54.058 | 72.431 | 95.102 | 125.937 | 167.474 | 231.373 | 312.578 | 424.597 | 580.094 | 796.547 | 1098.573 | 1520.022 | 2106.65 | 2947.034 | 4020.643 | 5198.91 | 7117.88 | 9533.269 | 12323.626 | 15487.641 | 19163.73 | 23427.21 | 27141.436 | 28862.502 | 29407.4 | 29880.188 | 14533.878
NPgY | BSP | NG FES - Falling Short | EV - other transport (MWh) | BRADFORD | 475.276 | 473.12 | 623.725 | 809.7 | 1039.223 | 1299.662 | 1615.773 | 2006.224 | 2572.128 | 3204.669 | 3988.953 | 4961.77 | 6167.063 | 7656.98 | 9494.042 | 11753.833 | 14665.518 | 17850.445 | 21257.019 | 27332.261 | 32678.256 | 39073.553 | 46274.248 | 54554.509 | 64000.858 | 71127.481 | 74557.542 | 76462.501 | 79919.29 | 39670.498
NPgY | BSP | NG FES - Falling Short | EV - other transport (MWh) | BRAMHAM | 35.168 | 32.763 | 46.013 | 63.89 | 88.084 | 119.175 | 163.529 | 225.2 | 321.955 | 449.617 | 630.516 | 887.917 | 1254.301 | 1775.948 | 2516.991 | 3564.61 | 5083.069 | 7051.964 | 9217.614 | 12716.056 | 17244.407 | 22463.835 | 28384.967 | 35269.052 | 43261.646 | 50284.433 | 53531.655 | 54515.285 | 55270.827 | 26840.735
NPgY | BSP | NG FES - Falling Short | EV - other transport (MWh) | BRANSHOLME | 0.198 | 0.172 | 0.258 | 0.383 | 0.561 | 0.805 | 1.176 | 1.713 | 2.576 | 3.763 | 5.493 | 8.016 | 11.683 | 17.002 | 24.678 | 35.673 | 51.766 | 72.886 | 96.157 | 133.505 | 182.926 | 239.788 | 304.319 | 379.383 | 466.606 | 543.748 | 579.36 | 589.777 | 596.925 | 289.512
NPgY | BSP | NG FES - Falling Short | EV - other transport (MWh) | BRIGHOUSE 132/33KV | 461.72 | 459.388 | 605.919 | 787.022 | 1010.758 | 1265.013 | 1574.315 | 1957.079 | 2512.619 | 3135.63 | 3910.478 | 4875.067 | 6075.163 | 7565.891 | 9414.257 | 11702.276 | 14668.083 | 17944.63 | 21455.489 | 27678.418 | 33307.005 | 40019.543 | 47582.105 | 56286.406 | 66231.148 | 73838.305 | 77485.661 | 79424.996 | 82835.797 | 41055.591
NPgY | BSP | NG FES - Falling Short | EV - other transport (MWh) | DONCASTER B/THORPE MARSH | 110.762 | 104.624 | 145.009 | 198.681 | 270.269 | 360.632 | 486.92 | 660.19 | 929.824 | 1280.186 | 1771.352 | 2463.457 | 3440.108 | 4819.932 | 6766.858 | 9503.283 | 13452.347 | 18544.916 | 24141.822 | 33210.274 | 44829.24 | 58232.433 | 73434.992 | 91105.612 | 111613.724 | 129577.88 | 137890.593 | 140449.615 | 142509.591 | 69246.505
NPgY | BSP | NG FES - Falling Short | EV - other transport (MWh) | DONCASTER CENTRAL | 11.155 | 10.918 | 14.627 | 19.334 | 25.318 | 32.411 | 41.568 | 53.45 | 71.282 | 92.831 | 121.425 | 159.63 | 210.9 | 279.977 | 373.26 | 499.29 | 675.656 | 894.102 | 1132.704 | 1528.065 | 1996.171 | 2539.762 | 3155.49 | 3869.768 | 4696.164 | 5401.942 | 5730.62 | 5845.193 | 5967.758 | 2912.983
NPgY | BSP | NG FES - Falling Short | EV - other transport (MWh) | DRIFFIELD/BEVERLEY GROUP | 31.506 | 29.749 | 41.247 | 56.535 | 76.936 | 102.7 | 138.729 | 188.183 | 265.161 | 365.235 | 505.575 | 703.392 | 982.616 | 1377.209 | 1934.104 | 2716.978 | 3846.946 | 5304.382 | 6906.198 | 9501.295 | 12827.423 | 16664.208 | 21016.102 | 26074.548 | 31945.341 | 37088.427 | 39468.27 | 40200.489 | 40789.003 | 19819.293
NPgY | BSP | NG FES - Falling Short | EV - other transport (MWh) | FEATHERSTONE | 129.098 | 124.223 | 169.155 | 227.534 | 303.653 | 396.975 | 522.886 | 691.561 | 950.116 | 1276.392 | 1724.133 | 2342.576 | 3199.492 | 4390.083 | 6045.005 | 8340.641 | 11620.635 | 15796.68 | 20377.456 | 27851.892 | 37198.725 | 48002.399 | 60251.444 | 74480.632 | 90979.283 | 105323.131 | 111973.058 | 114100.231 | 115993.866 | 56441.216
NPgY | BSP | NG FES - Falling Short | EV - other transport (MWh) | GIRLINGTON | 6.325 | 6.002 | 8.283 | 11.298 | 15.299 | 20.316 | 27.274 | 36.771 | 51.504 | 70.531 | 97.09 | 134.366 | 186.778 | 260.586 | 364.431 | 510.023 | 719.739 | 989.54 | 1285.955 | 1766.851 | 2380.253 | 3088.108 | 3890.931 | 4823.988 | 5906.688 | 6853.791 | 7292.201 | 7428.119 | 7539.698 | 3664.54
NPgY | BSP | NG FES - Falling Short | EV - other transport (MWh) | HALIFAX 132/33KV | 473 | 471.724 | 620.791 | 804.278 | 1029.906 | 1284.514 | 1590.981 | 1966.85 | 2508.761 | 3106.915 | 3839.796 | 4736.05 | 5828.075 | 7151.317 | 8744.924 | 10652.477 | 13044.922 | 15542.465 | 18190.655 | 23054.463 | 26772.206 | 31296.341 | 36373.013 | 42181.636 | 48754.353 | 53327.975 | 55580.792 | 57149.846 | 60396.274 | 30210.245
NPgY | BSP | NG FES - Falling Short | EV - other transport (MWh) | HECKMONDWIKE | 41.975 | 40.282 | 54.992 | 74.17 | 99.266 | 130.175 | 172.12 | 228.535 | 315.235 | 425.199 | 576.673 | 786.65 | 1078.568 | 1485.416 | 2052.531 | 2841.179 | 3970.158 | 5411.123 | 6992.336 | 9568.869 | 12806.204 | 16546.65 | 20787.855 | 25715.257 | 31429.601 | 36405.037 | 38710.829 | 39442.891 | 40082.566 | 19498.351
NPgY | BSP | NG FES - Falling Short | EV - other transport (MWh) | HOLMFIELD | 8.026 | 6.951 | 10.468 | 15.513 | 22.723 | 32.587 | 47.621 | 69.373 | 104.311 | 152.386 | 222.451 | 324.628 | 473.176 | 688.594 | 999.457 | 1444.773 | 2096.535 | 2951.871 | 3894.357 | 5406.954 | 7408.484 | 9711.423 | 12324.914 | 15365.022 | 18897.563 | 22021.811 | 23464.075 | 23885.949 | 24175.443 | 11725.225
NPgY | BSP | NG FES - Falling Short | EV - other transport (MWh) | HULL EAST 132/33KV | 44.62 | 42.678 | 58.449 | 79.098 | 106.234 | 139.844 | 185.766 | 247.823 | 343.479 | 465.518 | 634.356 | 869.364 | 1197.317 | 1655.983 | 2297.341 | 3191.708 | 4474.744 | 6116.801 | 7919.42 | 10852.325 | 14556.636 | 18834.796 | 23686.129 | 29323.091 | 35861.631 | 41563.909 | 44205.476 | 45037.292 | 45749.079 | 22248.191
NPgY | BSP | NG FES - Falling Short | EV - other transport (MWh) | HULL SOUTH | 71.341 | 70.43 | 93.587 | 122.581 | 158.921 | 201.108 | 254.046 | 321.236 | 420.549 | 536.664 | 686.554 | 881.119 | 1134.608 | 1465.953 | 1900.118 | 2469.807 | 3247.982 | 4179.8 | 5192.103 | 6902.205 | 8786.592 | 10989.077 | 13480.554 | 16365.261 | 19692.613 | 22462.811 | 23761.332 | 24267.88 | 24917.593 | 12212.955
NPgY | BSP | NG FES - Falling Short | EV - other transport (MWh) | HULL WEST | 34.232 | 32.633 | 44.834 | 60.875 | 82.042 | 108.398 | 144.642 | 193.837 | 269.876 | 367.412 | 502.883 | 692.143 | 957.147 | 1328.92 | 1850.219 | 2578.934 | 3626.264 | 4969.832 | 6445.302 | 8842.805 | 11884.529 | 15396.163 | 19378.574 | 24006.407 | 29375.345 | 34064.122 | 36235.433 | 36914.335 | 37484.572 | 18224.37
NPgY | BSP | NG FES - Falling Short | EV - other transport (MWh) | HUMBERSTON | 0.859 | 0.744 | 1.12 | 1.66 | 2.431 | 3.487 | 5.095 | 7.423 | 11.161 | 16.305 | 23.801 | 34.734 | 50.628 | 73.677 | 106.938 | 154.585 | 224.321 | 315.838 | 416.68 | 578.522 | 792.677 | 1039.082 | 1318.715 | 1643.994 | 2021.961 | 2356.243 | 2510.559 | 2555.698 | 2586.673 | 1254.551
NPgY | BSP | NG FES - Falling Short | EV - other transport (MWh) | HUNNINGLEY | 26.701 | 26.111 | 35.012 | 46.32 | 60.721 | 77.822 | 99.961 | 128.745 | 172.004 | 224.433 | 294.163 | 387.554 | 513.179 | 682.832 | 912.457 | 1223.345 | 1659.145 | 2200.175 | 2791.337 | 3769.614 | 4933.359 | 6284.211 | 7814.457 | 9589.843 | 11644.298 | 13401.682 | 14219.758 | 14502.828 | 14801.44 | 7222.924
NPgY | BSP | NG FES - Falling Short | EV - other transport (MWh) | HUNSHELF | 8.522 | 7.904 | 11.148 | 15.543 | 21.517 | 29.234 | 40.306 | 55.756 | 80.05 | 112.234 | 157.967 | 223.204 | 316.268 | 449.029 | 637.945 | 905.403 | 1293.483 | 1797.357 | 2351.695 | 3246.532 | 4407.678 | 5745.76 | 7263.799 | 9028.819 | 11078.244 | 12880.336 | 13713.439 | 13964.809 | 14155.611 | 6873.295
NPgY | BSP | NG FES - Falling Short | EV - other transport (MWh) | IMMINGHAM | 44.44 | 38.488 | 57.964 | 85.893 | 125.818 | 180.438 | 263.677 | 384.123 | 577.572 | 843.767 | 1231.72 | 1797.477 | 2619.992 | 3812.769 | 5534.03 | 7999.761 | 11608.594 | 16344.62 | 21563.199 | 29938.502 | 41021.048 | 53772.507 | 68243.504 | 85076.698 | 104636.504 | 121935.582 | 129921.453 | 132257.383 | 133860.325 | 64923.005
NPgY | BSP | NG FES - Falling Short | EV - other transport (MWh) | KIRKHAW LANE | 37.953 | 36.537 | 49.73 | 66.862 | 89.185 | 116.531 | 153.388 | 202.727 | 278.322 | 373.629 | 504.326 | 684.733 | 934.551 | 1281.446 | 1763.378 | 2431.583 | 3385.968 | 4600.514 | 5932.678 | 8106.922 | 10823.4 | 13963.514 | 17523.674 | 21659.268 | 26454.296 | 30621.898 | 32554.169 | 33173.134 | 33726.044 | 16411.531
NPgY | BSP | NG FES - Falling Short | EV - other transport (MWh) | KIRKSTALL C 2/5 | 0.413 | 0.358 | 0.538 | 0.798 | 1.169 | 1.676 | 2.45 | 3.569 | 5.366 | 7.839 | 11.443 | 16.699 | 24.34 | 35.421 | 51.412 | 74.32 | 107.846 | 151.845 | 200.327 | 278.135 | 381.095 | 499.559 | 633.998 | 790.382 | 972.097 | 1132.809 | 1207 | 1228.701 | 1243.593 | 603.149
NPgY | BSP | NG FES - Falling Short | EV - other transport (MWh) | KIRKSTALL C/RING ROAD HORSFORTH | 474.037 | 472.518 | 622.137 | 806.468 | 1033.364 | 1289.798 | 1599.186 | 1979.394 | 2528.38 | 3136.518 | 3884.184 | 4802.29 | 5926.441 | 7296.71 | 8958.713 | 10964.879 | 13502.326 | 16191.246 | 19050.487 | 24251.976 | 28421.14 | 33464.259 | 39129.998 | 45624.007 | 52993.427 | 58273.761 | 60852.583 | 62515.46 | 65822.608 | 32840.499
NPgY | BSP | NG FES - Falling Short | EV - other transport (MWh) | LEEDS EAST | 19.025 | 17.001 | 24.847 | 35.844 | 51.254 | 71.879 | 102.624 | 146.541 | 216.555 | 311.652 | 449.076 | 648.026 | 935.486 | 1350.151 | 1945.876 | 2796.093 | 4037.097 | 5660.3 | 7448.014 | 10322.298 | 14102.73 | 18454.536 | 23392.698 | 29136.133 | 35808.387 | 41699.002 | 44419.513 | 45222.964 | 45792.611 | 22217.417
NPgY | BSP | NG FES - Falling Short | EV - other transport (MWh) | LEEDS NORTH | 1.123 | 0.973 | 1.465 | 2.17 | 3.179 | 4.56 | 6.663 | 9.707 | 14.595 | 21.321 | 31.125 | 45.421 | 66.206 | 96.346 | 139.842 | 202.149 | 293.342 | 413.019 | 544.889 | 756.528 | 1036.578 | 1358.8 | 1724.474 | 2149.839 | 2644.103 | 3081.241 | 3283.039 | 3342.067 | 3382.572 | 1640.566
NPgY | BSP | NG FES - Falling Short | EV - other transport (MWh) | LINDLEY | 41.627 | 40.976 | 54.6 | 71.736 | 93.323 | 118.567 | 150.569 | 191.514 | 252.376 | 324.422 | 418.405 | 541.777 | 704.404 | 919.585 | 1205.046 | 1584.201 | 2107.445 | 2743.181 | 3435.456 | 4595.173 | 5914.133 | 7451.271 | 9191.127 | 11207.318 | 13536.065 | 15497.338 | 16413.954 | 16754.263 | 17159.901 | 8395.446
NPgY | BSP | NG FES - Falling Short | EV - other transport (MWh) | LOW ROAD | 173.327 | 169.757 | 227.291 | 300.216 | 392.858 | 502.489 | 643.758 | 826.785 | 1101.195 | 1432.107 | 1870.433 | 2455.056 | 3238.233 | 4291.57 | 5711.632 | 7627.123 | 10304.22 | 13614.274 | 17228.732 | 23223.795 | 30296.505 | 38512.308 | 47817.806 | 58611.684 | 71097.995 | 81748.913 | 86710.526 | 88449.839 | 90329.997 | 44100.969
NPgY | BSP | NG FES - Falling Short | EV - other transport (MWh) | MALLARD WAY | 8.554 | 7.409 | 11.158 | 16.534 | 24.219 | 34.733 | 50.756 | 73.941 | 111.179 | 162.42 | 237.098 | 346.003 | 504.331 | 733.933 | 1065.265 | 1539.902 | 2234.579 | 3146.233 | 4150.776 | 5762.967 | 7896.285 | 10350.858 | 13136.431 | 16376.711 | 20141.847 | 23471.807 | 25009.035 | 25458.686 | 25767.242 | 12497.256
NPgY | BSP | NG FES - Falling Short | EV - other transport (MWh) | MENSTON | 18.415 | 18.044 | 24.149 | 31.882 | 41.699 | 53.303 | 68.235 | 87.56 | 116.514 | 151.374 | 197.493 | 258.925 | 341.115 | 451.514 | 600.165 | 800.44 | 1080.078 | 1425.383 | 1802.367 | 2428.105 | 3164.351 | 4019.791 | 4988.644 | 6112.384 | 7412.179 | 8519.905 | 9036.047 | 9217.743 | 9415.664 | 4597.627
NPgY | BSP | NG FES - Falling Short | EV - other transport (MWh) | MOSS ROAD | 47.129 | 46.841 | 61.845 | 80.422 | 103.42 | 129.635 | 161.673 | 201.472 | 259.4 | 324.792 | 406.618 | 509.203 | 637.871 | 799.192 | 1001.33 | 1254.473 | 1586.208 | 1959.238 | 2360.199 | 3063.263 | 3729.789 | 4520.613 | 5412.496 | 6440.577 | 7618.03 | 8539.111 | 8978.044 | 9194.756 | 9554.03 | 4722.819
NPgY | BSP | NG FES - Falling Short | EV - other transport (MWh) | OSGODBY 1/2 | 0 | 0 | 0 | 0 | 0 | 0 | 0 | 0 | 0 | 0 | 0 | 0 | 0 | 0 | 0 | 0 | 0 | 0 | 0 | 0 | 0 | 0 | 0 | 0 | 0 | 0 | 0 | 0 | 0 | 0
NPgY | BSP | NG FES - Falling Short | EV - other transport (MWh) | OSGODBY 3/4 | 42.995 | 40.537 | 56.283 | 77.255 | 105.285 | 140.757 | 190.48 | 258.836 | 365.339 | 504.047 | 698.819 | 973.684 | 1362.076 | 1911.463 | 2687.471 | 3779.161 | 5355.717 | 7390.558 | 9627.209 | 13249.441 | 17898.014 | 23259.719 | 29341.392 | 36410.674 | 44615.627 | 51806.356 | 55133.375 | 56154.938 | 56971.299 | 27680.188
NPgY | BSP | NG FES - Falling Short | EV - other transport (MWh) | RODLEY | 24.924 | 24.258 | 32.675 | 43.442 | 57.256 | 73.827 | 95.571 | 124.126 | 167.33 | 220.43 | 291.842 | 388.559 | 520.088 | 699.621 | 945.102 | 1280.605 | 1754.455 | 2348.67 | 2998.962 | 4069.029 | 5367.999 | 6873.189 | 8578.879 | 10558.836 | 12851.895 | 14826.579 | 15744.252 | 16051.847 | 16356.303 | 7972.395
NPgY | BSP | NG FES - Falling Short | EV - other transport (MWh) | SAINT ANDREWS ROAD 132/33KV | 39.39 | 38.305 | 51.637 | 68.712 | 90.644 | 116.999 | 151.658 | 197.246 | 266.295 | 351.349 | 465.932 | 621.383 | 833.139 | 1122.642 | 1519.086 | 2061.661 | 2828.805 | 3792.207 | 4846.761 | 6580.649 | 8691.491 | 11136.846 | 13908.074 | 17125.136 | 20851.358 | 24063.228 | 25555.493 | 26053.432 | 26541.603 | 12934.781
NPgY | BSP | NG FES - Falling Short | EV - other transport (MWh) | SALTEND 132/33KV | 0 | 0 | 0 | 0 | 0 | 0 | 0 | 0 | 0 | 0 | 0 | 0 | 0 | 0 | 0 | 0 | 0 | 0 | 0 | 0 | 0 | 0 | 0 | 0 | 0 | 0 | 0 | 0 | 0 | 0
NPgY | BSP | NG FES - Falling Short | EV - other transport (MWh) | SANTON | 44.758 | 43.478 | 58.671 | 78.159 | 103.231 | 133.426 | 173.248 | 225.738 | 305.35 | 403.694 | 536.475 | 717.007 | 963.448 | 1301.05 | 1764.241 | 2399.262 | 3298.34 | 4429.467 | 5667.958 | 7702.226 | 10187.604 | 13065.977 | 16328.13 | 20115.438 | 24502.781 | 28288.901 | 30047.454 | 30630.965 | 31196.166 | 15200.015
NPgY | BSP | NG FES - Falling Short | EV - other transport (MWh) | SCUNTHORPE NORTH | 53.936 | 50.798 | 70.603 | 97.011 | 132.348 | 177.132 | 240.014 | 326.555 | 461.482 | 637.437 | 884.733 | 1234.014 | 1727.921 | 2427.026 | 3415.089 | 4805.8 | 6814.945 | 9409.364 | 12261.294 | 16878.755 | 22809.848 | 29650.327 | 37409.46 | 46428.8 | 56897.441 | 66074.531 | 70320.315 | 71622.145 | 72658.292 | 35300.084
NPgY | BSP | NG FES - Falling Short | EV - other transport (MWh) | SCUNTHORPE SOUTH | 18.732 | 18.424 | 24.569 | 32.31 | 42.075 | 53.517 | 68.066 | 86.721 | 114.494 | 147.483 | 190.638 | 247.457 | 322.585 | 422.304 | 555.008 | 731.807 | 976.411 | 1274.655 | 1599.607 | 2142.876 | 2765.408 | 3490.425 | 4311.172 | 5262.465 | 6361.582 | 7289.734 | 7723.216 | 7882.269 | 8068.315 | 3945.704
NPgY | BSP | NG FES - Falling Short | EV - other transport (MWh) | SILSDEN | 7.068 | 6.122 | 9.219 | 13.661 | 20.011 | 28.698 | 41.937 | 61.094 | 91.862 | 134.2 | 195.903 | 285.886 | 416.706 | 606.416 | 880.18 | 1272.351 | 1846.332 | 2599.59 | 3429.598 | 4761.679 | 6524.344 | 8552.446 | 10854.039 | 13531.337 | 16642.298 | 19393.693 | 20663.836 | 21035.362 | 21290.308 | 10325.918
NPgY | BSP | NG FES - Falling Short | EV - other transport (MWh) | SOWERBY BRIDGE 132/33KV | 476.205 | 474.029 | 624.942 | 811.308 | 1041.329 | 1302.358 | 1619.229 | 2010.666 | 2578.051 | 3212.379 | 3999.034 | 4975.017 | 6184.557 | 7680.193 | 9524.976 | 11795.193 | 14721.463 | 17924.447 | 21350.743 | 27458.673 | 32843.334 | 39283.534 | 46535.092 | 54874.356 | 64388.965 | 71573.867 | 75031.07 | 76945.505 | 80412.457 | 39911.236
NPgY | BSP | NG FES - Falling Short | EV - other transport (MWh) | STAYGATE | 27.791 | 25.012 | 36.307 | 52.045 | 73.985 | 103.178 | 146.431 | 207.99 | 305.921 | 438.438 | 629.46 | 905.409 | 1303.387 | 1876.564 | 2698.899 | 3871.204 | 5580.918 | 7814.895 | 10274.914 | 14232.323 | 19427.64 | 25409.062 | 32196.206 | 40089.791 | 49259.279 | 57350.13 | 61087.303 | 62194.28 | 62986.858 | 30562.918
NPgY | BSP | NG FES - Falling Short | EV - other transport (MWh) | THORNHILL 132KV | 75.738 | 73.347 | 99.267 | 132.656 | 175.806 | 228.085 | 297.572 | 389.678 | 529.895 | 704.413 | 941.411 | 1265.483 | 1710.278 | 2322.784 | 3167.215 | 4330 | 5981.959 | 8069.693 | 10357.179 | 14105.017 | 18724.818 | 24071.102 | 30131.148 | 37168.332 | 45323.308 | 52380.933 | 55656.654 | 56728.492 | 57734.987 | 28116.409
NPgY | BSP | NG FES - Falling Short | EV - other transport (MWh) | WAKEFIELD MONCKTON ROAD | 70.685 | 69.495 | 92.709 | 121.962 | 158.891 | 202.202 | 257.334 | 328.099 | 433.518 | 558.907 | 723.134 | 939.625 | 1226.237 | 1607.153 | 2114.72 | 2791.775 | 3729.45 | 4874.379 | 6122.122 | 8206.455 | 10602.097 | 13391.37 | 16549.105 | 20209.397 | 24439.007 | 28014.502 | 29683.941 | 30293.61 | 31001.268 | 15158.15
NPgY | BSP | NG FES - Falling Short | EV - other transport (MWh) | WAKEFIELD NORTH | 22.199 | 19.855 | 28.994 | 41.793 | 59.718 | 83.694 | 119.406 | 170.396 | 251.667 | 362.005 | 521.406 | 752.115 | 1085.391 | 1566.058 | 2256.493 | 3241.752 | 4679.727 | 6560.34 | 8631.517 | 11961.767 | 16340.964 | 21382.117 | 27102.489 | 33755.656 | 41484.701 | 48307.87 | 51459.12 | 52390.102 | 53050.924 | 25739.288
NPgY | BSP | NG FES - Falling Short | EV - other transport (MWh) | WEST MELTON | 165.818 | 163.411 | 217.507 | 285.425 | 370.816 | 470.391 | 596.128 | 756.509 | 994.392 | 1274.668 | 1638.844 | 2114.896 | 2739.696 | 3562.702 | 4649.581 | 6086.832 | 8062.968 | 10451.495 | 13050.268 | 17416.812 | 22327.716 | 28056.794 | 34540.083 | 42050.822 | 50721.747 | 57995.125 | 61397.904 | 62683.549 | 64257.889 | 31458.174
NPgY | BSP | NG FES - Falling Short | EV - other transport (MWh) | WHINMOOR | 10.305 | 9.449 | 13.474 | 18.99 | 26.567 | 36.476 | 50.888 | 71.172 | 103.23 | 146.097 | 207.4 | 295.344 | 421.419 | 602.049 | 860.046 | 1226.464 | 1759.379 | 2453.328 | 3217.108 | 4448.077 | 6054.007 | 7903.854 | 10002.668 | 12443.269 | 15277.702 | 17774.071 | 18927.678 | 19272.797 | 19527.932 | 9478.901
NPgY | BSP | NG FES - Falling Short | EV - other transport (MWh) | WOLD NEWTON | 16.428 | 16.166 | 21.548 | 28.32 | 36.856 | 46.846 | 59.524 | 75.758 | 99.903 | 128.522 | 165.894 | 215.008 | 279.824 | 365.687 | 479.73 | 631.38 | 840.862 | 1095.723 | 1373.31 | 1837.972 | 2367.959 | 2985.454 | 3684.421 | 4494.465 | 5430.199 | 6219.081 | 6587.675 | 6723.908 | 6885.139 | 3367.985
NPgY | BSP | NG FES - Falling Short | EV - other transport (MWh) | YARBOROUGH ROAD 132/33KV | 23.329 | 22.561 | 30.574 | 40.915 | 54.304 | 70.568 | 92.258 | 121.077 | 165.016 | 219.876 | 294.556 | 396.911 | 537.707 | 731.995 | 1000.369 | 1370.566 | 1897.217 | 2563.977 | 3294.731 | 4490.825 | 5970.32 | 7681.974 | 9622.26 | 11875.597 | 14487.213 | 16749.912 | 17799.826 | 18141.495 | 18458.346 | 8987.251
NPgN | BSP | NG FES - Leading the Way | EV - other transport (MWh) | ANNFIELD | 36.5 | 87.898 | 144.456 | 239.539 | 395.737 | 649.381 | 895.606 | 1224.805 | 1663.707 | 2246.922 | 3017.422 | 4034.84 | 5368.672 | 7103.461 | 9293.657 | 11865.554 | 14894.515 | 18380.393 | 22215.483 | 26377.256 | 30330.453 | 33999.749 | 36630.823 | 36690.599 | 36427.257 | 36122.675 | 35792.803 | 35432.962 | 35045.308 | 34544.317
NPgN | BSP | NG FES - Leading the Way | EV - other transport (MWh) | BARRACK ROAD | 36.417 | 87.924 | 143.377 | 233.75 | 380.51 | 615.089 | 834.819 | 1121.502 | 1492.837 | 1969.659 | 2574.704 | 3336.735 | 4284.61 | 5447.243 | 6824.361 | 8348.049 | 10130.937 | 12134.086 | 14267.649 | 16519.646 | 18562.208 | 20437.338 | 21692.579 | 21524.034 | 21377.182 | 21201.404 | 21011.92 | 20806.126 | 20583.154 | 20291.825
NPgN | BSP | NG FES - Leading the Way | EV - other transport (MWh) | BLUCHER | 195.185 | 472.025 | 766.268 | 1236.865 | 1995.567 | 3196.025 | 4293.909 | 5701.862 | 7487.099 | 9719.053 | 12457.489 | 15761.789 | 19661.779 | 24141.451 | 29030.919 | 33983.475 | 39718.357 | 45907.167 | 52122.607 | 58332.843 | 63416.265 | 67959.418 | 70462.744 | 68855.363 | 68425.634 | 67878.535 | 67293.528 | 66663.011 | 65973.014 | 65054.536
NPgN | BSP | NG FES - Leading the Way | EV - other transport (MWh) | BOWESFIELD | 32.366 | 77.387 | 129.558 | 223.291 | 380.871 | 644.661 | 917.63 | 1297.582 | 1827.164 | 2565.999 | 3594.738 | 5031.201 | 7022.558 | 9760.926 | 13410.004 | 17892.602 | 23196.318 | 29403.05 | 36380.14 | 44085.432 | 51608.773 | 58635.689 | 63863.233 | 64398.719 | 63920.363 | 63379.632 | 62792.122 | 62149.321 | 61459.531 | 60574.765
NPgN | BSP | NG FES - Leading the Way | EV - other transport (MWh) | CHIRTON GRANGE | 1.621 | 3.754 | 6.833 | 13.688 | 25.954 | 48.077 | 74.264 | 113.458 | 172.131 | 259.893 | 390.52 | 584.775 | 869.607 | 1281.449 | 1854.911 | 2583.415 | 3448.216 | 4472.184 | 5640.169 | 6944.983 | 8241.358 | 9456.867 | 10381.128 | 10518.347 | 10438.35 | 10349.323 | 10252.379 | 10146.094 | 10032.344 | 9887.206
NPgN | BSP | NG FES - Leading the Way | EV - other transport (MWh) | COALBURNS | 21.63 | 51.977 | 85.853 | 143.892 | 239.887 | 397.199 | 552.966 | 763.937 | 1049.376 | 1435.023 | 1954.034 | 2653.489 | 3590.038 | 4834.963 | 6441.406 | 8363.554 | 10631.728 | 13260.679 | 16179.873 | 19371.949 | 22440.99 | 25297.563 | 27380.041 | 27502.738 | 27302.42 | 27073.001 | 26824.191 | 26552.431 | 26260.153 | 25883.635
NPgN | BSP | NG FES - Leading the Way | EV - other transport (MWh) | DARLINGTON CENTRAL | 5.214 | 12.076 | 21.978 | 44.031 | 83.486 | 154.647 | 238.882 | 364.956 | 553.689 | 835.989 | 1256.172 | 1881.026 | 2797.236 | 4121.995 | 5966.631 | 8309.985 | 11091.76 | 14385.526 | 18142.545 | 22339.696 | 26509.7 | 30419.588 | 33392.628 | 33834.015 | 33576.694 | 33290.323 | 32978.486 | 32636.601 | 32270.707 | 31803.846
NPgN | BSP | NG FES - Leading the Way | EV - other transport (MWh) | DARLINGTON NORTH | 12.319 | 28.924 | 50.808 | 95.893 | 174.914 | 314.117 | 472.51 | 704.93 | 1046.492 | 1548.728 | 2284.736 | 3364.082 | 4928.033 | 7166.462 | 10256.685 | 14157.512 | 18785.303 | 24252.961 | 30472.948 | 37407.114 | 44274.962 | 50709.999 | 55584.343 | 56268.904 | 55842.813 | 55367.259 | 54849.626 | 54282.331 | 53674.898 | 52899.091
NPgN | BSP | NG FES - Leading the Way | EV - other transport (MWh) | DUNSTON | 57.444 | 138.202 | 227.547 | 378.804 | 627.914 | 1033.818 | 1430.815 | 1964.221 | 2679.418 | 3635.934 | 4908.843 | 6603.361 | 8843.837 | 11783.835 | 15529.27 | 19962.094 | 25186.993 | 31218.117 | 37879.489 | 45131.771 | 52056.402 | 58491.43 | 63138.799 | 63317.462 | 62860.178 | 62333.481 | 61762.722 | 61139.772 | 60469.148 | 59603.628
NPgN | BSP | NG FES - Leading the Way | EV - other transport (MWh) | FLATWORTH | 37.102 | 89.42 | 146.522 | 241.411 | 396.629 | 647.229 | 887.397 | 1205.742 | 1625.945 | 2177.861 | 2897.338 | 3833.043 | 5039.882 | 6582.239 | 8494.244 | 10703.17 | 13300.157 | 16269.983 | 19510.029 | 23001.477 | 26280.428 | 29315.839 | 31457.685 | 31429.791 | 31207.174 | 30947.39 | 30666.383 | 30360.196 | 30029.85 | 29601.691
NPgN | BSP | NG FES - Leading the Way | EV - other transport (MWh) | GOSFORTH | 3.458 | 8.009 | 14.576 | 29.202 | 55.369 | 102.564 | 158.429 | 242.043 | 367.213 | 554.438 | 833.109 | 1247.52 | 1855.162 | 2733.758 | 3957.144 | 5511.285 | 7356.193 | 9540.66 | 12032.361 | 14815.964 | 17581.563 | 20174.649 | 22146.406 | 22439.139 | 22268.481 | 22078.556 | 21871.742 | 21645 | 21402.334 | 21092.706
NPgN | BSP | NG FES - Leading the Way | EV - other transport (MWh) | HARROGATE 132/33KV | 25.551 | 61.787 | 100.322 | 162 | 261.47 | 418.923 | 563.072 | 748.073 | 982.873 | 1276.788 | 1637.975 | 2074.715 | 2591.583 | 3187.399 | 3840.828 | 4506.391 | 5277.62 | 6112.169 | 6953.81 | 7798.202 | 8495.108 | 9119.374 | 9469.733 | 9263.091 | 9204.92 | 9131.182 | 9052.291 | 8967.218 | 8874.184 | 8750.5
NPgN | BSP | NG FES - Leading the Way | EV - other transport (MWh) | HUSTHWAITE | 2.31 | 5.35 | 9.737 | 19.506 | 36.985 | 68.509 | 105.826 | 161.677 | 245.287 | 370.348 | 556.49 | 833.304 | 1239.19 | 1826.065 | 2643.249 | 3681.366 | 4913.707 | 6372.863 | 8037.241 | 9896.601 | 11743.934 | 13476.035 | 14793.107 | 14988.644 | 14874.649 | 14747.786 | 14609.64 | 14458.183 | 14296.09 | 14089.268
NPgN | BSP | NG FES - Leading the Way | EV - other transport (MWh) | LEEMING BAR_SKEEBY | 32.868 | 78.399 | 132.105 | 230.659 | 397.498 | 679.264 | 975.967 | 1393.229 | 1981.114 | 2810.489 | 3978.424 | 5627.721 | 7938.333 | 11147.125 | 15461.483 | 20798.79 | 27118.221 | 34532.184 | 42892.708 | 52149.074 | 61221.714 | 69702.983 | 76043.632 | 76759.411 | 76186.333 | 75540.71 | 74838.898 | 74070.7 | 73246.822 | 72191.255
NPgN | BSP | NG FES - Leading the Way | EV - other transport (MWh) | LINTON | 31.375 | 75.64 | 123.841 | 203.678 | 334.119 | 544.368 | 745.12 | 1010.549 | 1359.868 | 1817.083 | 2410.684 | 3179.042 | 4164.919 | 5417.738 | 6961.411 | 8734.948 | 10818.814 | 13196.62 | 15783.182 | 18563.538 | 21164.069 | 23569.146 | 25256.268 | 25211.994 | 25034.238 | 24826.16 | 24601.178 | 24356.135 | 24091.619 | 23748.44
NPgN | BSP | NG FES - Leading the Way | EV - other transport (MWh) | MALTON GRID | 46.333 | 111.648 | 183.027 | 301.853 | 496.355 | 810.661 | 1112.489 | 1513.11 | 2042.758 | 2739.724 | 3650.261 | 4837.411 | 6372.723 | 8340.688 | 10787.954 | 13623.288 | 16957.739 | 20775.162 | 24946.109 | 29446.307 | 33681.242 | 37603.509 | 40379.233 | 40361.232 | 40074.685 | 39740.825 | 39379.61 | 38985.95 | 38561.341 | 38011.287
NPgN | BSP | NG FES - Leading the Way | EV - other transport (MWh) | MELROSEGATE | 66.352 | 159.925 | 262.005 | 431.518 | 708.736 | 1156.148 | 1584.599 | 2152.213 | 2900.975 | 3883.715 | 5163.724 | 6826.781 | 8969.422 | 11704.528 | 15090.905 | 18998.723 | 23592.5 | 28843.43 | 34568.711 | 40735.118 | 46521.446 | 51876.965 | 55651.443 | 55592.239 | 55198.848 | 54739.49 | 54242.646 | 53701.328 | 53117.235 | 52360.043
NPgN | BSP | NG FES - Leading the Way | EV - other transport (MWh) | NORTH TEES | 161.649 | 389.345 | 639.064 | 1056.816 | 1741.854 | 2851.559 | 3923.045 | 5350.479 | 7245.741 | 9752.185 | 13045.536 | 17367.645 | 22997.001 | 30267.906 | 39382.042 | 50017.115 | 62533.841 | 76903.559 | 92662.102 | 109717.3 | 125848.029 | 140805.345 | 151466.029 | 151565.979 | 150483.644 | 149227.534 | 147867.769 | 146385.119 | 144786.959 | 142719.26
NPgN | BSP | NG FES - Leading the Way | EV - other transport (MWh) | POTTER HOUSE | 1.797 | 4.161 | 7.573 | 15.171 | 28.766 | 53.285 | 82.309 | 125.749 | 190.779 | 288.048 | 432.826 | 648.126 | 963.815 | 1420.273 | 2055.86 | 2863.285 | 3821.772 | 4956.671 | 6251.188 | 7697.356 | 9134.171 | 10481.361 | 11505.75 | 11657.834 | 11569.172 | 11470.5 | 11363.053 | 11245.254 | 11119.181 | 10958.32
NPgN | BSP | NG FES - Leading the Way | EV - other transport (MWh) | RAVENSWORTH | 63.303 | 151.558 | 252.84 | 432.648 | 733.726 | 1235.147 | 1748.645 | 2458.923 | 3442.326 | 4804.679 | 6687.855 | 9298.073 | 12891.273 | 17799.524 | 24299.958 | 32246.017 | 41642.983 | 52620.452 | 64932.823 | 78505.916 | 91722.037 | 104058.478 | 113203.343 | 114070.773 | 113226.49 | 112269.838 | 111230.774 | 110094.28 | 108874.209 | 107308.028
NPgN | BSP | NG FES - Leading the Way | EV - other transport (MWh) | SCARBOROUGH GRID | 40.187 | 96.899 | 158.582 | 260.585 | 427.14 | 695.38 | 951.027 | 1288.607 | 1732.213 | 2311.807 | 3062.724 | 4032.343 | 5273.111 | 6845.146 | 8775.936 | 10987.683 | 13585.607 | 16546.485 | 19762.219 | 23214.246 | 26435.866 | 29413.792 | 31496.024 | 31426.195 | 31205.175 | 30946.019 | 30665.874 | 30360.814 | 30031.421 | 29603.84
NPgN | BSP | NG FES - Leading the Way | EV - other transport (MWh) | SEAL SANDS | 0 | 0 | 0 | 0 | 0 | 0 | 0 | 0 | 0 | 0 | 0 | 0 | 0 | 0 | 0 | 0 | 0 | 0 | 0 | 0 | 0 | 0 | 0 | 0 | 0 | 0 | 0 | 0 | 0 | 0
NPgN | BSP | NG FES - Leading the Way | EV - other transport (MWh) | SPADEADAM 33KV | 0 | 0 | 0 | 0 | 0 | 0 | 0 | 0 | 0 | 0 | 0 | 0 | 0 | 0 | 0 | 0 | 0 | 0 | 0 | 0 | 0 | 0 | 0 | 0 | 0 | 0 | 0 | 0 | 0 | 0
NPgN | BSP | NG FES - Leading the Way | EV - other transport (MWh) | SPENNYMOOR 132/66KV | 31.238 | 74.199 | 126.436 | 225.647 | 395.434 | 686.089 | 1000.19 | 1448.497 | 2089.717 | 3008.194 | 4321.169 | 6202.498 | 8873.439 | 12627.903 | 17730.756 | 24096.52 | 31639.894 | 40515.868 | 50561.98 | 61717.003 | 72699.14 | 82975.545 | 90701.435 | 91664.979 | 90976.539 | 90203.997 | 89363.749 | 88443.545 | 87457.31 | 86195.395
NPgN | BSP | NG FES - Leading the Way | EV - other transport (MWh) | TORONTO | 37.361 | 89.869 | 148.043 | 246.725 | 409.363 | 674.621 | 934.595 | 1284.37 | 1754.076 | 2383.366 | 3222.445 | 4341.847 | 5825.216 | 7776.222 | 10267.486 | 13221.846 | 16704.828 | 20728.29 | 25176.572 | 30023.372 | 34657.166 | 38964.604 | 42080.915 | 42212.731 | 41907.391 | 41556.07 | 41175.302 | 40759.661 | 40312.289 | 39735.1
NPgN | BSP | NG FES - Leading the Way | EV - other transport (MWh) | WORMALD GREEN 132/33KV | 17.791 | 41.964 | 72.846 | 134.605 | 241.94 | 429.145 | 638.468 | 942.823 | 1386.192 | 2032.712 | 2972.832 | 4341.708 | 6312.954 | 9119.153 | 12975.37 | 17826.329 | 23579.383 | 30368.439 | 38080.284 | 46667.703 | 55158.296 | 63110.782 | 69121.633 | 69938.832 | 69410.488 | 68819.883 | 68177.164 | 67472.928 | 66718.658 | 65754.803
NPgY | BSP | NG FES - Leading the Way | EV - other transport (MWh) | ATTERCLIFFE | 6.385 | 13.358 | 21.379 | 36.753 | 58.958 | 96.651 | 149.417 | 228.572 | 347.32 | 525.427 | 791.183 | 1187.662 | 1771.018 | 2623.53 | 3846.451 | 5399.872 | 7228.002 | 9348.798 | 11756.228 | 14303.857 | 16858.099 | 19078.058 | 20489.024 | 20971.004 | 20823.996 | 20660.14 | 20479.773 | 20279.754 | 20045.73 | 9454.238
NPgY | BSP | NG FES - Leading the Way | EV - other transport (MWh) | BARUGH 132/66KV | 140.21 | 305.291 | 439.749 | 621.248 | 862.949 | 1245.376 | 1707.647 | 2321.396 | 3132.458 | 4199.548 | 5591.995 | 7405.949 | 9749.379 | 12778.053 | 16671.082 | 21135.939 | 26302.126 | 32047.988 | 38275.93 | 44544.126 | 50500.547 | 55518.152 | 58249.881 | 58768.558 | 58388.117 | 57940.94 | 57452.186 | 56913.635 | 56276.151 | 26547.503
NPgY | BSP | NG FES - Leading the Way | EV - other transport (MWh) | BEESTON ROYDS 132/33KV | 46.377 | 99.309 | 149.603 | 231.439 | 345.729 | 534.416 | 784.594 | 1144.654 | 1663.857 | 2414.045 | 3495.244 | 5057.935 | 7294.989 | 10488.535 | 14983.358 | 20601.156 | 27195.551 | 34798.373 | 43372.476 | 52384.284 | 61356.805 | 69124.621 | 73974.311 | 75551.747 | 75028.15 | 74440.124 | 73793.512 | 73077.106 | 72237.498 | 34070.73
NPgY | BSP | NG FES - Leading the Way | EV - other transport (MWh) | BEVERLEY 132/33KV | 45.845 | 99.529 | 144.511 | 207.668 | 292.703 | 428.621 | 596.78 | 824.92 | 1133.992 | 1552.358 | 2116.17 | 2877.615 | 3899.478 | 5273.012 | 7106.711 | 9290.668 | 11834.142 | 14709.956 | 17885.349 | 21148.111 | 24320.094 | 27028.758 | 28611.96 | 29027.378 | 28833.434 | 28610.263 | 28365.658 | 28095.447 | 27777.067 | 13102.346
NPgY | BSP | NG FES - Leading the Way | EV - other transport (MWh) | BINGLEY 132/33KV | 33.53 | 72.623 | 106.117 | 154.537 | 220.239 | 326.001 | 458.928 | 641.833 | 893.521 | 1240.094 | 1715.867 | 2371.138 | 3267.881 | 4496.4 | 6165.221 | 8185.628 | 10545.06 | 13231.004 | 16219.001 | 19314.261 | 22349.648 | 24954.811 | 26515.928 | 26963.4 | 26780.912 | 26572.721 | 26344.272 | 26091.647 | 25794.548 | 12166.771
NPgY | BSP | NG FES - Leading the Way | EV - other transport (MWh) | BLACKBURN MEADOWS B | 10.247 | 21.437 | 34.309 | 58.981 | 94.614 | 155.103 | 239.781 | 366.807 | 557.371 | 843.191 | 1269.67 | 1905.929 | 2842.084 | 4210.174 | 6172.686 | 8665.577 | 11599.314 | 15002.713 | 18866.096 | 22954.465 | 27053.448 | 30615.981 | 32880.264 | 33653.733 | 33417.819 | 33154.867 | 32865.419 | 32544.432 | 32168.877 | 15171.92
NPgY | BSP | NG FES - Leading the Way | EV - other transport (MWh) | BLYTON | 31.343 | 67.629 | 99.835 | 148.457 | 215.166 | 323.616 | 462.865 | 658.046 | 931.993 | 1317.185 | 1857.581 | 2618.49 | 3682.067 | 5168.268 | 7222.552 | 9749.419 | 12707.965 | 16097.602 | 19894.716 | 23857.508 | 27774.171 | 31150.855 | 33218.358 | 33853.33 | 33621.439 | 33358.992 | 33070.7 | 32751.59 | 32376.96 | 15271.054
NPgY | BSP | NG FES - Leading the Way | EV - other transport (MWh) | BRADFORD | 487.446 | 1064.491 | 1521.007 | 2111.049 | 2886.834 | 4099.552 | 5523.972 | 7362.742 | 9711.175 | 12674.944 | 16350.297 | 20848.618 | 26250.128 | 32663.277 | 40174.505 | 47919.973 | 56705.236 | 65972.019 | 75390.164 | 84151.243 | 91708.546 | 97681.286 | 99767.407 | 98930.374 | 98354.754 | 97626.663 | 96838.227 | 95976.814 | 94941.372 | 44799.16
NPgY | BSP | NG FES - Leading the Way | EV - other transport (MWh) | BRAMHAM | 36.068 | 77.133 | 116.601 | 181.57 | 272.541 | 423.063 | 623.536 | 913.098 | 1332.127 | 1939.681 | 2818.232 | 4092.019 | 5920.581 | 8537.338 | 12227.774 | 16848.269 | 22273.492 | 28532.575 | 35596.332 | 43026.27 | 50429.528 | 56841.574 | 60852.866 | 62165.028 | 61733.666 | 61249.625 | 60717.298 | 60127.454 | 59436.299 | 28032.961
NPgY | BSP | NG FES - Leading the Way | EV - other transport (MWh) | BRANSHOLME | 0.203 | 0.425 | 0.681 | 1.17 | 1.877 | 3.076 | 4.756 | 7.276 | 11.055 | 16.724 | 25.184 | 37.804 | 56.372 | 83.508 | 122.433 | 171.879 | 230.069 | 297.574 | 374.204 | 455.295 | 536.597 | 607.259 | 652.171 | 667.512 | 662.833 | 657.617 | 651.876 | 645.509 | 638.06 | 300.931
NPgY | BSP | NG FES - Leading the Way | EV - other transport (MWh) | BRIGHOUSE 132/33KV | 473.542 | 1033.956 | 1478.049 | 2053.504 | 2810.695 | 3995.221 | 5389.02 | 7191.501 | 9498.768 | 12418.873 | 16053.251 | 20522.32 | 25920.185 | 32375.93 | 40002.91 | 47953.537 | 56990.919 | 66580.12 | 76399.898 | 85625.021 | 93687.273 | 100118.152 | 102550.81 | 101882.311 | 101282.182 | 100529.572 | 99713.727 | 98821.499 | 97750.895 | 46123.525
NPgY | BSP | NG FES - Leading the Way | EV - other transport (MWh) | DONCASTER B/THORPE MARSH | 113.598 | 243.979 | 364.648 | 555.642 | 820.691 | 1255.888 | 1826.481 | 2640.291 | 3803.18 | 5468.38 | 7847.445 | 11257.484 | 16102.73 | 22974.186 | 32592.496 | 44556.297 | 58589.139 | 74737.721 | 92913.161 | 111976.6 | 130916.105 | 147292.719 | 157459.608 | 160713.46 | 159603.518 | 158354.139 | 156980.708 | 155459.458 | 153675.685 | 72481.662
NPgY | BSP | NG FES - Leading the Way | EV - other transport (MWh) | DONCASTER CENTRAL | 11.44 | 24.849 | 36.035 | 51.65 | 72.641 | 106.143 | 147.457 | 203.34 | 278.792 | 380.541 | 517.093 | 700.68 | 945.918 | 1274.04 | 1710.213 | 2227.555 | 2829.639 | 3509.202 | 4258.103 | 5025.971 | 5770.759 | 6405.9 | 6774.626 | 6868.902 | 6823.16 | 6770.408 | 6712.607 | 6648.772 | 6573.521 | 3100.735
NPgY | BSP | NG FES - Leading the Way | EV - other transport (MWh) | DRIFFIELD/BEVERLEY GROUP | 32.313 | 69.392 | 103.745 | 158.183 | 233.747 | 357.85 | 520.641 | 752.914 | 1084.951 | 1560.601 | 2240.426 | 3215.219 | 4600.75 | 6566.28 | 9318.223 | 12742.003 | 16758.04 | 21379.977 | 26582.507 | 32039.747 | 37462.052 | 42150.878 | 45062.553 | 45995.13 | 45677.421 | 45319.837 | 44926.744 | 44491.336 | 43980.803 | 20743.686
NPgY | BSP | NG FES - Leading the Way | EV - other transport (MWh) | FEATHERSTONE | 132.404 | 286.026 | 420.895 | 621.874 | 896.722 | 1342.251 | 1910.781 | 2703.476 | 3809.886 | 5356.595 | 7513.685 | 10532.996 | 14729.745 | 20563.951 | 28592.228 | 38427.681 | 49935.844 | 63099.634 | 77820.285 | 93154.836 | 108281.596 | 121308.439 | 129242.855 | 131640.386 | 130741.378 | 129721.874 | 128602.271 | 127363.286 | 125908.099 | 59386.845
NPgY | BSP | NG FES - Leading the Way | EV - other transport (MWh) | GIRLINGTON | 6.487 | 13.953 | 20.775 | 31.424 | 46.153 | 70.269 | 101.701 | 146.314 | 209.749 | 300.136 | 428.641 | 611.968 | 871.336 | 1237.765 | 1749.022 | 2383.153 | 3126.614 | 3981.218 | 4941.946 | 5948.355 | 6946.928 | 7809.742 | 8343.565 | 8512.717 | 8454.047 | 8387.916 | 8315.232 | 8234.738 | 8140.325 | 3839.434
NPgY | BSP | NG FES - Leading the Way | EV - other transport (MWh) | HALIFAX 132/33KV | 485.111 | 1060.025 | 1512.148 | 2091.1 | 2850.152 | 4033.487 | 5414.214 | 7184.648 | 9426.723 | 12225.734 | 15648.25 | 19760.137 | 24581.667 | 30133.366 | 36393.031 | 42531.87 | 49423.295 | 56484.389 | 63388.42 | 69477.678 | 74344.732 | 77973.727 | 78554.183 | 77188.301 | 76766.199 | 76208.409 | 75607.557 | 74954.288 | 74162.116 | 34999.169
NPgY | BSP | NG FES - Leading the Way | EV - other transport (MWh) | HECKMONDWIKE | 43.049 | 92.919 | 137.043 | 203.411 | 294.385 | 442.16 | 631.573 | 896.674 | 1268.179 | 1789.703 | 2520.163 | 3547.008 | 4980.098 | 6979.82 | 9740.542 | 13132.646 | 17103.537 | 21651.041 | 26742.817 | 32054.101 | 37300.82 | 41822.835 | 44587.703 | 45433.173 | 45122.215 | 44770.093 | 44383.322 | 43955.234 | 43452.607 | 20495.087
NPgY | BSP | NG FES - Leading the Way | EV - other transport (MWh) | HOLMFIELD | 8.231 | 17.221 | 27.561 | 47.38 | 76.004 | 124.595 | 192.618 | 294.658 | 447.739 | 677.34 | 1019.933 | 1531.044 | 2283.063 | 3382.057 | 4958.554 | 6961.108 | 9317.796 | 12051.766 | 15155.244 | 18439.454 | 21732.191 | 24593.995 | 26412.906 | 27034.239 | 26844.727 | 26633.496 | 26400.981 | 26143.131 | 25841.445 | 12187.691
NPgY | BSP | NG FES - Leading the Way | EV - other transport (MWh) | HULL EAST 132/33KV | 45.763 | 98.672 | 145.939 | 217.846 | 316.69 | 477.646 | 685.047 | 976.623 | 1387.147 | 1966.244 | 2781.337 | 3932.767 | 5547.09 | 7809.143 | 10943.3 | 14806.702 | 19331.674 | 24520.387 | 30338.158 | 36415.662 | 42428.5 | 47615.356 | 50799.871 | 51786.05 | 51430.759 | 51029.076 | 50587.771 | 50099.23 | 49525.826 | 23359.458
NPgY | BSP | NG FES - Leading the Way | EV - other transport (MWh) | HULL SOUTH | 73.168 | 159.357 | 229.372 | 323.518 | 448.755 | 646.703 | 885.405 | 1201.599 | 1618.316 | 2164.833 | 2875.323 | 3796.871 | 4981.733 | 6505.193 | 8453.289 | 10675.49 | 13244.298 | 16094.356 | 19174.858 | 22265.324 | 25191.431 | 27650.891 | 28973.741 | 29207.827 | 29019.647 | 28797.742 | 28555.308 | 28288.276 | 27971.97 | 13195.558
NPgY | BSP | NG FES - Leading the Way | EV - other transport (MWh) | HULL WEST | 35.108 | 75.62 | 112.158 | 168.354 | 245.808 | 372.231 | 535.942 | 767.056 | 1093.863 | 1556.91 | 2211.566 | 3140.422 | 4447.996 | 6286.991 | 8843.037 | 12002.684 | 15705.067 | 19955.259 | 24726.422 | 29716.906 | 34660.796 | 38928.746 | 41558.354 | 42381.378 | 42090.006 | 41761.041 | 41399.56 | 40999.32 | 40529.698 | 19116.214
NPgY | BSP | NG FES - Leading the Way | EV - other transport (MWh) | HUMBERSTON | 0.881 | 1.843 | 2.949 | 5.069 | 8.132 | 13.331 | 20.609 | 31.527 | 47.906 | 72.473 | 109.129 | 163.815 | 244.278 | 361.866 | 530.545 | 744.81 | 996.966 | 1289.489 | 1621.549 | 1972.946 | 2325.255 | 2631.456 | 2826.072 | 2892.552 | 2872.275 | 2849.674 | 2824.796 | 2797.207 | 2764.928 | 1304.033
NPgY | BSP | NG FES - Leading the Way | EV - other transport (MWh) | HUNNINGLEY | 27.385 | 59.463 | 86.298 | 123.899 | 174.496 | 255.327 | 355.214 | 490.587 | 673.762 | 921.38 | 1254.592 | 1703.887 | 2305.864 | 3113.703 | 4190.567 | 5471.274 | 6962.444 | 8647.429 | 10506.687 | 12415.69 | 14270.098 | 15852.899 | 16775.874 | 17015.92 | 16902.361 | 16771.588 | 16628.269 | 16469.963 | 16283.404 | 7680.849
NPgY | BSP | NG FES - Leading the Way | EV - other transport (MWh) | HUNSHELF | 8.74 | 18.666 | 28.317 | 44.39 | 66.953 | 104.366 | 154.413 | 226.951 | 332.279 | 485.499 | 707.759 | 1030.957 | 1496.125 | 2163.307 | 3105.993 | 4288.148 | 5676.546 | 7279.335 | 9089.369 | 10994.543 | 12894.215 | 14540.198 | 15571.789 | 15910.976 | 15800.443 | 15676.506 | 15540.191 | 15389.134 | 15212.161 | 7174.749
NPgY | BSP | NG FES - Leading the Way | EV - other transport (MWh) | IMMINGHAM | 45.578 | 95.352 | 152.604 | 262.342 | 420.836 | 689.887 | 1066.531 | 1631.534 | 2479.149 | 3750.458 | 5647.409 | 8477.448 | 12641.402 | 18726.575 | 27455.699 | 38543.914 | 51592.982 | 66731.075 | 83915.146 | 102099.941 | 120331.948 | 136177.86 | 146249.24 | 149689.581 | 148640.248 | 147470.655 | 146183.209 | 144755.484 | 143085.037 | 67483.699
NPgY | BSP | NG FES - Leading the Way | EV - other transport (MWh) | KIRKHAW LANE | 38.925 | 84.1 | 123.706 | 182.63 | 263.176 | 393.694 | 560.113 | 791.989 | 1115.398 | 1567.162 | 2196.714 | 3077.209 | 4300.152 | 5999.071 | 8335.486 | 11196.26 | 14543.264 | 18370.942 | 22650.295 | 27106.978 | 31502.1 | 35286.508 | 37589.848 | 38284.262 | 38022.916 | 37726.461 | 37400.909 | 37040.658 | 36617.516 | 17271.337
NPgY | BSP | NG FES - Leading the Way | EV - other transport (MWh) | KIRKSTALL C 2/5 | 0.423 | 0.886 | 1.418 | 2.437 | 3.91 | 6.409 | 9.908 | 15.157 | 23.032 | 34.843 | 52.466 | 78.757 | 117.441 | 173.974 | 255.07 | 358.082 | 479.31 | 619.947 | 779.591 | 948.532 | 1117.911 | 1265.123 | 1358.689 | 1390.65 | 1380.902 | 1370.036 | 1358.075 | 1344.811 | 1329.292 | 626.939
NPgY | BSP | NG FES - Leading the Way | EV - other transport (MWh) | KIRKSTALL C/RING ROAD HORSFORTH | 486.174 | 1062.174 | 1515.898 | 2098.405 | 2862.721 | 4055.171 | 5449.123 | 7239.903 | 9513.199 | 12359.989 | 15855.07 | 20076.894 | 25062.254 | 30855.892 | 37465.495 | 44051.903 | 51470.608 | 59144.969 | 66747.028 | 73577.019 | 79188.818 | 83466.105 | 84461.517 | 83240.022 | 82775.297 | 82170.145 | 81517.137 | 80806.008 | 79946.186 | 37727.093
NPgY | BSP | NG FES - Leading the Way | EV - other transport (MWh) | LEEDS EAST | 19.512 | 41.202 | 64.384 | 106.393 | 166.414 | 267.416 | 406.481 | 612.554 | 918.209 | 1371.895 | 2042.487 | 3034.545 | 4483.837 | 6589.209 | 9594.965 | 13397.746 | 17870.205 | 23050.782 | 28922.157 | 35125.187 | 41333.873 | 46724.931 | 50136.826 | 51289.116 | 50930.58 | 50530.217 | 50089.623 | 49601.132 | 49029.36 | 23124.074
NPgY | BSP | NG FES - Leading the Way | EV - other transport (MWh) | LEEDS NORTH | 1.152 | 2.409 | 3.856 | 6.629 | 10.634 | 17.433 | 26.951 | 41.228 | 62.647 | 94.772 | 142.707 | 214.22 | 319.441 | 473.21 | 693.789 | 973.982 | 1303.725 | 1686.255 | 2120.487 | 2580.006 | 3040.718 | 3441.135 | 3695.633 | 3782.568 | 3756.052 | 3726.497 | 3693.964 | 3657.887 | 3615.675 | 1705.274
NPgY | BSP | NG FES - Leading the Way | EV - other transport (MWh) | LINDLEY | 42.693 | 92.897 | 134.052 | 190.117 | 264.974 | 383.703 | 528.032 | 720.679 | 976.852 | 1316.355 | 1763.128 | 2350.805 | 3118.03 | 4120.701 | 5423.837 | 6935.374 | 8687.797 | 10646.709 | 12782.214 | 14945.557 | 17016.311 | 18768.376 | 19745.037 | 19954.583 | 19824.139 | 19671.82 | 19505.195 | 19321.449 | 19104.258 | 9011.94
NPgY | BSP | NG FES - Leading the Way | EV - other transport (MWh) | LOW ROAD | 177.765 | 386.181 | 559.717 | 801.313 | 1125.843 | 1643.458 | 2280.782 | 3141.643 | 4302.113 | 5864.247 | 7956.55 | 10763.435 | 14504.571 | 19498.911 | 26123.944 | 33965.84 | 43089.121 | 53377.513 | 64704.715 | 76306.49 | 87546.609 | 97125.472 | 102667.402 | 104065.514 | 103373.665 | 102574.894 | 101699.796 | 100733.477 | 99594.068 | 46978.809
NPgY | BSP | NG FES - Leading the Way | EV - other transport (MWh) | MALLARD WAY | 8.773 | 18.355 | 29.375 | 50.499 | 81.008 | 132.799 | 205.3 | 314.06 | 477.22 | 721.939 | 1087.09 | 1631.854 | 2433.388 | 3604.744 | 5285.044 | 7419.453 | 9931.313 | 12845.298 | 16153.12 | 19653.575 | 23163.117 | 26213.352 | 28152.028 | 28814.271 | 28612.281 | 28387.142 | 28139.317 | 27864.489 | 27542.939 | 12990.173
NPgY | BSP | NG FES - Leading the Way | EV - other transport (MWh) | MENSTON | 18.887 | 41.036 | 59.453 | 85.043 | 119.4 | 174.171 | 241.534 | 332.433 | 454.826 | 619.369 | 839.437 | 1134.196 | 1526.422 | 2049.172 | 2741.526 | 3559.81 | 4511.559 | 5584.16 | 6764.213 | 7971.912 | 9140.956 | 10136.714 | 10711.336 | 10854.825 | 10782.749 | 10699.465 | 10608.233 | 10507.5 | 10388.703 | 4900.397
NPgY | BSP | NG FES - Leading the Way | EV - other transport (MWh) | MOSS ROAD | 48.336 | 105.502 | 150.958 | 210.171 | 288.207 | 410.467 | 554.852 | 742.253 | 983.222 | 1289.927 | 1674.401 | 2151.517 | 2734.299 | 3440.943 | 4289.23 | 5190.872 | 6219.643 | 7322.509 | 8466.576 | 9559.178 | 10534.472 | 11323.792 | 11657.962 | 11620.316 | 11550.405 | 11464.008 | 11370.18 | 11267.397 | 11144.437 | 5258.208
NPgY | BSP | NG FES - Leading the Way | EV - other transport (MWh) | OSGODBY 1/2 | 0 | 0 | 0 | 0 | 0 | 0 | 0 | 0 | 0 | 0 | 0 | 0 | 0 | 0 | 0 | 0 | 0 | 0 | 0 | 0 | 0 | 0 | 0 | 0 | 0 | 0 | 0 | 0 | 0 | 0
NPgY | BSP | NG FES - Leading the Way | EV - other transport (MWh) | OSGODBY 3/4 | 44.095 | 94.651 | 141.681 | 216.533 | 320.541 | 491.508 | 716.179 | 1037.218 | 1496.832 | 2156.217 | 3100.018 | 4455.212 | 6383.854 | 9122.907 | 12961.449 | 17741.015 | 23348.1 | 29803.19 | 37071.626 | 44698.651 | 52279.659 | 58836.554 | 62912.234 | 64221.311 | 63777.442 | 63278.061 | 62729.059 | 62120.932 | 61407.94 | 28963.203
NPgY | BSP | NG FES - Leading the Way | EV - other transport (MWh) | RODLEY | 25.562 | 55.421 | 80.763 | 116.958 | 165.915 | 244.494 | 342.625 | 476.887 | 660.492 | 911.609 | 1253.859 | 1721.673 | 2357.116 | 3221.429 | 4387.934 | 5791.685 | 7429.345 | 9288.998 | 11352.159 | 13483.099 | 15566.29 | 17350.976 | 18411.004 | 18705.787 | 18579.78 | 18435.573 | 18277.402 | 18102.557 | 17896.79 | 8441.666
NPgY | BSP | NG FES - Leading the Way | EV - other transport (MWh) | SAINT ANDREWS ROAD 132/33KV | 40.399 | 87.565 | 127.696 | 185.197 | 263.039 | 388.079 | 544.5 | 758.841 | 1052.45 | 1454.762 | 2004.161 | 2756.689 | 3780.981 | 5176.983 | 7064.483 | 9339.726 | 11994.842 | 15011.99 | 18361.888 | 21824.719 | 25212.962 | 28117.192 | 29846.541 | 30331.682 | 30127.088 | 29893.152 | 29636.531 | 29352.83 | 29019.019 | 13687.816
NPgY | BSP | NG FES - Leading the Way | EV - other transport (MWh) | SALTEND 132/33KV | 0 | 0 | 0 | 0 | 0 | 0 | 0 | 0 | 0 | 0 | 0 | 0 | 0 | 0 | 0 | 0 | 0 | 0 | 0 | 0 | 0 | 0 | 0 | 0 | 0 | 0 | 0 | 0 | 0 | 0
NPgY | BSP | NG FES - Leading the Way | EV - other transport (MWh) | SANTON | 45.904 | 99.463 | 145.182 | 210.967 | 300.122 | 443.478 | 623.214 | 869.99 | 1208.765 | 1674.063 | 2311.082 | 3185.939 | 4379.853 | 6011.128 | 8221.744 | 10892.129 | 14009.456 | 17554.932 | 21495.184 | 25572.48 | 29566.336 | 32991.848 | 35037.949 | 35618.091 | 35377.443 | 35102.585 | 34801.028 | 34467.606 | 34075.385 | 16072.752
NPgY | BSP | NG FES - Leading the Way | EV - other transport (MWh) | SCUNTHORPE NORTH | 55.317 | 118.698 | 177.834 | 272.248 | 403.533 | 619.472 | 903.608 | 1310.043 | 1892.528 | 2729.067 | 3927.66 | 5650.389 | 8104.253 | 11591.943 | 16482.827 | 22576.192 | 29725.194 | 37957.23 | 47228.705 | 56960.014 | 66635.098 | 75004.401 | 80210.166 | 81885.476 | 81319.286 | 80682.46 | 79982.331 | 79206.775 | 78297.537 | 36929.179
NPgY | BSP | NG FES - Leading the Way | EV - other transport (MWh) | SCUNTHORPE SOUTH | 19.212 | 41.793 | 60.353 | 85.732 | 119.654 | 173.509 | 239.125 | 326.894 | 443.895 | 599.397 | 804.704 | 1075.763 | 1431.044 | 1897.28 | 2505.69 | 3214.285 | 4036.385 | 4957.006 | 5962.662 | 6983.754 | 7963.618 | 8793.94 | 9260.5 | 9364.436 | 9303.008 | 9231.446 | 9153.138 | 9066.761 | 8964.712 | 4228.833
NPgY | BSP | NG FES - Leading the Way | EV - other transport (MWh) | SILSDEN | 7.249 | 15.166 | 24.272 | 41.725 | 66.933 | 109.726 | 169.63 | 259.493 | 394.305 | 596.505 | 898.213 | 1348.327 | 2010.598 | 2978.437 | 4366.793 | 6130.359 | 8205.796 | 10613.489 | 13346.593 | 16238.861 | 19138.638 | 21658.909 | 23260.749 | 23807.93 | 23641.035 | 23455.013 | 23250.247 | 23023.169 | 22757.486 | 10733.193
NPgY | BSP | NG FES - Leading the Way | EV - other transport (MWh) | SOWERBY BRIDGE 132/33KV | 488.398 | 1066.559 | 1524.005 | 2115.345 | 2892.875 | 4108.376 | 5536.227 | 7379.636 | 9734.331 | 12706.54 | 16393.214 | 20906.746 | 26328.563 | 32768.867 | 40316.173 | 48104.409 | 56939.442 | 66262.387 | 75742.407 | 84566.912 | 92185.716 | 98210.894 | 100327.43 | 99498.147 | 98918.748 | 98186.297 | 97393.084 | 96526.396 | 95484.734 | 45055.465
NPgY | BSP | NG FES - Leading the Way | EV - other transport (MWh) | STAYGATE | 28.503 | 60.315 | 93.73 | 153.408 | 238.43 | 381.16 | 576.779 | 865.657 | 1292.743 | 1924.75 | 2856.332 | 4231.046 | 6235.061 | 9141.013 | 13283.688 | 18518.41 | 24673.788 | 31800.4 | 39873.321 | 48397.89 | 56925.785 | 64328.471 | 69007.267 | 70581.765 | 70088.791 | 69537.991 | 68931.891 | 68259.949 | 67473.349 | 31823.025
NPgY | BSP | NG FES - Leading the Way | EV - other transport (MWh) | THORNHILL 132KV | 77.677 | 168.144 | 246.079 | 359.534 | 513.764 | 762.438 | 1076.108 | 1509.078 | 2106.919 | 2933.187 | 4071.914 | 5646.608 | 7810.094 | 10785.147 | 14839.988 | 19764.296 | 25517.832 | 32075.853 | 39381.411 | 46960.436 | 54404.518 | 60799.29 | 64648.117 | 65767.504 | 65321.332 | 64813.12 | 64255.34 | 63638.416 | 62913.133 | 29674.668
NPgY | BSP | NG FES - Leading the Way | EV - other transport (MWh) | WAKEFIELD MONCKTON ROAD | 72.495 | 157.683 | 227.782 | 323.788 | 452.166 | 656.069 | 904.737 | 1237.656 | 1681.911 | 2273.06 | 3054.601 | 4088.022 | 5444.743 | 7228.185 | 9559.29 | 12278.717 | 15434.649 | 18971.337 | 22837.837 | 26767.26 | 30541.817 | 33742.237 | 35546.224 | 35953.904 | 35717.731 | 35442.849 | 35142.021 | 34810.155 | 34418.158 | 16235.668
NPgY | BSP | NG FES - Leading the Way | EV - other transport (MWh) | WAKEFIELD NORTH | 22.767 | 48.088 | 75.095 | 123.947 | 193.723 | 311.106 | 472.637 | 711.904 | 1066.658 | 1593.034 | 2370.816 | 3521.113 | 5201.154 | 7641.219 | 11124.211 | 15530.147 | 20711.86 | 26713.66 | 33515.374 | 40700.868 | 47892.479 | 54136.81 | 58088.115 | 59422.025 | 59006.679 | 58542.846 | 58032.409 | 57466.487 | 56804.074 | 26790.926
NPgY | BSP | NG FES - Leading the Way | EV - other transport (MWh) | WEST MELTON | 170.063 | 370.184 | 533.648 | 755.211 | 1050.611 | 1518.511 | 2085.541 | 2840.192 | 3840.28 | 5160.434 | 6889.763 | 9152.617 | 12090.185 | 15906.414 | 20837.143 | 26522.252 | 33106.495 | 40447.01 | 48425.104 | 56479.653 | 64160.202 | 70643.828 | 74214.111 | 74934.757 | 74447.417 | 73876.373 | 73251.981 | 72563.719 | 71749.567 | 33846.464
NPgY | BSP | NG FES - Leading the Way | EV - other transport (MWh) | WHINMOOR | 10.569 | 22.493 | 34.442 | 54.919 | 83.842 | 132.054 | 197.217 | 292.431 | 431.776 | 636.019 | 934.411 | 1371.189 | 2003.472 | 2914.876 | 4207.894 | 5835.061 | 7747.168 | 9957.506 | 12457.201 | 15092.199 | 17723.591 | 20005.53 | 21441.323 | 21918.585 | 21765.938 | 21595.061 | 21407.076 | 21198.719 | 20954.704 | 9883.125
NPgY | BSP | NG FES - Leading the Way | EV - other transport (MWh) | WOLD NEWTON | 16.849 | 36.659 | 52.914 | 75.09 | 104.709 | 151.706 | 208.884 | 285.265 | 386.926 | 521.802 | 699.512 | 933.595 | 1239.654 | 1640.264 | 2161.724 | 2767.518 | 3470.043 | 4255.886 | 5113.237 | 5982.522 | 6815.409 | 7520.525 | 7914.789 | 8000.63 | 7948.26 | 7887.163 | 7820.319 | 7746.6 | 7659.478 | 3613.148
NPgY | BSP | NG FES - Leading the Way | EV - other transport (MWh) | YARBOROUGH ROAD 132/33KV | 23.926 | 51.769 | 75.852 | 111.089 | 159.053 | 236.48 | 334.396 | 469.857 | 657.356 | 917.169 | 1276.212 | 1774.112 | 2460.042 | 3405.704 | 4697.532 | 6269.652 | 8107.142 | 10203.344 | 12540.65 | 14967.863 | 17354.364 | 19405.707 | 20643.958 | 21007.541 | 20864.795 | 20702.375 | 20524.087 | 20326.869 | 20095.065 | 9478.335
NPgN | BSP | NPg Planning Scenario | EV - other transport (MWh) | ANNFIELD | 164.6 | 388.171 | 705.944 | 1117.908 | 1624.064 | 2657.633 | 4197.822 | 6218.282 | 8692.659 | 11594.6 | 14857.461 | 18109.917 | 21331.303 | 24493.189 | 27594.815 | 30961.618 | 34119.056 | 37066.988 | 39757.981 | 42191.901 | 44156.496 | 45774.601 | 47046.271 | 48002.631 | 48643.715 | 49044.68 | 49390.393 | 49680.814 | 49958.402 | 50223.226
NPgN | BSP | NPg Planning Scenario | EV - other transport (MWh) | BARRACK ROAD | 130.063 | 306.373 | 556.869 | 881.551 | 1280.42 | 1943.937 | 2871.273 | 4047.308 | 5456.921 | 7084.992 | 8875.98 | 10674.295 | 12459.483 | 14202.765 | 15905.057 | 17819.163 | 19629.434 | 21335.793 | 22887.428 | 24284.267 | 25430.362 | 26376.583 | 27122.947 | 27702.808 | 28116.162 | 28394.283 | 28613.505 | 28773.784 | 28920.665 | 29054.221
NPgN | BSP | NPg Planning Scenario | EV - other transport (MWh) | BLUCHER | 591.866 | 1392.747 | 2530.261 | 4004.406 | 5815.184 | 8237.801 | 11329.235 | 15042.896 | 19332.19 | 24150.519 | 29233.943 | 34411.274 | 39573.356 | 44564.659 | 49395.253 | 55198.537 | 60769.27 | 66107.223 | 70929.261 | 75235.178 | 78867.924 | 81879.045 | 84268.539 | 86222.273 | 87740.126 | 88854.901 | 89642.309 | 90102.092 | 90488.223 | 90801.098
NPgN | BSP | NPg Planning Scenario | EV - other transport (MWh) | BOWESFIELD | 218.026 | 514.978 | 937.224 | 1484.761 | 2157.592 | 3850.762 | 6503.737 | 10069.552 | 14501.237 | 19751.821 | 25739.105 | 31679.721 | 37555.024 | 43340.697 | 49032.524 | 55070.84 | 60701.527 | 65924.334 | 70704.613 | 75042.116 | 78503.888 | 81350.342 | 83581.599 | 85220.378 | 86266.784 | 86879.831 | 87451.91 | 87982.994 | 88503.967 | 89014.88
NPgN | BSP | NPg Planning Scenario | EV - other transport (MWh) | CHIRTON GRANGE | 27.422 | 64.891 | 118.197 | 187.343 | 272.326 | 534.899 | 962.397 | 1547.065 | 2281.149 | 3156.896 | 4164.897 | 5161.993 | 6147.175 | 7119.429 | 8077.733 | 9078.883 | 10008.815 | 10867.486 | 11654.855 | 12370.878 | 12937.861 | 13403.514 | 13767.862 | 14030.926 | 14192.729 | 14282.376 | 14371.803 | 14461.012 | 14550.004 | 14638.78
NPgN | BSP | NPg Planning Scenario | EV - other transport (MWh) | COALBURNS | 110.556 | 260.878 | 474.563 | 751.611 | 1092.022 | 1844.894 | 2990.291 | 4508.332 | 6379.135 | 8582.816 | 11075.709 | 13555.664 | 16010.379 | 18423.173 | 20792.952 | 23339.988 | 25722.822 | 27941.349 | 29968.807 | 31805.091 | 33280.174 | 34494.237 | 35447.325 | 36156.997 | 36623.287 | 36907.433 | 37160.296 | 37381.852 | 37596.034 | 37802.881
NPgN | BSP | NPg Planning Scenario | EV - other transport (MWh) | DARLINGTON CENTRAL | 88.208 | 208.731 | 380.202 | 602.619 | 875.983 | 1720.593 | 3095.709 | 4976.392 | 7337.697 | 10154.681 | 13397.084 | 16604.41 | 19773.414 | 22900.831 | 25983.374 | 29203.742 | 32195.022 | 34957.081 | 37489.783 | 39792.992 | 41616.786 | 43114.638 | 44286.623 | 45132.812 | 45653.28 | 45941.642 | 46229.3 | 46516.256 | 46802.513 | 47088.075
NPgN | BSP | NPg Planning Scenario | EV - other transport (MWh) | DARLINGTON NORTH | 154.844 | 366.262 | 667.012 | 1057.093 | 1536.504 | 2955.068 | 5247.794 | 8373.286 | 12290.144 | 16956.966 | 22319.428 | 27626.82 | 32871.719 | 38045.753 | 43143.788 | 48484.712 | 53449.261 | 58037.211 | 62242.75 | 66065.654 | 69097.223 | 71587.548 | 73536.747 | 74948.61 | 75823.254 | 76313.256 | 76795.647 | 77270.426 | 77742.616 | 78212.229
NPgN | BSP | NPg Planning Scenario | EV - other transport (MWh) | DUNSTON | 271.608 | 640.704 | 1165.326 | 1845.476 | 2681.152 | 4443.589 | 7092.687 | 10582.847 | 14868.468 | 19903.945 | 25580.368 | 31233.852 | 36831.828 | 42329.722 | 47725.712 | 53558.466 | 59022.871 | 64118.688 | 68772.584 | 72984.324 | 76377.028 | 79170.533 | 81364.938 | 83008.36 | 84100.867 | 84776.908 | 85367.423 | 85872.349 | 86357.306 | 86822.4
NPgN | BSP | NPg Planning Scenario | EV - other transport (MWh) | FLATWORTH | 154.008 | 363.071 | 660.175 | 1045.318 | 1518.5 | 2426.09 | 3754.69 | 5481.86 | 7585.159 | 10042.142 | 12789.333 | 15532.828 | 18251.689 | 20916.862 | 23528.224 | 26388.594 | 29076.994 | 31593.306 | 33887.968 | 35960.868 | 37641.284 | 39026.207 | 40115.68 | 40942.227 | 41505.87 | 41866.01 | 42168.53 | 42413.389 | 42644.974 | 42863.358
NPgN | BSP | NPg Planning Scenario | EV - other transport (MWh) | GOSFORTH | 58.5 | 138.433 | 252.155 | 399.664 | 580.963 | 1141.118 | 2053.113 | 3300.405 | 4866.452 | 6734.711 | 8885.113 | 11012.251 | 13113.974 | 15188.116 | 17232.497 | 19368.285 | 21352.139 | 23183.971 | 24863.69 | 26391.207 | 27600.77 | 28594.164 | 29371.439 | 29932.642 | 30277.823 | 30469.068 | 30659.847 | 30850.159 | 31040.009 | 31229.397
NPgN | BSP | NPg Planning Scenario | EV - other transport (MWh) | HARROGATE 132/33KV | 78.044 | 183.658 | 333.667 | 528.07 | 766.868 | 1090.086 | 1504.854 | 2004.887 | 2583.902 | 3235.613 | 3925.289 | 4626.964 | 5326.348 | 6003.087 | 6658.472 | 7442.06 | 8193.469 | 8912.667 | 9562.647 | 10143.381 | 10632.395 | 11037.623 | 11359.064 | 11621.012 | 11823.451 | 11971.399 | 12076.555 | 12138.885 | 12191.584 | 12234.703
NPgN | BSP | NPg Planning Scenario | EV - other transport (MWh) | HUSTHWAITE | 39.076 | 92.469 | 168.431 | 266.963 | 388.065 | 762.231 | 1371.415 | 2204.567 | 3250.638 | 4498.577 | 5934.978 | 7355.84 | 8759.725 | 10145.187 | 11510.769 | 12937.409 | 14262.562 | 15486.168 | 16608.168 | 17628.502 | 18436.452 | 19100.008 | 19619.203 | 19994.07 | 20224.639 | 20352.385 | 20479.819 | 20606.942 | 20733.756 | 20860.261
NPgN | BSP | NPg Planning Scenario | EV - other transport (MWh) | LEEMING BAR_SKEEBY | 247.118 | 583.88 | 1062.777 | 1683.809 | 2446.976 | 4443.362 | 7596.487 | 11850.241 | 17148.512 | 23435.184 | 30618.539 | 37741.156 | 44783.982 | 51722.639 | 58551.585 | 65772.111 | 72499.539 | 78733.569 | 84441.654 | 89623.493 | 93752.156 | 97146.108 | 99805.497 | 101751.656 | 102984.721 | 103699.105 | 104374.74 | 105011.603 | 105638.647 | 106255.924
NPgN | BSP | NPg Planning Scenario | EV - other transport (MWh) | LINTON | 127.144 | 299.704 | 544.922 | 862.8 | 1253.335 | 1987.526 | 3055.847 | 4440.335 | 6123.024 | 8085.947 | 10276.416 | 12465.364 | 14635.1 | 16761.017 | 18843.161 | 21131.102 | 23283.136 | 25299.168 | 27136.971 | 28796.453 | 30143.741 | 31254.359 | 32128.338 | 32793.393 | 33249.538 | 33543.044 | 33787.482 | 33982.815 | 34166.869 | 34339.705
NPgN | BSP | NPg Planning Scenario | EV - other transport (MWh) | MALTON GRID | 194.84 | 459.362 | 835.285 | 1322.609 | 1921.335 | 3081.831 | 4785.897 | 7004.688 | 9709.354 | 12871.045 | 16409.684 | 19942.402 | 23443.039 | 26875.344 | 30239.04 | 33917.583 | 37373.624 | 40607.012 | 43556.114 | 46220.784 | 48379.287 | 50158.03 | 51557.068 | 52616.849 | 53337.401 | 53796.127 | 54183.178 | 54498.502 | 54797.295 | 55079.645
NPgN | BSP | NPg Planning Scenario | EV - other transport (MWh) | MELROSEGATE | 274.029 | 646.003 | 1174.617 | 1859.87 | 2701.764 | 4309.856 | 6661.005 | 9715.534 | 13433.763 | 17776.013 | 22629.211 | 27476.522 | 32280.509 | 36989.194 | 41602.426 | 46658.823 | 51411.964 | 55861.639 | 59919.073 | 63584.065 | 66556.034 | 69005.506 | 70932.555 | 72395.444 | 73394.208 | 74033.292 | 74569.178 | 75001.789 | 75410.639 | 75795.854
NPgN | BSP | NPg Planning Scenario | EV - other transport (MWh) | NORTH TEES | 704.096 | 1660.286 | 3019.238 | 4780.952 | 6945.427 | 11256.303 | 17635.888 | 25975.576 | 36166.754 | 48100.8 | 61490.544 | 74846.997 | 88078.786 | 101059.733 | 113787.674 | 127651.653 | 140664.463 | 152825.532 | 163922.325 | 173954.288 | 182065.249 | 188747.335 | 194000.76 | 197964.997 | 200640.172 | 202327.494 | 203767.457 | 204959.877 | 206095.05 | 207173.279
NPgN | BSP | NPg Planning Scenario | EV - other transport (MWh) | POTTER HOUSE | 30.393 | 71.92 | 131.002 | 207.638 | 301.828 | 592.847 | 1066.656 | 1714.663 | 2528.274 | 3498.893 | 4616.094 | 5721.209 | 6813.119 | 7890.701 | 8952.821 | 10062.429 | 11093.104 | 12044.797 | 12917.464 | 13711.057 | 14339.462 | 14855.562 | 15259.38 | 15550.943 | 15730.275 | 15829.633 | 15928.748 | 16027.622 | 16126.255 | 16224.648
NPgN | BSP | NPg Planning Scenario | EV - other transport (MWh) | RAVENSWORTH | 399.539 | 943.517 | 1716.968 | 2719.891 | 3952.287 | 6974.209 | 11682.958 | 17995.479 | 25828.709 | 35099.582 | 45655.947 | 56134.997 | 66500.387 | 76704.226 | 86739.587 | 97411.094 | 107368.121 | 116610.224 | 125066.879 | 132737.645 | 138867.001 | 143907.782 | 147860.196 | 150770.495 | 152638.859 | 153741.847 | 154761.719 | 155698.42 | 156614.872 | 157511.181
NPgN | BSP | NPg Planning Scenario | EV - other transport (MWh) | SCARBOROUGH GRID | 160.892 | 379.231 | 689.498 | 1091.695 | 1585.819 | 2505.084 | 3838.435 | 5563.505 | 7657.923 | 10099.319 | 12820.836 | 15541.423 | 18238.43 | 20880.314 | 23467.23 | 26314.712 | 28994.155 | 31505.441 | 33794.279 | 35860.559 | 37539.464 | 38923.607 | 40013.029 | 40843.359 | 41414.614 | 41783.548 | 42089.415 | 42332.167 | 42560.438 | 42774.307
NPgN | BSP | NPg Planning Scenario | EV - other transport (MWh) | SEAL SANDS | 0 | 0 | 0 | 0 | 0 | 0 | 0 | 0 | 0 | 0 | 0 | 0 | 0 | 0 | 0 | 0 | 0 | 0 | 0 | 0 | 0 | 0 | 0 | 0 | 0 | 0 | 0 | 0 | 0 | 0
NPgN | BSP | NPg Planning Scenario | EV - other transport (MWh) | SPADEADAM 33KV | 0 | 0 | 0 | 0 | 0 | 0 | 0 | 0 | 0 | 0 | 0 | 0 | 0 | 0 | 0 | 0 | 0 | 0 | 0 | 0 | 0 | 0 | 0 | 0 | 0 | 0 | 0 | 0 | 0 | 0
NPgN | BSP | NPg Planning Scenario | EV - other transport (MWh) | SPENNYMOOR 132/66KV | 277.204 | 655.241 | 1192.902 | 1890.185 | 2747.092 | 5100.598 | 8853.297 | 13938.005 | 20287.531 | 27834.682 | 36478.715 | 45043.038 | 53509.354 | 61855.013 | 70072.668 | 78727.893 | 86784.126 | 94241.004 | 101071.938 | 107276.569 | 112210.381 | 116265.002 | 119440.615 | 121754.635 | 123207.233 | 124037.422 | 124835.487 | 125601.41 | 126358.744 | 127107.533
NPgN | BSP | NPg Planning Scenario | EV - other transport (MWh) | TORONTO | 178.986 | 422.239 | 767.998 | 1216.263 | 1767.035 | 2938.455 | 4703.081 | 7030.491 | 9890.262 | 13251.97 | 17044.032 | 20819.963 | 24558.57 | 28230.89 | 31835.624 | 35728.032 | 39373.684 | 42772.418 | 45876.78 | 48686.613 | 50948.873 | 52811.446 | 54274.398 | 55368.867 | 56094.898 | 56542.927 | 56935.59 | 57272.845 | 57597.154 | 57908.585
NPgN | BSP | NPg Planning Scenario | EV - other transport (MWh) | WORMALD GREEN 132/33KV | 198.002 | 468.248 | 852.658 | 1351.231 | 1963.968 | 3736.612 | 6590.268 | 10473.537 | 15335.017 | 21123.305 | 27768.161 | 34346.788 | 40848.583 | 47261.14 | 53578.302 | 60206.662 | 66370.351 | 72069.091 | 77291.855 | 82038.368 | 85805.365 | 88900.189 | 91322.984 | 93080.957 | 94174.25 | 94790.386 | 95392.683 | 95981.136 | 96565.4 | 97145.496
NPgY | BSP | NPg Planning Scenario | EV - other transport (MWh) | ATTERCLIFFE | 82.159 | 194.419 | 354.132 | 561.298 | 815.917 | 1602.612 | 2883.438 | 4635.163 | 6834.555 | 9458.38 | 12478.453 | 15465.855 | 18417.561 | 21330.533 | 24201.708 | 27201.257 | 29987.427 | 32560.093 | 34919.128 | 37064.408 | 38763.145 | 40158.29 | 41249.913 | 42038.079 | 42522.858 | 42791.448 | 43059.381 | 43326.661 | 43593.29 | 43859.271
NPgY | BSP | NPg Planning Scenario | EV - other transport (MWh) | BARUGH 132/66KV | 316.726 | 747.234 | 1359.173 | 2152.542 | 3127.341 | 5225.066 | 8394.626 | 12581.265 | 17730.225 | 23786.741 | 30624.612 | 37431.417 | 44170.324 | 50791.104 | 57291.213 | 64300.009 | 70862.171 | 76977.41 | 82563.91 | 87621.389 | 91690.44 | 95040.242 | 97670.915 | 99636.141 | 100936.004 | 101735.092 | 102438.676 | 103046.686 | 103632.314 | 104195.679
NPgY | BSP | NPg Planning Scenario | EV - other transport (MWh) | BEESTON ROYDS 132/33KV | 312.519 | 739.103 | 1345.904 | 2132.921 | 3100.155 | 5913.94 | 10448.126 | 16620.997 | 24350.831 | 33555.901 | 44125.643 | 54589.238 | 64930.378 | 75130.136 | 85178.639 | 95718.09 | 105517.724 | 114577.1 | 122880.198 | 130426.579 | 136414.456 | 141333.724 | 145184.615 | 147977.594 | 149712.886 | 150689.394 | 151645.639 | 152581.618 | 153511.323 | 154434.786
NPgY | BSP | NPg Planning Scenario | EV - other transport (MWh) | BEVERLEY 132/33KV | 139.888 | 330.344 | 601.141 | 952.28 | 1383.759 | 2440.338 | 4086.209 | 6292.345 | 9029.72 | 12269.305 | 15957.801 | 19619.375 | 23241.264 | 26806.638 | 30313.089 | 34042.29 | 37521.925 | 40751.838 | 43707.21 | 46387.886 | 48530.028 | 50291.742 | 51673.1 | 52690.381 | 53343.647 | 53729.458 | 54086.023 | 54413.321 | 54733.499 | 55046.593
NPgY | BSP | NPg Planning Scenario | EV - other transport (MWh) | BINGLEY 132/33KV | 123.539 | 291.871 | 531.246 | 841.663 | 1223.122 | 2212.486 | 3772.404 | 5875.149 | 8492.99 | 11598.198 | 15144.759 | 18661.834 | 22139.667 | 25565.714 | 28937.288 | 32504.748 | 35829.185 | 38910.449 | 41731.515 | 44292.236 | 46333.248 | 48011.146 | 49326.002 | 50288.977 | 50900.135 | 51255.078 | 51589.789 | 51904.253 | 52213.625 | 52517.932
NPgY | BSP | NPg Planning Scenario | EV - other transport (MWh) | BLACKBURN MEADOWS B | 131.847 | 311.998 | 568.301 | 900.756 | 1309.363 | 2571.832 | 4627.268 | 7438.392 | 10967.92 | 15178.568 | 20025.104 | 24819.21 | 29556.034 | 34230.696 | 38838.285 | 43651.884 | 48123.059 | 52251.608 | 56037.328 | 59480.018 | 62206.108 | 64445.002 | 66196.809 | 67461.639 | 68239.6 | 68670.626 | 69100.599 | 69529.522 | 69957.402 | 70384.241
NPgY | BSP | NPg Planning Scenario | EV - other transport (MWh) | BLYTON | 147.502 | 348.656 | 634.746 | 1005.771 | 1461.731 | 2713.305 | 4708.739 | 7412.31 | 10788.294 | 14800.964 | 19396.701 | 23950.098 | 28451.401 | 32888.526 | 37257.57 | 41859.461 | 46142.921 | 50107.759 | 53739.762 | 57038.739 | 59662.087 | 61817.968 | 63506.482 | 64736.935 | 65509.421 | 65950.983 | 66375.377 | 66782.595 | 67185.227 | 67583.296
NPgY | BSP | NPg Planning Scenario | EV - other transport (MWh) | BRADFORD | 710.939 | 1673.912 | 3041.888 | 4814.865 | 6992.845 | 10304.427 | 14777.167 | 20340.156 | 26922.479 | 34453.214 | 42622.861 | 50864.554 | 59057.992 | 67032.894 | 74797.38 | 83724.316 | 92210.451 | 100255.425 | 107554.073 | 114106.059 | 119534.625 | 124022.762 | 127570.527 | 130378.238 | 132445.824 | 133886.375 | 134973.629 | 135707.312 | 136361.061 | 136935.305
NPgY | BSP | NPg Planning Scenario | EV - other transport (MWh) | BRAMHAM | 255.666 | 604.684 | 1101.157 | 1745.088 | 2536.474 | 4853.522 | 8591.492 | 13682.967 | 20060.529 | 27656.755 | 36381.479 | 45017.829 | 53552.872 | 61971.748 | 70266.23 | 78962.124 | 87046.699 | 94519.59 | 101369.01 | 107594.596 | 112533.327 | 116590.543 | 119766.435 | 122068.701 | 123497.526 | 124300.217 | 125087.837 | 125860.384 | 126628.121 | 127391.071
NPgY | BSP | NPg Planning Scenario | EV - other transport (MWh) | BRANSHOLME | 2.615 | 6.188 | 11.272 | 17.866 | 25.971 | 51.012 | 91.781 | 147.538 | 217.546 | 301.063 | 397.192 | 492.282 | 586.235 | 678.956 | 770.346 | 865.822 | 954.507 | 1036.396 | 1111.484 | 1179.769 | 1233.84 | 1278.248 | 1312.995 | 1338.082 | 1353.513 | 1362.062 | 1370.59 | 1379.098 | 1387.585 | 1396.051
NPgY | BSP | NPg Planning Scenario | EV - other transport (MWh) | BRIGHOUSE 132/33KV | 712.038 | 1676.785 | 3047.351 | 4823.735 | 7005.939 | 10441.193 | 15145.028 | 21042.013 | 28056.709 | 36113.673 | 44905.15 | 53756.753 | 62551.189 | 71122.794 | 79478.529 | 88996.761 | 98025.841 | 106565.386 | 114320.069 | 121289.531 | 127040.893 | 131793.175 | 135546.451 | 138494.576 | 140637.502 | 142110.244 | 143240.934 | 144029.304 | 144740.137 | 145373.848
NPgY | BSP | NPg Planning Scenario | EV - other transport (MWh) | DONCASTER B/THORPE MARSH | 675.357 | 1596.95 | 2907.819 | 4607.964 | 6697.385 | 12669.798 | 22263.611 | 35306.26 | 51625.17 | 71047.759 | 93333.062 | 115399.96 | 137210.299 | 158718.72 | 179904.96 | 202153.741 | 222847.278 | 241984.638 | 259521.793 | 275457.814 | 288110.72 | 298506.557 | 306645.807 | 312557.269 | 316241.408 | 318324.302 | 320352.649 | 322326.43 | 324284.354 | 326226.502
NPgY | BSP | NPg Planning Scenario | EV - other transport (MWh) | DONCASTER CENTRAL | 33.521 | 79.151 | 144.026 | 228.148 | 331.516 | 581.022 | 968.462 | 1487.015 | 2129.865 | 2890.191 | 3755.152 | 4614.036 | 5463.684 | 6299.912 | 7122.18 | 7997.879 | 8815.255 | 9574.27 | 10268.657 | 10898.381 | 11401.941 | 11816.115 | 12140.919 | 12380.466 | 12534.767 | 12626.288 | 12710.435 | 12787.203 | 12862.187 | 12935.395
NPgY | BSP | NPg Planning Scenario | EV - other transport (MWh) | DRIFFIELD/BEVERLEY GROUP | 193.143 | 456.709 | 831.605 | 1317.831 | 1915.387 | 3624.825 | 6371.19 | 10105.079 | 14777.085 | 20337.799 | 26718.336 | 33036.269 | 39280.724 | 45438.788 | 51504.652 | 57874.366 | 63798.735 | 69277.492 | 74298.168 | 78860.496 | 82482.793 | 85458.919 | 87789.011 | 89481.227 | 90535.698 | 91131.734 | 91712.31 | 92277.421 | 92838.027 | 93394.152
NPgY | BSP | NPg Planning Scenario | EV - other transport (MWh) | FEATHERSTONE | 581.011 | 1373.184 | 2499.8 | 3960.861 | 5756.367 | 10613.978 | 18337.203 | 28788.021 | 41828.407 | 57320.326 | 75051.213 | 92622.668 | 109994.313 | 127115.577 | 143971.803 | 161746.276 | 178295.539 | 193618.85 | 207653.933 | 220400.051 | 230541.575 | 238876.652 | 245405.654 | 250169.383 | 253168.185 | 254889.212 | 256535.424 | 258106.779 | 259658.531 | 261190.781
NPgY | BSP | NPg Planning Scenario | EV - other transport (MWh) | GIRLINGTON | 36.105 | 85.366 | 155.432 | 246.304 | 357.982 | 673.919 | 1180.473 | 1868.543 | 2729.027 | 3752.824 | 4926.989 | 6089.817 | 7239.18 | 8372.514 | 9488.769 | 10661.878 | 11753.189 | 12762.655 | 13687.63 | 14528.064 | 15195.608 | 15744.105 | 16173.58 | 16485.764 | 16680.681 | 16791.187 | 16898.443 | 17002.449 | 17105.535 | 17207.708
NPgY | BSP | NPg Planning Scenario | EV - other transport (MWh) | HALIFAX 132/33KV | 628.789 | 1479.436 | 2687.584 | 4253.233 | 6176.384 | 8668.6 | 11798.715 | 15520.266 | 19786.787 | 24551.808 | 29533.394 | 34623.019 | 39702.522 | 44603.312 | 49336.895 | 55105.053 | 60658.935 | 65998.315 | 70815.302 | 75109.696 | 78752.843 | 81774.922 | 84175.918 | 86157.952 | 87720.88 | 88884.591 | 89692.404 | 90144.04 | 90515.697 | 90807.804
NPgY | BSP | NPg Planning Scenario | EV - other transport (MWh) | HECKMONDWIKE | 198.653 | 469.548 | 854.82 | 1354.472 | 1968.502 | 3647.327 | 6321.937 | 9944.472 | 14467.071 | 19841.871 | 25996.53 | 32094.856 | 38123.525 | 44065.987 | 49917.053 | 56081.811 | 61820.436 | 67132.67 | 71998.784 | 76418.52 | 79933.639 | 82822.45 | 85085.085 | 86734.465 | 87770.714 | 88363.69 | 88932.872 | 89478.247 | 90017.301 | 90550.068
NPgY | BSP | NPg Planning Scenario | EV - other transport (MWh) | HOLMFIELD | 105.913 | 250.63 | 456.52 | 723.583 | 1051.819 | 2065.967 | 3717.111 | 5975.303 | 8810.594 | 12193.031 | 16086.282 | 19937.415 | 23742.533 | 27497.716 | 31199.019 | 35065.811 | 38657.532 | 41974.019 | 45015.11 | 47780.643 | 49970.526 | 51769.043 | 53176.28 | 54192.325 | 54817.266 | 55163.511 | 55508.911 | 55853.468 | 56197.185 | 56540.068
NPgY | BSP | NPg Planning Scenario | EV - other transport (MWh) | HULL EAST 132/33KV | 224.093 | 529.733 | 964.436 | 1528.201 | 2221.028 | 4137.492 | 7197.436 | 11346.031 | 16528.444 | 22689.838 | 29749.034 | 36742.383 | 43655.468 | 50470.55 | 57181.552 | 64246.083 | 70820.806 | 76905.423 | 82479.649 | 87543.19 | 91568.514 | 94876.399 | 97466.996 | 99353.59 | 100536.323 | 101210.959 | 101861.007 | 102486.452 | 103105.249 | 103717.432
NPgY | BSP | NPg Planning Scenario | EV - other transport (MWh) | HULL SOUTH | 159.875 | 377.138 | 685.951 | 1086.314 | 1578.228 | 2617.748 | 4181.055 | 6241.232 | 8771.357 | 11744.509 | 15096.619 | 18435.012 | 21740.576 | 24987.157 | 28173.666 | 31617.231 | 34843.131 | 37851.222 | 40598.524 | 43084.897 | 45087.513 | 46736.41 | 48031.645 | 49001.422 | 49645.78 | 50044.246 | 50392.58 | 50690.743 | 50977.198 | 51252.005
NPgY | BSP | NPg Planning Scenario | EV - other transport (MWh) | HULL WEST | 181.739 | 429.652 | 782.261 | 1239.565 | 1801.565 | 3372.035 | 5884.317 | 9293.342 | 13554.035 | 18621.321 | 24429.667 | 30182.966 | 35869.961 | 41476.936 | 46998.799 | 52807.135 | 58211.715 | 63212.295 | 67793.835 | 71956.09 | 75263.639 | 77981.519 | 80109.857 | 81658.499 | 82627.564 | 83178.794 | 83711.694 | 84226.257 | 84735.772 | 85240.265
NPgY | BSP | NPg Planning Scenario | EV - other transport (MWh) | HUMBERSTON | 11.332 | 26.816 | 48.846 | 77.42 | 112.54 | 221.05 | 397.716 | 639.333 | 942.697 | 1304.604 | 1721.166 | 2133.221 | 2540.353 | 2942.142 | 3338.167 | 3751.897 | 4136.197 | 4491.047 | 4816.431 | 5112.332 | 5346.641 | 5539.075 | 5689.643 | 5798.356 | 5865.222 | 5902.269 | 5939.225 | 5976.091 | 6012.868 | 6049.555
NPgY | BSP | NPg Planning Scenario | EV - other transport (MWh) | HUNNINGLEY | 82.364 | 194.493 | 353.921 | 560.648 | 814.673 | 1433.596 | 2396.657 | 3686.884 | 5287.305 | 7180.946 | 9336.365 | 11476.256 | 13593.017 | 15676.609 | 17725.646 | 19905.881 | 21940.451 | 23829.266 | 25557.435 | 27124.87 | 28377.713 | 29408.096 | 30216.064 | 30811.38 | 31194.08 | 31420.438 | 31629.259 | 31820.534 | 32007.548 | 32190.325
NPgY | BSP | NPg Planning Scenario | EV - other transport (MWh) | HUNSHELF | 65.09 | 153.954 | 280.365 | 444.322 | 645.825 | 1239.297 | 2197.708 | 3503.76 | 5140.156 | 7089.6 | 9329.202 | 11545.941 | 13736.622 | 15897.609 | 18026.772 | 20258.077 | 22332.308 | 24249.372 | 26006.579 | 27603.837 | 28870.67 | 29911.354 | 30725.937 | 31316.174 | 31682.114 | 31887.374 | 32089.153 | 32287.451 | 32484.601 | 32680.607
NPgY | BSP | NPg Planning Scenario | EV - other transport (MWh) | IMMINGHAM | 586.447 | 1387.748 | 2527.767 | 4006.504 | 5823.96 | 11439.337 | 20581.783 | 33085.476 | 48784.583 | 67513.267 | 89070.34 | 110394.203 | 131463.284 | 152255.872 | 172750.122 | 194160.693 | 214048.184 | 232411.696 | 249250.33 | 264563.188 | 276688.654 | 286647.107 | 294439.032 | 300064.911 | 303525.231 | 305442.405 | 307354.894 | 309262.719 | 311165.897 | 313064.448
NPgY | BSP | NPg Planning Scenario | EV - other transport (MWh) | KIRKHAW LANE | 169.268 | 400.048 | 728.259 | 1153.899 | 1676.971 | 3089.318 | 5333.985 | 8370.868 | 12159.861 | 16660.855 | 21811.87 | 26916.726 | 31963.582 | 36937.588 | 41834.502 | 46998.975 | 51807.645 | 56260.295 | 60338.537 | 64042.156 | 66989.194 | 69411.323 | 71308.651 | 72693.227 | 73565.152 | 74065.828 | 74544.425 | 75000.931 | 75451.666 | 75896.659
NPgY | BSP | NPg Planning Scenario | EV - other transport (MWh) | KIRKSTALL C 2/5 | 5.448 | 12.892 | 23.484 | 37.221 | 54.106 | 106.274 | 191.209 | 307.372 | 453.22 | 627.214 | 827.484 | 1025.587 | 1221.324 | 1414.492 | 1604.888 | 1803.797 | 1988.556 | 2159.157 | 2315.592 | 2457.852 | 2570.5 | 2663.017 | 2735.405 | 2787.671 | 2819.818 | 2837.629 | 2855.397 | 2873.121 | 2890.802 | 2908.44
NPgY | BSP | NPg Planning Scenario | EV - other transport (MWh) | KIRKSTALL C/RING ROAD HORSFORTH | 651.947 | 1534.251 | 2787.441 | 4411.519 | 6406.483 | 9126.401 | 12628.804 | 16860.461 | 21768.135 | 27298.586 | 33162.045 | 39123.73 | 45064.787 | 50816.014 | 56387.996 | 63030.649 | 69396.486 | 75485.245 | 80989.517 | 85909.066 | 90046.831 | 93475.082 | 96193.822 | 98404.853 | 100108.05 | 101348.973 | 102234.407 | 102764.072 | 103213.7 | 103583.722
NPgY | BSP | NPg Planning Scenario | EV - other transport (MWh) | LEEDS EAST | 203.692 | 481.939 | 877.786 | 1391.233 | 2022.28 | 3942.909 | 7062.075 | 11323.292 | 16670.069 | 23045.913 | 30380.386 | 37636.879 | 44807.097 | 51882.275 | 58855.118 | 66146.669 | 72921.177 | 79178.335 | 84915.242 | 90131.591 | 94264.198 | 97658.496 | 100314.649 | 102234.525 | 103418.289 | 104076.66 | 104730.444 | 105379.643 | 106026.596 | 106671.313
NPgY | BSP | NPg Planning Scenario | EV - other transport (MWh) | LEEDS NORTH | 14.819 | 35.068 | 63.875 | 101.242 | 147.168 | 289.065 | 520.09 | 836.051 | 1232.758 | 1706.021 | 2250.756 | 2789.597 | 3322 | 3847.417 | 4365.295 | 4906.327 | 5408.873 | 5872.908 | 6298.41 | 6685.357 | 6991.761 | 7243.405 | 7440.303 | 7582.465 | 7669.906 | 7718.351 | 7766.679 | 7814.888 | 7862.981 | 7910.956
NPgY | BSP | NPg Planning Scenario | EV - other transport (MWh) | LINDLEY | 104.068 | 245.587 | 446.763 | 707.597 | 1028.087 | 1744.654 | 2837.731 | 4288.31 | 6077.382 | 8185.936 | 10573.018 | 12947.122 | 15296.88 | 17606.913 | 19876.115 | 22312.055 | 24590.262 | 26710.634 | 28648.666 | 30404.259 | 31813.669 | 32973.577 | 33884.026 | 34561.094 | 35004.814 | 35274.276 | 35515.073 | 35727.186 | 35932.526 | 36131.127
NPgY | BSP | NPg Planning Scenario | EV - other transport (MWh) | LOW ROAD | 510.989 | 1206.494 | 2195.34 | 3477.527 | 5053.054 | 8829.259 | 14683.826 | 22513.829 | 32216.337 | 43688.412 | 56733.8 | 69689.303 | 82506.051 | 95119.144 | 107520.599 | 120736.959 | 133075.19 | 144534.744 | 155017.708 | 164523.541 | 172127.506 | 178382.022 | 183287.342 | 186907.685 | 189243.265 | 190631.515 | 191904.648 | 193062.583 | 194192.738 | 195295.257
NPgY | BSP | NPg Planning Scenario | EV - other transport (MWh) | MALLARD WAY | 112.887 | 267.132 | 486.579 | 771.226 | 1121.074 | 2201.998 | 3961.859 | 6368.739 | 9390.715 | 12995.865 | 17145.461 | 21250.166 | 25305.827 | 29308.265 | 33253.275 | 37374.671 | 41202.883 | 44737.74 | 47979.068 | 50926.693 | 53260.767 | 55177.704 | 56677.599 | 57760.544 | 58426.633 | 58795.677 | 59163.818 | 59531.062 | 59897.412 | 60262.87
NPgY | BSP | NPg Planning Scenario | EV - other transport (MWh) | MENSTON | 53.544 | 126.417 | 230.024 | 364.365 | 529.441 | 923.027 | 1532.52 | 2347.214 | 3356.401 | 4549.373 | 5905.527 | 7252.475 | 8585.041 | 9896.337 | 11185.548 | 12560.179 | 13843.641 | 15035.876 | 16126.443 | 17115.285 | 17906.488 | 18557.304 | 19067.76 | 19444.703 | 19688.156 | 19833.092 | 19965.756 | 20086.141 | 20203.569 | 20318.058
NPgY | BSP | NPg Planning Scenario | EV - other transport (MWh) | MOSS ROAD | 77.2 | 181.858 | 330.554 | 523.288 | 760.061 | 1156.832 | 1712.81 | 2418.911 | 3266.051 | 4245.145 | 5323.283 | 6405.471 | 7479.649 | 8528.856 | 9553.605 | 10704.035 | 11791.653 | 12816.413 | 13748.409 | 14587.599 | 15275.657 | 15843.661 | 16291.624 | 16639.174 | 16886.31 | 17052.133 | 17183.288 | 17279.748 | 17368.319 | 17449.042
NPgY | BSP | NPg Planning Scenario | EV - other transport (MWh) | OSGODBY 1/2 | 0 | 0 | 0 | 0 | 0 | 0 | 0 | 0 | 0 | 0 | 0 | 0 | 0 | 0 | 0 | 0 | 0 | 0 | 0 | 0 | 0 | 0 | 0 | 0 | 0 | 0 | 0 | 0 | 0 | 0
NPgY | BSP | NPg Planning Scenario | EV - other transport (MWh) | OSGODBY 3/4 | 268.955 | 635.994 | 1158.074 | 1835.195 | 2667.356 | 5055.075 | 8893.233 | 14112.762 | 20644.592 | 28419.648 | 37342.143 | 46176.721 | 54908.436 | 63519.606 | 72002.07 | 80907.545 | 89189.936 | 96848.87 | 103867.616 | 110245.804 | 115309.263 | 119469.398 | 122726.402 | 125091.216 | 126564.026 | 127395.86 | 128206.892 | 128997.115 | 129781.219 | 130559.236
NPgY | BSP | NPg Planning Scenario | EV - other transport (MWh) | RODLEY | 87.332 | 206.292 | 375.449 | 594.803 | 864.354 | 1548.712 | 2623.005 | 4068.191 | 5865.227 | 7995.071 | 10424.912 | 12835.436 | 15219.339 | 17567.136 | 19877.076 | 22325.713 | 24608.6 | 26725.634 | 28663.471 | 30422.012 | 31824.953 | 32978.458 | 33882.577 | 34546.057 | 34968.943 | 35216.057 | 35447.372 | 35662.879 | 35874.466 | 36082.154
NPgY | BSP | NPg Planning Scenario | EV - other transport (MWh) | SAINT ANDREWS ROAD 132/33KV | 140.866 | 332.767 | 605.646 | 959.503 | 1394.338 | 2504.953 | 4250.538 | 6600.131 | 9522.765 | 12987.47 | 16941.452 | 20863.591 | 24742.289 | 28562.522 | 32321.4 | 36303.898 | 40016.329 | 43458.528 | 46609.557 | 49469.252 | 51750.079 | 53625.312 | 55095.032 | 56172.966 | 56859.186 | 57259.485 | 57634.972 | 57985.63 | 58330.109 | 58668.441
NPgY | BSP | NPg Planning Scenario | EV - other transport (MWh) | SALTEND 132/33KV | 0 | 0 | 0 | 0 | 0 | 0 | 0 | 0 | 0 | 0 | 0 | 0 | 0 | 0 | 0 | 0 | 0 | 0 | 0 | 0 | 0 | 0 | 0 | 0 | 0 | 0 | 0 | 0 | 0 | 0
NPgY | BSP | NPg Planning Scenario | EV - other transport (MWh) | SANTON | 164.332 | 388.222 | 706.596 | 1119.454 | 1626.795 | 2932.316 | 4987.406 | 7755.572 | 11200.322 | 15285.159 | 19948.679 | 24574.046 | 29147.998 | 33653.416 | 38086.829 | 42780.967 | 47156.068 | 51211.938 | 54925.013 | 58295.1 | 60982.126 | 63191.219 | 64922.472 | 66191.333 | 66997.888 | 67467.372 | 67908.895 | 68322.439 | 68728.984 | 69128.569
NPgY | BSP | NPg Planning Scenario | EV - other transport (MWh) | SCUNTHORPE NORTH | 342.291 | 809.425 | 1473.885 | 2335.67 | 3394.782 | 6440.039 | 11337 | 17997.524 | 26333.466 | 36256.676 | 47645.368 | 58921.514 | 70066.266 | 81057.388 | 91884.429 | 103249.727 | 113819.438 | 123593.086 | 132549.945 | 140689.539 | 147150.837 | 152459.375 | 156615.399 | 159632.464 | 161510.807 | 162571.095 | 163605.553 | 164614.173 | 165615.144 | 166608.506
NPgY | BSP | NPg Planning Scenario | EV - other transport (MWh) | SCUNTHORPE SOUTH | 48.256 | 113.889 | 207.192 | 328.166 | 476.81 | 813.805 | 1329.598 | 2015.197 | 2861.613 | 3859.856 | 4991.022 | 6115.691 | 7228.718 | 8323.167 | 9398.479 | 10551.037 | 11628.553 | 12630.982 | 13547.37 | 14377.67 | 15043.741 | 15591.839 | 16021.985 | 16341.363 | 16549.99 | 16676.133 | 16789.454 | 16889.945 | 16987.396 | 17081.822
NPgY | BSP | NPg Planning Scenario | EV - other transport (MWh) | SILSDEN | 93.274 | 220.719 | 402.038 | 637.229 | 926.293 | 1819.411 | 3273.505 | 5262.201 | 7759.124 | 10737.896 | 14166.52 | 17558.052 | 20909.062 | 24216.096 | 27475.679 | 30881.002 | 34044.081 | 36964.774 | 39642.936 | 42078.426 | 44006.965 | 45590.844 | 46830.14 | 47724.928 | 48275.288 | 48580.212 | 48884.39 | 49187.827 | 49490.525 | 49792.488
NPgY | BSP | NPg Planning Scenario | EV - other transport (MWh) | SOWERBY BRIDGE 132/33KV | 713.715 | 1680.465 | 3053.812 | 4833.754 | 7020.291 | 10352.491 | 14857.234 | 20463.049 | 27098.457 | 34691.973 | 42933.032 | 51245.638 | 59509.228 | 67553.171 | 75385.545 | 84384.793 | 92938.427 | 101046.084 | 108402.076 | 115006.065 | 120476.219 | 124998.561 | 128573.152 | 131400.651 | 133480.989 | 134929.107 | 136023.314 | 136763.335 | 137423.274 | 138003.559
NPgY | BSP | NPg Planning Scenario | EV - other transport (MWh) | STAYGATE | 281.48 | 665.955 | 1212.92 | 1922.375 | 2794.32 | 5435.96 | 9722.75 | 15577.094 | 22921.392 | 31678.041 | 41749.47 | 51714.403 | 61561.043 | 71276.762 | 80851.606 | 90867.051 | 100173.008 | 108769.055 | 116650.1 | 123815.722 | 129493.496 | 134157.017 | 137806.511 | 140445.272 | 142073.522 | 142980.169 | 143879.238 | 144770.734 | 145658.861 | 146543.634
NPgY | BSP | NPg Planning Scenario | EV - other transport (MWh) | THORNHILL 132KV | 298.424 | 705.119 | 1283.468 | 2033.471 | 2955.129 | 5371.917 | 9190.872 | 14344.016 | 20763.367 | 28380.937 | 37086.078 | 45717.27 | 54251.664 | 62660.066 | 70935.721 | 79684.169 | 87834.766 | 95387.146 | 102302.52 | 108580.525 | 113582.059 | 117693.488 | 120914.994 | 123272 | 124764.671 | 125628.869 | 126446.862 | 127218.62 | 127978.647 | 128727.004
NPgY | BSP | NPg Planning Scenario | EV - other transport (MWh) | WAKEFIELD MONCKTON ROAD | 184.376 | 435.167 | 791.694 | 1253.955 | 1821.952 | 3116.924 | 5101.613 | 7741.399 | 11001.655 | 14847.755 | 19207.617 | 23541.905 | 27831.163 | 32049.193 | 36193.782 | 40633.405 | 44783.348 | 48643.425 | 52172.433 | 55370.188 | 57934.678 | 60044.856 | 61700.802 | 62929.55 | 63731.163 | 64214.996 | 64650.573 | 65037.86 | 65413.687 | 65778.114
NPgY | BSP | NPg Planning Scenario | EV - other transport (MWh) | WAKEFIELD NORTH | 236.106 | 558.627 | 1017.46 | 1612.605 | 2344.062 | 4569.104 | 8182.323 | 13118.287 | 19311.563 | 26696.713 | 35192.068 | 43597.157 | 51902.334 | 60097.386 | 68173.872 | 76619.801 | 84466.898 | 91714.809 | 98360.065 | 104402.312 | 109189.313 | 113121.106 | 116197.879 | 118421.869 | 119793.264 | 120556.095 | 121313.486 | 122065.443 | 122814.771 | 123561.48
NPgY | BSP | NPg Planning Scenario | EV - other transport (MWh) | WEST MELTON | 397.688 | 938.362 | 1706.921 | 2703.367 | 3927.699 | 6610.088 | 10681.453 | 16071.238 | 22708.884 | 30523.826 | 39358.509 | 48149.27 | 56851.166 | 65403.122 | 73801.467 | 82837.815 | 91293.884 | 99169.3 | 106365.547 | 112882.261 | 118119.909 | 122431.083 | 125815.94 | 128339.117 | 130000.731 | 131016.328 | 131916.823 | 132702.135 | 133460.372 | 134191.679
NPgY | BSP | NPg Planning Scenario | EV - other transport (MWh) | WHINMOOR | 88.626 | 209.649 | 381.814 | 605.118 | 879.563 | 1698.401 | 3023.732 | 4831.605 | 7098.066 | 9799.162 | 12903.931 | 15976.478 | 19012.741 | 22008.213 | 24959.887 | 28050.479 | 30922.871 | 33576.932 | 36009.937 | 38221.757 | 39975.231 | 41415.585 | 42542.888 | 43358.913 | 43863.728 | 44145.932 | 44424.467 | 44699.333 | 44972.864 | 45245.067
NPgY | BSP | NPg Planning Scenario | EV - other transport (MWh) | WOLD NEWTON | 41.535 | 98.022 | 178.322 | 282.434 | 410.359 | 697.896 | 1137.077 | 1720.259 | 2439.797 | 3288.048 | 4248.694 | 5204.003 | 6149.481 | 7079.053 | 7992.261 | 8971.995 | 9888.156 | 10740.702 | 11519.986 | 12225.97 | 12792.578 | 13258.861 | 13624.838 | 13896.837 | 14074.871 | 14182.808 | 14279.458 | 14364.812 | 14447.495 | 14527.522
NPgY | BSP | NPg Planning Scenario | EV - other transport (MWh) | YARBOROUGH ROAD 132/33KV | 94.697 | 223.764 | 407.31 | 645.336 | 937.841 | 1710.588 | 2933.485 | 4584.741 | 6642.566 | 9085.171 | 11877.552 | 14645.874 | 17383.044 | 20080.038 | 22734.656 | 25539.216 | 28151.713 | 30572.031 | 32788.368 | 34800.609 | 36403.214 | 37720.548 | 38752.668 | 39507.31 | 39984.526 | 40260.233 | 40521.86 | 40769.397 | 41013.336 | 41253.696
NPgN | BSP | NG FES - System Transformation | EV - other transport (MWh) | ANNFIELD | 36.5 | 60.794 | 89.353 | 132.533 | 196.854 | 292.741 | 435.29 | 646.302 | 957.111 | 1265.78 | 1667.15 | 2187.498 | 2854.687 | 3682.01 | 4707.895 | 5731.958 | 6758.816 | 7770.063 | 8747.792 | 9671.509 | 10523.874 | 11254.841 | 11718.465 | 11583.1 | 11357.195 | 11094.855 | 10810.793 | 10510.099 | 10203.091 | 9889.613
NPgN | BSP | NG FES - System Transformation | EV - other transport (MWh) | BARRACK ROAD | 36.417 | 60.819 | 88.537 | 128.955 | 188.341 | 275.213 | 401.589 | 584.044 | 845.161 | 1089.238 | 1393.91 | 1771.406 | 2232.755 | 2775.038 | 3421.031 | 4013.495 | 4630.305 | 5248.266 | 5849.667 | 6417.311 | 6939.155 | 7389.248 | 7670.83 | 7602.148 | 7468.144 | 7288.867 | 7093.687 | 6886.126 | 6671.078 | 6447.389
NPgN | BSP | NG FES - System Transformation | EV - other transport (MWh) | BLUCHER | 195.185 | 326.534 | 472.717 | 681.168 | 984.742 | 1423.296 | 2051.857 | 2943.313 | 4191.958 | 5303.273 | 6641.035 | 8227.642 | 10070.483 | 12103.997 | 14402.263 | 16254.069 | 18302.883 | 20409.468 | 22479.351 | 24430.374 | 26214.211 | 27765.707 | 28716.868 | 28553.435 | 28116.994 | 27410.339 | 26636.238 | 25808.762 | 24937.482 | 24013.149
NPgN | BSP | NG FES - System Transformation | EV - other transport (MWh) | BOWESFIELD | 32.366 | 53.509 | 80.453 | 124.337 | 191.442 | 294.988 | 454.785 | 701.09 | 1080.012 | 1488.56 | 2046.673 | 2807.215 | 3830.331 | 5162.016 | 6869.223 | 8684.171 | 10456.005 | 12178.639 | 13835.882 | 15402.708 | 16852.629 | 18090.606 | 18884.044 | 18623.768 | 18230.393 | 17823.607 | 17385.375 | 16923.5 | 16458.546 | 15992.478
NPgN | BSP | NG FES - System Transformation | EV - other transport (MWh) | CHIRTON GRANGE | 1.621 | 2.592 | 4.314 | 7.795 | 13.464 | 22.893 | 38.546 | 64.439 | 107.076 | 158.409 | 232.653 | 339.219 | 489.233 | 692.823 | 960.87 | 1259.333 | 1545.207 | 1820.525 | 2084.404 | 2334.022 | 2565.508 | 2762.509 | 2889.755 | 2844.622 | 2780.733 | 2720.494 | 2655.891 | 2588.068 | 2520.666 | 2454.266
NPgN | BSP | NG FES - System Transformation | EV - other transport (MWh) | COALBURNS | 21.63 | 35.947 | 53.161 | 79.756 | 119.687 | 179.848 | 270.348 | 406.077 | 608.916 | 816.19 | 1090.573 | 1452.983 | 1926.34 | 2524.705 | 3276.795 | 4047.59 | 4811.792 | 5560.349 | 6282.594 | 6965.146 | 7595.72 | 8135.501 | 8479.353 | 8373.782 | 8205.013 | 8018.075 | 7816.064 | 7602.589 | 7385.829 | 7166.072
NPgN | BSP | NG FES - System Transformation | EV - other transport (MWh) | DARLINGTON CENTRAL | 5.214 | 8.339 | 13.877 | 25.073 | 43.309 | 73.639 | 123.989 | 207.278 | 344.427 | 509.549 | 748.366 | 1091.156 | 1573.698 | 2228.581 | 3090.797 | 4050.856 | 4970.415 | 5856.021 | 6704.833 | 7507.77 | 8252.385 | 8886.069 | 9295.379 | 9150.202 | 8944.693 | 8750.924 | 8543.117 | 8324.951 | 8108.142 | 7894.556
NPgN | BSP | NG FES - System Transformation | EV - other transport (MWh) | DARLINGTON NORTH | 12.319 | 19.985 | 31.861 | 54.149 | 89.74 | 147.628 | 241.757 | 394.537 | 641.783 | 931.713 | 1345.714 | 1933.367 | 2752.884 | 3855.855 | 5300.535 | 6895.181 | 8427.993 | 9906.845 | 11325.259 | 12666.875 | 13910.539 | 14969.585 | 15652.638 | 15413.804 | 15071.664 | 14743.239 | 14390.7 | 14020.295 | 13651.227 | 13286.34
NPgN | BSP | NG FES - System Transformation | EV - other transport (MWh) | DUNSTON | 57.444 | 95.584 | 140.804 | 209.725 | 312.694 | 466.812 | 696.958 | 1039.349 | 1546.5 | 2055.812 | 2722.793 | 3593.975 | 4719.413 | 6126.019 | 7880.02 | 9650.335 | 11417.05 | 13153.003 | 14829.963 | 16414.483 | 17877.329 | 19130.877 | 19927.398 | 19689.818 | 19300.52 | 18857.208 | 18377.581 | 17870.226 | 17353.378 | 16827.161
NPgN | BSP | NG FES - System Transformation | EV - other transport (MWh) | FLATWORTH | 37.102 | 61.849 | 90.573 | 133.423 | 196.933 | 290.967 | 429.686 | 633.233 | 930.084 | 1218.97 | 1589.678 | 2063.481 | 2662.182 | 3393.004 | 4288.953 | 5162.964 | 6048.189 | 6924.046 | 7772.397 | 8573.675 | 9312.301 | 9946.727 | 10347.605 | 10235.817 | 10041.728 | 9807.144 | 9552.725 | 9283.039 | 9006.475 | 8722.486
NPgN | BSP | NG FES - System Transformation | EV - other transport (MWh) | GOSFORTH | 3.458 | 5.531 | 9.204 | 16.629 | 28.723 | 48.838 | 82.231 | 137.469 | 228.428 | 337.94 | 496.326 | 723.668 | 1043.696 | 1478.022 | 2049.855 | 2686.578 | 3296.441 | 3883.786 | 4446.729 | 4979.246 | 5473.084 | 5893.352 | 6164.811 | 6068.528 | 5932.231 | 5803.721 | 5665.901 | 5521.211 | 5377.421 | 5235.768
NPgN | BSP | NG FES - System Transformation | EV - other transport (MWh) | HARROGATE 132/33KV | 25.551 | 42.743 | 61.892 | 89.223 | 129.043 | 186.598 | 269.142 | 386.304 | 550.57 | 697.105 | 873.811 | 1083.852 | 1328.471 | 1599.355 | 1906.457 | 2155.971 | 2430.918 | 2713.15 | 2990.299 | 3251.555 | 3490.506 | 3698.225 | 3825.732 | 3803.24 | 3744.595 | 3650.725 | 3547.931 | 3438.08 | 3322.514 | 3200.04
NPgN | BSP | NG FES - System Transformation | EV - other transport (MWh) | HUSTHWAITE | 2.31 | 3.694 | 6.148 | 11.108 | 19.186 | 32.623 | 54.928 | 91.825 | 152.583 | 225.733 | 331.53 | 483.388 | 697.156 | 987.273 | 1369.239 | 1794.55 | 2201.92 | 2594.248 | 2970.276 | 3325.981 | 3655.849 | 3936.575 | 4117.901 | 4053.587 | 3962.545 | 3876.705 | 3784.645 | 3687.997 | 3591.949 | 3497.329
NPgN | BSP | NG FES - System Transformation | EV - other transport (MWh) | LEEMING BAR_SKEEBY | 32.868 | 54.203 | 82.146 | 128.709 | 200.452 | 312.214 | 486.408 | 757.655 | 1179.315 | 1642.297 | 2281.185 | 3160.204 | 4353.068 | 5918.678 | 7936.751 | 10103.215 | 12209.647 | 14253.51 | 16218.251 | 18076.007 | 19795.92 | 21263.414 | 22205.488 | 21891.17 | 21422.855 | 20947.652 | 20436.169 | 19897.505 | 19356.612 | 18816.235
NPgN | BSP | NG FES - System Transformation | EV - other transport (MWh) | LINTON | 31.375 | 52.319 | 76.539 | 112.535 | 165.809 | 244.534 | 360.407 | 529.997 | 776.594 | 1015.105 | 1319.919 | 1707.759 | 2195.541 | 2787.907 | 3511.361 | 4211.573 | 4923.223 | 5628.468 | 6311.981 | 6957.512 | 7552.361 | 8063.566 | 8386.171 | 8297.652 | 8141.801 | 7950.895 | 7743.739 | 7524.054 | 7298.444 | 7066.358
NPgN | BSP | NG FES - System Transformation | EV - other transport (MWh) | MALTON GRID | 46.333 | 77.224 | 113.15 | 166.856 | 246.519 | 364.595 | 538.992 | 795.247 | 1169.559 | 1535.024 | 2005.019 | 2607.141 | 3369.854 | 4303.37 | 5450.056 | 6573.161 | 7708.679 | 8831.266 | 9918.258 | 10944.982 | 11891.594 | 12704.443 | 13218.4 | 13073.905 | 12824.792 | 12525.767 | 12201.547 | 11857.951 | 11505.854 | 11144.647
NPgN | BSP | NG FES - System Transformation | EV - other transport (MWh) | MELROSEGATE | 66.352 | 110.617 | 161.953 | 238.476 | 351.86 | 519.669 | 767.103 | 1129.976 | 1658.856 | 2172.882 | 2831.935 | 3673.487 | 4735.844 | 6031.262 | 7618.136 | 9163.663 | 10730.125 | 12280.518 | 13782.408 | 15200.938 | 16508.457 | 17631.646 | 18341.176 | 18143.967 | 17800.596 | 17384.44 | 16933.046 | 16454.522 | 15963.65 | 15459.41
NPgN | BSP | NG FES - System Transformation | EV - other transport (MWh) | NORTH TEES | 161.649 | 269.293 | 395.185 | 584.448 | 865.782 | 1283.988 | 1903.711 | 2817.736 | 4158.536 | 5479.102 | 7187.091 | 9388.757 | 12195.361 | 15654.076 | 19923.808 | 24148.152 | 28400.429 | 32595.66 | 36654.671 | 40489.069 | 44025.869 | 47060.798 | 48982.924 | 48431.486 | 47497.224 | 46395.198 | 45201.157 | 43936.518 | 42643.067 | 41319.39
NPgN | BSP | NG FES - System Transformation | EV - other transport (MWh) | POTTER HOUSE | 1.797 | 2.873 | 4.782 | 8.639 | 14.922 | 25.373 | 42.722 | 71.419 | 118.676 | 175.57 | 257.857 | 375.968 | 542.233 | 767.879 | 1064.964 | 1395.761 | 1712.604 | 2017.748 | 2310.215 | 2586.874 | 2843.438 | 3061.78 | 3202.812 | 3152.79 | 3081.98 | 3015.215 | 2943.613 | 2868.442 | 2793.738 | 2720.145
NPgN | BSP | NG FES - System Transformation | EV - other transport (MWh) | RAVENSWORTH | 63.303 | 104.8 | 156.893 | 240.633 | 368.122 | 563.729 | 863.806 | 1323.455 | 2026.025 | 2774.784 | 3790.945 | 5166.878 | 7007.004 | 9388.523 | 12430.125 | 15641.678 | 18785.907 | 21847.091 | 24793.683 | 27579.291 | 30156.254 | 32357.584 | 33766.841 | 33310.081 | 32612.699 | 31882.043 | 31094.428 | 30263.889 | 29426.389 | 28584.987
NPgN | BSP | NG FES - System Transformation | EV - other transport (MWh) | SCARBOROUGH GRID | 40.187 | 67.024 | 98.002 | 143.954 | 211.917 | 312.248 | 459.756 | 675.364 | 988.408 | 1290.237 | 1675.158 | 2163.787 | 2776.827 | 3519.294 | 4424.239 | 5296.442 | 6184.536 | 7065.386 | 7919.371 | 8725.863 | 9468.898 | 10107.635 | 10510.446 | 10400.88 | 10206.508 | 9966.724 | 9706.455 | 9430.382 | 9146.652 | 8854.5
NPgN | BSP | NG FES - System Transformation | EV - other transport (MWh) | SEAL SANDS | 0 | 0 | 0 | 0 | 0 | 0 | 0 | 0 | 0 | 0 | 0 | 0 | 0 | 0 | 0 | 0 | 0 | 0 | 0 | 0 | 0 | 0 | 0 | 0 | 0 | 0 | 0 | 0 | 0 | 0
NPgN | BSP | NG FES - System Transformation | EV - other transport (MWh) | SPADEADAM 33KV | 0 | 0 | 0 | 0 | 0 | 0 | 0 | 0 | 0 | 0 | 0 | 0 | 0 | 0 | 0 | 0 | 0 | 0 | 0 | 0 | 0 | 0 | 0 | 0 | 0 | 0 | 0 | 0 | 0 | 0
NPgN | BSP | NG FES - System Transformation | EV - other transport (MWh) | SPENNYMOOR 132/66KV | 31.238 | 51.291 | 78.802 | 126.348 | 200.455 | 317.561 | 502.743 | 795.322 | 1256.775 | 1776.007 | 2501.983 | 3513.103 | 4900.236 | 6739.444 | 9125.801 | 11717.389 | 14225.158 | 16652.7 | 18984.098 | 21188.843 | 23231.084 | 24972.175 | 26092.056 | 25710.972 | 25152.507 | 24598.584 | 24003.025 | 23376.407 | 22749.149 | 22125.095
NPgN | BSP | NG FES - System Transformation | EV - other transport (MWh) | TORONTO | 37.361 | 62.155 | 91.618 | 136.625 | 203.922 | 304.759 | 455.527 | 680.133 | 1013.326 | 1348.945 | 1789.292 | 2365.588 | 3111.534 | 4045.743 | 5212.351 | 6393.108 | 7570.05 | 8725.838 | 9842.104 | 10896.871 | 11870.766 | 12705.158 | 13235.586 | 13076.526 | 12817.08 | 12523.115 | 12205.136 | 11868.834 | 11526.441 | 11178.103
NPgN | BSP | NG FES - System Transformation | EV - other transport (MWh) | WORMALD GREEN 132/33KV | 17.791 | 28.999 | 45.573 | 75.771 | 123.59 | 200.604 | 324.671 | 524.268 | 844.607 | 1215.391 | 1741.414 | 2483.777 | 3513.953 | 4894.296 | 6697.25 | 8677.928 | 10585.504 | 12427.715 | 14195.321 | 15867.127 | 17416.533 | 18736.382 | 19586.964 | 19291.881 | 18866.378 | 18453.969 | 18011.064 | 17545.521 | 17081.012 | 16620.901
NPgY | BSP | NG FES - System Transformation | EV - other transport (MWh) | ATTERCLIFFE | 6.012 | 9.669 | 15.155 | 25.325 | 39.894 | 61.235 | 92.438 | 137.983 | 211.221 | 312.323 | 458.549 | 668.469 | 964.54 | 1366.21 | 1900.966 | 2495.348 | 3064.313 | 3611.907 | 4136.638 | 4633.749 | 5094.594 | 5491.46 | 5743.657 | 5650.983 | 5523.782 | 5403.841 | 5274.944 | 5139.47 | 5004.56 | 5057.187
NPgY | BSP | NG FES - System Transformation | EV - other transport (MWh) | BARUGH 132/66KV | 132.021 | 221.352 | 305.164 | 415.403 | 558.758 | 744.673 | 985.09 | 1295.057 | 1750.511 | 2290.415 | 2982.156 | 3864.86 | 4981.028 | 6339.621 | 8027.326 | 9663.234 | 11319.073 | 12956.424 | 14542.081 | 16042.143 | 17424.064 | 18627.065 | 19372.91 | 19155.604 | 18792.884 | 18352.222 | 17873.303 | 17365.072 | 16842.725 | 16927.129
NPgY | BSP | NG FES - System Transformation | EV - other transport (MWh) | BEESTON ROYDS 132/33KV | 43.668 | 71.955 | 104.796 | 157.052 | 229.131 | 330.114 | 471.758 | 670.682 | 982.347 | 1395.615 | 1976.298 | 2788.83 | 3910.217 | 5401.821 | 7364.511 | 9500.187 | 11561.715 | 13554.161 | 15466.602 | 17277.972 | 18955.535 | 20402.672 | 21318.728 | 20992.954 | 20533.495 | 20081.41 | 19594.544 | 19081.907 | 18568.3 | 18745.844
NPgY | BSP | NG FES - System Transformation | EV - other transport (MWh) | BEVERLEY 132/33KV | 43.167 | 72.155 | 100.455 | 139.261 | 190.447 | 258.141 | 347.612 | 465.819 | 642.894 | 860.464 | 1148.172 | 1527.815 | 2024.297 | 2650.758 | 3448.168 | 4261.885 | 5068 | 5857.061 | 6618.219 | 7338.667 | 8003.923 | 8580.734 | 8941.646 | 8826.197 | 8648.237 | 8450.59 | 8236.564 | 8010.143 | 7779.754 | 7833.515
NPgY | BSP | NG FES - System Transformation | EV - other transport (MWh) | BINGLEY 132/33KV | 31.572 | 52.644 | 73.865 | 103.861 | 143.817 | 197.362 | 269.147 | 365.451 | 511.412 | 694.518 | 940.895 | 1271.747 | 1711.72 | 2276.391 | 3003.101 | 3761.163 | 4505.415 | 5230.761 | 5929.272 | 6590.574 | 7201.831 | 7730.903 | 8063.258 | 7952.88 | 7788.037 | 7612.182 | 7422.088 | 7221.286 | 7017.959 | 7072.566
NPgY | BSP | NG FES - System Transformation | EV - other transport (MWh) | BLACKBURN MEADOWS B | 9.648 | 15.517 | 24.321 | 40.64 | 64.021 | 98.269 | 148.342 | 221.431 | 338.962 | 501.209 | 735.869 | 1072.742 | 1547.869 | 2192.459 | 3050.622 | 4004.471 | 4917.531 | 5796.297 | 6638.371 | 7436.122 | 8175.675 | 8812.555 | 9217.275 | 9068.554 | 8864.425 | 8671.947 | 8465.096 | 8247.691 | 8031.191 | 8115.645
NPgY | BSP | NG FES - System Transformation | EV - other transport (MWh) | BLYTON | 29.512 | 49.016 | 69.642 | 100.115 | 141.266 | 197.405 | 274.083 | 378.962 | 540.22 | 747.554 | 1032.096 | 1421.602 | 1948.812 | 2637.289 | 3533.065 | 4487.451 | 5416.484 | 6318.139 | 7185.013 | 8005.891 | 8765.388 | 9421.667 | 9835.51 | 9693.199 | 9486.783 | 9275.185 | 9046.865 | 8806.059 | 8563.462 | 8637.569
NPgY | BSP | NG FES - System Transformation | EV - other transport (MWh) | BRADFORD | 458.976 | 771.906 | 1053.666 | 1407.258 | 1859.319 | 2431.498 | 3150.649 | 4047.226 | 5328.237 | 6764.486 | 8508.518 | 10599.647 | 13067.417 | 15833.305 | 19063.098 | 21755.776 | 24669.378 | 27636.955 | 30542.951 | 33288.018 | 35800.269 | 38012.095 | 39348.002 | 39069.346 | 38445.888 | 37489.198 | 36441.063 | 35321.211 | 34145.338 | 34157.774
NPgY | BSP | NG FES - System Transformation | EV - other transport (MWh) | BRAMHAM | 33.961 | 55.884 | 81.736 | 123.335 | 180.89 | 261.824 | 375.755 | 536.315 | 788.479 | 1124.134 | 1597.107 | 2260.636 | 3178.431 | 4401.76 | 6013.455 | 7771.228 | 9466.432 | 11104.087 | 12675.701 | 14164.293 | 15543.068 | 16732.239 | 17485.314 | 17216.538 | 16838.596 | 16468.402 | 16069.814 | 15650.207 | 15230.072 | 15377.235
NPgY | BSP | NG FES - System Transformation | EV - other transport (MWh) | BRANSHOLME | 0.191 | 0.308 | 0.482 | 0.806 | 1.27 | 1.949 | 2.942 | 4.392 | 6.723 | 9.941 | 14.596 | 21.278 | 30.702 | 43.487 | 60.508 | 79.428 | 97.538 | 114.968 | 131.67 | 147.493 | 162.162 | 174.794 | 182.822 | 179.872 | 175.823 | 172.006 | 167.903 | 163.591 | 159.296 | 160.971
NPgY | BSP | NG FES - System Transformation | EV - other transport (MWh) | BRIGHOUSE 132/33KV | 445.884 | 749.758 | 1024.009 | 1369.139 | 1810.844 | 2370.765 | 3075.795 | 3956.717 | 5217.757 | 6637.188 | 8367.679 | 10452.726 | 12927.503 | 15721.739 | 19003.918 | 21783.866 | 24770.128 | 27802.346 | 30768.268 | 33570.364 | 36136.537 | 38393.234 | 39759.91 | 39463.077 | 38822.472 | 37861.55 | 36809.515 | 35686.154 | 34508.752 | 34536.229
NPgY | BSP | NG FES - System Transformation | EV - other transport (MWh) | DONCASTER B/THORPE MARSH | 106.964 | 176.798 | 255.021 | 376.167 | 542.022 | 772.243 | 1092.238 | 1537.669 | 2231.216 | 3141.669 | 4411.35 | 6175.743 | 8596.159 | 11797.559 | 15995.697 | 20535.065 | 24927.841 | 29178.727 | 33260.938 | 37127.151 | 40706.711 | 43796.156 | 45749.564 | 45061.76 | 44083.636 | 43109.188 | 42059.146 | 40952.954 | 39842.782 | 40212.744
NPgY | BSP | NG FES - System Transformation | EV - other transport (MWh) | DONCASTER CENTRAL | 10.772 | 18.015 | 25.042 | 34.621 | 47.23 | 63.859 | 85.771 | 114.625 | 157.739 | 210.465 | 279.911 | 371.173 | 490.045 | 639.415 | 829.026 | 1021.436 | 1212.488 | 1399.705 | 1580.379 | 1751.381 | 1909.242 | 2046.175 | 2131.768 | 2104.655 | 2062.513 | 2015.236 | 1964.021 | 1909.819 | 1854.603 | 1867.019
NPgY | BSP | NG FES - System Transformation | EV - other transport (MWh) | DRIFFIELD/BEVERLEY GROUP | 30.426 | 50.284 | 72.56 | 107.099 | 154.4 | 220.083 | 311.416 | 438.601 | 636.684 | 896.835 | 1259.753 | 1764.234 | 2456.478 | 3372.32 | 4573.494 | 5872.679 | 7129.763 | 8346.172 | 9514.288 | 10620.599 | 11644.899 | 12528.931 | 13087.92 | 12891.006 | 12611.084 | 12332.373 | 12032.048 | 11715.671 | 11398.181 | 11504.164
NPgY | BSP | NG FES - System Transformation | EV - other transport (MWh) | FEATHERSTONE | 124.671 | 207.316 | 293.409 | 418.94 | 587.78 | 816.929 | 1128.257 | 1551.775 | 2200.365 | 3028.671 | 4159.387 | 5699.335 | 7774.068 | 10471.291 | 13970.835 | 17679.452 | 21297.326 | 24812.299 | 28193.092 | 31394.325 | 34355.448 | 36915.238 | 38527.853 | 37978.116 | 37174.922 | 36343.115 | 35445.155 | 34497.702 | 33541.938 | 33824.68
NPgY | BSP | NG FES - System Transformation | EV - other transport (MWh) | GIRLINGTON | 6.108 | 10.112 | 14.518 | 21.249 | 30.428 | 43.108 | 60.645 | 84.94 | 122.638 | 171.85 | 240.187 | 334.776 | 464.082 | 634.551 | 857.646 | 1097.974 | 1330.888 | 1556.445 | 1773.116 | 1978.314 | 2168.265 | 2332.257 | 2435.876 | 2399.607 | 2347.773 | 2295.757 | 2239.685 | 2180.598 | 2121.239 | 2140.593
NPgY | BSP | NG FES - System Transformation | EV - other transport (MWh) | HALIFAX 132/33KV | 456.777 | 768.686 | 1047.156 | 1393.068 | 1833.617 | 2388.087 | 3080.247 | 3935.992 | 5149.838 | 6490.255 | 8092.562 | 9976.368 | 12147.216 | 14504.826 | 17186.827 | 19262.225 | 21588.093 | 23991.542 | 26357.549 | 28590.974 | 30628.604 | 32432.154 | 33507.961 | 33326.872 | 32835.073 | 31999.072 | 31080.45 | 30096.548 | 29055.491 | 29011.156
NPgY | BSP | NG FES - System Transformation | EV - other transport (MWh) | HECKMONDWIKE | 40.535 | 67.347 | 95.579 | 137.134 | 193.187 | 269.544 | 373.682 | 515.905 | 734.338 | 1014.659 | 1398.802 | 1923.913 | 2633.767 | 3559.62 | 4763.328 | 6043.931 | 7291.243 | 8502.144 | 9666.468 | 10768.997 | 11789.014 | 12670.511 | 13226.229 | 13035.579 | 12758.508 | 12473.688 | 12166.322 | 11842.109 | 11515.368 | 11614.316
NPgY | BSP | NG FES - System Transformation | EV - other transport (MWh) | HOLMFIELD | 7.751 | 12.465 | 19.537 | 32.647 | 51.428 | 78.94 | 119.164 | 177.877 | 272.29 | 402.624 | 591.127 | 861.74 | 1243.412 | 1761.215 | 2450.582 | 3216.814 | 3950.281 | 4656.199 | 5332.642 | 5973.48 | 6567.567 | 7079.177 | 7404.291 | 7284.822 | 7120.844 | 6966.225 | 6800.06 | 6625.418 | 6451.502 | 6519.344
NPgY | BSP | NG FES - System Transformation | EV - other transport (MWh) | HULL EAST 132/33KV | 43.09 | 71.513 | 101.843 | 147 | 208.119 | 291.745 | 406.309 | 563.491 | 805.704 | 1118.287 | 1548.523 | 2139.101 | 2940.471 | 3989.488 | 5356.398 | 6816.871 | 8236.934 | 9614.376 | 10938.393 | 12192.197 | 13352.397 | 14354.697 | 14987.064 | 14768.61 | 14452.965 | 14131.145 | 13783.981 | 13417.91 | 13049.381 | 13163.87
NPgY | BSP | NG FES - System Transformation | EV - other transport (MWh) | HULL SOUTH | 68.894 | 115.544 | 159.147 | 216.264 | 290.431 | 386.422 | 510.265 | 669.511 | 902.997 | 1178.635 | 1530.458 | 1977.546 | 2540.437 | 3222.289 | 4066.461 | 4878.655 | 5703.351 | 6520.038 | 7311.385 | 8059.959 | 8749.347 | 9349.822 | 9721.619 | 9614.826 | 9434.377 | 9212.392 | 8971.018 | 8714.766 | 8451.052 | 8491.204
NPgY | BSP | NG FES - System Transformation | EV - other transport (MWh) | HULL WEST | 33.058 | 54.804 | 78.315 | 113.704 | 161.76 | 227.782 | 318.61 | 443.753 | 637.184 | 888.084 | 1234.784 | 1712.468 | 2362.815 | 3216.861 | 4331.907 | 5527.72 | 6688.714 | 7814.035 | 8895.396 | 9919.451 | 10867.218 | 11685.754 | 12202.53 | 12022.936 | 11764.734 | 11503.362 | 11221.5 | 10924.373 | 10625.536 | 10720.442
NPgY | BSP | NG FES - System Transformation | EV - other transport (MWh) | HUMBERSTON | 0.829 | 1.334 | 2.09 | 3.493 | 5.503 | 8.446 | 12.75 | 19.032 | 29.134 | 43.079 | 63.248 | 92.203 | 133.04 | 188.443 | 262.202 | 344.186 | 422.664 | 498.194 | 570.571 | 639.138 | 702.703 | 757.443 | 792.229 | 779.446 | 761.901 | 745.357 | 727.578 | 708.892 | 690.284 | 697.543
NPgY | BSP | NG FES - System Transformation | EV - other transport (MWh) | HUNNINGLEY | 25.786 | 43.109 | 59.983 | 83.073 | 113.506 | 153.715 | 206.802 | 276.856 | 381.703 | 510.314 | 680.146 | 903.923 | 1196.157 | 1564.363 | 2032.596 | 2509.474 | 2982.277 | 3445.256 | 3891.929 | 4314.704 | 4705.057 | 5043.564 | 5255.294 | 5187.795 | 5083.448 | 4967.15 | 4841.197 | 4707.932 | 4572.275 | 4603.526
NPgY | BSP | NG FES - System Transformation | EV - other transport (MWh) | HUNSHELF | 8.23 | 13.523 | 19.865 | 30.183 | 44.502 | 64.711 | 93.256 | 133.618 | 197.154 | 282.033 | 401.956 | 570.602 | 804.358 | 1116.529 | 1528.279 | 1978.296 | 2411.932 | 2830.673 | 3232.46 | 3613.032 | 3965.562 | 4269.562 | 4462.153 | 4393.19 | 4296.482 | 4202.152 | 4100.607 | 3993.727 | 3886.774 | 3924.693
NPgY | BSP | NG FES - System Transformation | EV - other transport (MWh) | IMMINGHAM | 42.916 | 69.02 | 108.178 | 180.765 | 284.759 | 437.093 | 659.813 | 984.91 | 1507.679 | 2229.344 | 3273.095 | 4771.484 | 6884.818 | 9751.913 | 13568.964 | 17811.62 | 21872.854 | 25781.545 | 29527.036 | 33075.379 | 36364.862 | 39197.664 | 40997.831 | 40336.327 | 39428.376 | 38572.246 | 37652.185 | 36685.186 | 35722.207 | 36097.851
NPgY | BSP | NG FES - System Transformation | EV - other transport (MWh) | KIRKHAW LANE | 36.651 | 60.958 | 86.23 | 123.017 | 172.47 | 239.544 | 330.609 | 454.403 | 643.885 | 885.655 | 1215.46 | 1664.322 | 2268.686 | 3053.902 | 4072.303 | 5150.758 | 6203.135 | 7225.727 | 8209.339 | 9140.702 | 10002.179 | 10746.94 | 11216.062 | 11056.33 | 10822.72 | 10580.452 | 10318.901 | 10042.918 | 9764.465 | 9846.477
NPgY | BSP | NG FES - System Transformation | EV - other transport (MWh) | KIRKSTALL C 2/5 | 0.399 | 0.641 | 1.005 | 1.679 | 2.645 | 4.061 | 6.13 | 9.15 | 14.007 | 20.711 | 30.408 | 44.328 | 63.962 | 90.597 | 126.059 | 165.474 | 203.204 | 239.516 | 274.313 | 307.278 | 337.838 | 364.155 | 380.879 | 374.734 | 366.299 | 358.345 | 349.797 | 340.814 | 331.867 | 335.357
NPgY | BSP | NG FES - System Transformation | EV - other transport (MWh) | KIRKSTALL C/RING ROAD HORSFORTH | 457.779 | 770.239 | 1049.857 | 1398.182 | 1842.282 | 2402.108 | 3102.298 | 3970.024 | 5203.411 | 6571.37 | 8214.078 | 10156.587 | 12411.049 | 14883.088 | 17718.201 | 19965.314 | 22454.979 | 25015.796 | 27532.494 | 29908.692 | 32078.735 | 33996.232 | 35144.567 | 34936.465 | 34407.999 | 33538.052 | 32582.983 | 31560.805 | 30481.736 | 30452.989
NPgY | BSP | NG FES - System Transformation | EV - other transport (MWh) | LEEDS EAST | 18.372 | 29.835 | 45.432 | 72.906 | 111.803 | 168.015 | 249.199 | 366.395 | 553.484 | 808.924 | 1175.53 | 1698.31 | 2431.539 | 3421.329 | 4735.213 | 6187.954 | 7581.436 | 8923.97 | 10210.979 | 11430.178 | 12560.156 | 13533.67 | 14151.718 | 13926.413 | 13615.117 | 13318.446 | 12999.451 | 12664.027 | 12329.48 | 12456.181
NPgY | BSP | NG FES - System Transformation | EV - other transport (MWh) | LEEDS NORTH | 1.084 | 1.744 | 2.734 | 4.568 | 7.196 | 11.045 | 16.673 | 24.888 | 38.098 | 56.334 | 82.709 | 120.573 | 173.975 | 246.425 | 342.88 | 450.089 | 552.714 | 651.485 | 746.131 | 835.796 | 918.919 | 990.502 | 1035.991 | 1019.275 | 996.332 | 974.698 | 951.449 | 927.013 | 902.679 | 912.172
NPgY | BSP | NG FES - System Transformation | EV - other transport (MWh) | LINDLEY | 40.199 | 67.353 | 93.061 | 127.208 | 171.764 | 229.823 | 305.308 | 403.23 | 547.823 | 720.835 | 944.382 | 1232.269 | 1599.748 | 2051.691 | 2617.144 | 3173.805 | 3733.57 | 4285.395 | 4819.169 | 5324.21 | 5789.8 | 6194.623 | 6446.3 | 6370.811 | 6247.903 | 6102.479 | 5944.594 | 5777.193 | 5605.63 | 5636.824
NPgY | BSP | NG FES - System Transformation | EV - other transport (MWh) | LOW ROAD | 167.382 | 279.975 | 388.932 | 537.016 | 731.758 | 988.269 | 1325.8 | 1769.565 | 2431.821 | 3239.948 | 4302.311 | 5695.635 | 7506.962 | 9778.412 | 12657.919 | 15571.897 | 18468.615 | 21308.728 | 24050.164 | 26644.757 | 29039.669 | 31117.539 | 32415.721 | 32006.477 | 31367.79 | 30647.749 | 29867.549 | 29041.718 | 28199.939 | 28385.762
NPgY | BSP | NG FES - System Transformation | EV - other transport (MWh) | MALLARD WAY | 8.261 | 13.286 | 20.824 | 34.796 | 54.814 | 84.138 | 127.01 | 189.589 | 290.218 | 429.134 | 630.049 | 918.48 | 1325.283 | 1877.18 | 2611.937 | 3428.621 | 4210.382 | 4962.78 | 5683.762 | 6366.795 | 6999.999 | 7545.295 | 7891.816 | 7764.481 | 7589.706 | 7424.907 | 7247.801 | 7061.66 | 6876.292 | 6948.601
NPgY | BSP | NG FES - System Transformation | EV - other transport (MWh) | MENSTON | 17.784 | 29.751 | 41.309 | 56.985 | 77.587 | 104.698 | 140.337 | 187.138 | 256.922 | 341.938 | 453.545 | 599.709 | 789.451 | 1027.037 | 1327.924 | 1631.791 | 1934.113 | 2230.648 | 2516.926 | 2787.863 | 3037.925 | 3254.919 | 3390.439 | 3347.871 | 3281.234 | 3205.833 | 3124.121 | 3037.618 | 2949.408 | 2968.613
NPgY | BSP | NG FES - System Transformation | EV - other transport (MWh) | MOSS ROAD | 45.512 | 76.502 | 104.607 | 140.179 | 185.802 | 243.813 | 317.129 | 409.144 | 541.365 | 691.357 | 875.649 | 1099.801 | 1368.774 | 1676.666 | 2042.245 | 2360.697 | 2698.451 | 3039.525 | 3372.464 | 3687.098 | 3975.589 | 4228.765 | 4382.83 | 4347.007 | 4274.232 | 4169.483 | 4054.952 | 3932.792 | 3805.195 | 3811.256
NPgY | BSP | NG FES - System Transformation | EV - other transport (MWh) | OSGODBY 1/2 | 0 | 0 | 0 | 0 | 0 | 0 | 0 | 0 | 0 | 0 | 0 | 0 | 0 | 0 | 0 | 0 | 0 | 0 | 0 | 0 | 0 | 0 | 0 | 0 | 0 | 0 | 0 | 0 | 0 | 0
NPgY | BSP | NG FES - System Transformation | EV - other transport (MWh) | OSGODBY 3/4 | 41.52 | 68.586 | 99.118 | 146.66 | 211.847 | 302.505 | 428.751 | 604.81 | 879.296 | 1240.39 | 1744.762 | 2446.69 | 3410.85 | 4687.66 | 6363.234 | 8177.487 | 9932.195 | 11629.763 | 13259.797 | 14803.605 | 16233.042 | 17466.624 | 18246.793 | 17971.495 | 17580.702 | 17192.422 | 16774.073 | 16333.402 | 15891.308 | 16039.815
NPgY | BSP | NG FES - System Transformation | EV - other transport (MWh) | RODLEY | 24.069 | 40.176 | 56.185 | 78.532 | 108.18 | 147.699 | 200.377 | 270.617 | 376.584 | 508.439 | 684.667 | 919.733 | 1230.352 | 1626.473 | 2134.183 | 2659.527 | 3177.004 | 3682.144 | 4168.901 | 4629.69 | 5055.449 | 5424.2 | 5655.506 | 5579.729 | 5465.252 | 5341.286 | 5207.195 | 5065.47 | 4921.699 | 4958.396
NPgY | BSP | NG FES - System Transformation | EV - other transport (MWh) | SAINT ANDREWS ROAD 132/33KV | 38.039 | 63.477 | 88.848 | 124.382 | 171.576 | 234.573 | 318.678 | 431.007 | 600.684 | 812.285 | 1095.619 | 1474.253 | 1975.464 | 2615.779 | 3437.413 | 4289.52 | 5128.09 | 5946.298 | 6734.591 | 7480.848 | 8170.445 | 8767.599 | 9142.329 | 9019.091 | 8833.518 | 8633.405 | 8416.985 | 8188.281 | 7956.394 | 8016.44
NPgY | BSP | NG FES - System Transformation | EV - other transport (MWh) | SALTEND 132/33KV | 0 | 0 | 0 | 0 | 0 | 0 | 0 | 0 | 0 | 0 | 0 | 0 | 0 | 0 | 0 | 0 | 0 | 0 | 0 | 0 | 0 | 0 | 0 | 0 | 0 | 0 | 0 | 0 | 0 | 0
NPgY | BSP | NG FES - System Transformation | EV - other transport (MWh) | SANTON | 43.223 | 72.101 | 101.035 | 141.736 | 195.867 | 268.26 | 365.102 | 494.719 | 690.827 | 936.086 | 1265.259 | 1706.187 | 2291.156 | 3040.143 | 4002.603 | 5003.595 | 5987.545 | 6947.066 | 7871.301 | 8746.277 | 9554.926 | 10255.016 | 10694.565 | 10549.316 | 10331.479 | 10097.802 | 9845.141 | 9578.191 | 9307.7 | 9379.005
NPgY | BSP | NG FES - System Transformation | EV - other transport (MWh) | SCUNTHORPE NORTH | 52.086 | 86.011 | 124.432 | 184.445 | 266.802 | 381.46 | 541.296 | 764.429 | 1112.556 | 1571.068 | 2212.078 | 3104.889 | 4332.118 | 5958.39 | 8093.43 | 10406.917 | 12643.804 | 14807.529 | 16885.053 | 18852.694 | 20674.628 | 22246.835 | 23241.301 | 22889.968 | 22391.733 | 21897.431 | 21364.887 | 20803.963 | 20241.34 | 20431.162
NPgY | BSP | NG FES - System Transformation | EV - other transport (MWh) | SCUNTHORPE SOUTH | 18.09 | 30.301 | 41.905 | 57.379 | 77.599 | 103.997 | 138.392 | 183.118 | 249.29 | 328.756 | 431.766 | 564.887 | 735.412 | 945.935 | 1210.023 | 1471.457 | 1733.735 | 1992.008 | 2241.726 | 2478.016 | 2695.902 | 2885.27 | 3003.116 | 2967.404 | 2909.767 | 2842.225 | 2768.923 | 2691.23 | 2611.688 | 2626.751
NPgY | BSP | NG FES - System Transformation | EV - other transport (MWh) | SILSDEN | 6.826 | 10.977 | 17.206 | 28.75 | 45.291 | 69.519 | 104.942 | 156.649 | 239.794 | 354.574 | 520.581 | 758.898 | 1095.021 | 1551.029 | 2158.126 | 2832.915 | 3478.849 | 4100.521 | 4696.236 | 5260.595 | 5783.783 | 6234.337 | 6520.651 | 6415.44 | 6271.031 | 6134.865 | 5988.53 | 5834.73 | 5681.57 | 5741.316
NPgY | BSP | NG FES - System Transformation | EV - other transport (MWh) | SOWERBY BRIDGE 132/33KV | 459.872 | 773.405 | 1055.75 | 1410.137 | 1863.246 | 2436.806 | 3157.776 | 4056.747 | 5341.335 | 6781.956 | 8531.742 | 10630.431 | 13108.041 | 15886.288 | 19131.764 | 21840.344 | 24769.741 | 27752.798 | 30673.735 | 33432.942 | 35958.246 | 38181.396 | 39524.38 | 39243.485 | 38616.543 | 37655.94 | 36603.565 | 35479.226 | 34298.782 | 34312.241
NPgY | BSP | NG FES - System Transformation | EV - other transport (MWh) | STAYGATE | 26.838 | 43.68 | 66.067 | 104.979 | 159.892 | 238.95 | 352.736 | 516.478 | 777.318 | 1132.306 | 1640.62 | 2364.02 | 3376.923 | 4742.173 | 6552.834 | 8551.628 | 10470.104 | 12319.025 | 14091.704 | 15770.954 | 17327.2 | 18668.133 | 19519.19 | 19209.708 | 18781.231 | 18371.555 | 17930.98 | 17467.649 | 17005.313 | 17178.821
NPgY | BSP | NG FES - System Transformation | EV - other transport (MWh) | THORNHILL 132KV | 73.141 | 121.884 | 171.346 | 241.766 | 335.781 | 462.15 | 632.107 | 860.882 | 1208.501 | 1646.505 | 2237.985 | 3035.094 | 4098.629 | 5468.118 | 7234.314 | 9084.332 | 10897.607 | 12663.375 | 14363.273 | 15972.69 | 17460.593 | 18748.024 | 19557.371 | 19286.719 | 18884.854 | 18459.43 | 17999.716 | 17514.249 | 17023.152 | 17158.465
NPgY | BSP | NG FES - System Transformation | EV - other transport (MWh) | WAKEFIELD MONCKTON ROAD | 68.261 | 114.324 | 158.166 | 216.732 | 293.3 | 393.345 | 523.815 | 693.648 | 945.115 | 1247.556 | 1640.133 | 2148.185 | 2799.932 | 3605.802 | 4617.781 | 5621.843 | 6628.199 | 7618.748 | 8576.326 | 9482.429 | 10318.048 | 11044.164 | 11496.218 | 11358.667 | 11137.439 | 10879.201 | 10598.987 | 10302.022 | 9998.125 | 10056.613
NPgY | BSP | NG FES - System Transformation | EV - other transport (MWh) | WAKEFIELD NORTH | 21.438 | 34.822 | 52.982 | 84.921 | 130.122 | 195.413 | 289.672 | 425.693 | 642.778 | 939.062 | 1364.173 | 1970.239 | 2820.113 | 3967.162 | 5489.638 | 7172.701 | 8787.228 | 10342.783 | 11834.025 | 13246.693 | 14555.971 | 15683.975 | 16400.079 | 16139.103 | 15778.436 | 15434.584 | 15064.851 | 14676.069 | 14288.283 | 14434.991
NPgY | BSP | NG FES - System Transformation | EV - other transport (MWh) | WEST MELTON | 160.131 | 268.399 | 370.39 | 505.129 | 680.612 | 908.682 | 1204.332 | 1586.573 | 2149.484 | 2819.621 | 3681.555 | 4786.095 | 6188.887 | 7904.604 | 10043.09 | 12131.129 | 14238.086 | 16318.52 | 18332.155 | 20237.235 | 21992.852 | 23520.305 | 24468.533 | 24188.428 | 23726.376 | 23171.946 | 22569.672 | 21930.798 | 21275.044 | 21387.161
NPgY | BSP | NG FES - System Transformation | EV - other transport (MWh) | WHINMOOR | 9.952 | 16.293 | 24.206 | 37.438 | 55.931 | 82.253 | 119.737 | 173.147 | 257.663 | 371.505 | 533.318 | 762.099 | 1080.671 | 1507.911 | 2072.853 | 2693.143 | 3289.772 | 3865.384 | 4417.492 | 4940.472 | 5425.021 | 5842.713 | 6107.551 | 6012.039 | 5878.891 | 5750.202 | 5611.731 | 5466.042 | 5320.441 | 5373.436
NPgY | BSP | NG FES - System Transformation | EV - other transport (MWh) | WOLD NEWTON | 15.865 | 26.579 | 36.736 | 50.248 | 67.887 | 90.889 | 120.819 | 159.68 | 217.105 | 285.91 | 374.921 | 489.701 | 636.411 | 817.103 | 1043.402 | 1266.656 | 1490.955 | 1711.979 | 1925.739 | 2127.997 | 2314.473 | 2476.584 | 2577.406 | 2547.047 | 2497.781 | 2439.704 | 2376.659 | 2309.823 | 2241.353 | 2253.998
NPgY | BSP | NG FES - System Transformation | EV - other transport (MWh) | YARBOROUGH ROAD 132/33KV | 22.528 | 37.525 | 52.829 | 74.73 | 104.018 | 143.47 | 196.65 | 268.405 | 377.629 | 515.678 | 702.568 | 955.048 | 1292.689 | 1728.446 | 2291.237 | 2882.387 | 3461.141 | 4024.421 | 4566.57 | 5079.877 | 5554.49 | 5965.065 | 6223.305 | 6136.545 | 6008.226 | 5873.094 | 5727.104 | 5572.967 | 5417.145 | 5460.824
NPgN | BSP | NG FES - Consumer Transformation | Number of electric cars and vans (hybrid and full electric) | ANNFIELD | 432 | 719 | 1248 | 2188 | 3770 | 6361 | 8630 | 11435 | 14769 | 18571 | 23150 | 28007 | 32832 | 37241 | 41044 | 44078 | 46294 | 47880 | 48881 | 49523 | 49602 | 49477 | 49276 | 48996 | 48635 | 48166 | 47586 | 46943 | 46146 | 45216
NPgN | BSP | NG FES - Consumer Transformation | Number of electric cars and vans (hybrid and full electric) | BARRACK ROAD | 138 | 232 | 405 | 715 | 1240 | 2105 | 2870 | 3815 | 4939 | 6220 | 7763 | 9400 | 11026 | 12512 | 13794 | 14816 | 15563 | 16097 | 16435 | 16651 | 16677 | 16635 | 16568 | 16474 | 16352 | 16195 | 15999 | 15783 | 15515 | 15203
NPgN | BSP | NG FES - Consumer Transformation | Number of electric cars and vans (hybrid and full electric) | BLUCHER | 356 | 585 | 1005 | 1741 | 2965 | 4944 | 6646 | 8750 | 11251 | 14102 | 17536 | 21179 | 24798 | 28105 | 30956 | 33231 | 34894 | 36084 | 36837 | 37318 | 37378 | 37284 | 37132 | 36922 | 36650 | 36296 | 35859 | 35375 | 34774 | 34073
NPgN | BSP | NG FES - Consumer Transformation | Number of electric cars and vans (hybrid and full electric) | BOWESFIELD | 463 | 793 | 1416 | 2550 | 4510 | 7802 | 10785 | 14476 | 18865 | 23869 | 29897 | 36291 | 42644 | 48447 | 53454 | 57447 | 60362 | 62446 | 63762 | 64604 | 64707 | 64545 | 64282 | 63918 | 63447 | 62835 | 62077 | 61239 | 60199 | 58986
NPgN | BSP | NG FES - Consumer Transformation | Number of electric cars and vans (hybrid and full electric) | CHIRTON GRANGE | 306 | 527 | 943 | 1703 | 3019 | 5234 | 7247 | 9737 | 12699 | 16076 | 20144 | 24459 | 28746 | 32663 | 36042 | 38736 | 40703 | 42110 | 42997 | 43565 | 43635 | 43525 | 43348 | 43102 | 42785 | 42372 | 41861 | 41296 | 40595 | 39776
NPgN | BSP | NG FES - Consumer Transformation | Number of electric cars and vans (hybrid and full electric) | COALBURNS | 294 | 468 | 775 | 1293 | 2116 | 3383 | 4394 | 5643 | 7127 | 8817 | 10853 | 13012 | 15157 | 17118 | 18808 | 20157 | 21145 | 21853 | 22301 | 22588 | 22625 | 22568 | 22476 | 22348 | 22184 | 21970 | 21705 | 21412 | 21048 | 20624
NPgN | BSP | NG FES - Consumer Transformation | Number of electric cars and vans (hybrid and full electric) | DARLINGTON CENTRAL | 332 | 577 | 1046 | 1909 | 3418 | 5982 | 8338 | 11254 | 14722 | 18677 | 23441 | 28495 | 33515 | 38101 | 42059 | 45214 | 47517 | 49163 | 50202 | 50867 | 50948 | 50820 | 50613 | 50326 | 49956 | 49474 | 48878 | 48218 | 47399 | 46443
NPgN | BSP | NG FES - Consumer Transformation | Number of electric cars and vans (hybrid and full electric) | DARLINGTON NORTH | 431 | 746 | 1344 | 2441 | 4352 | 7586 | 10543 | 14204 | 18556 | 23520 | 29499 | 35841 | 42142 | 47898 | 52865 | 56825 | 59716 | 61782 | 63086 | 63921 | 64023 | 63862 | 63602 | 63242 | 62776 | 62170 | 61421 | 60592 | 59562 | 58362
NPgN | BSP | NG FES - Consumer Transformation | Number of electric cars and vans (hybrid and full electric) | DUNSTON | 469 | 781 | 1356 | 2376 | 4092 | 6900 | 9357 | 12395 | 16006 | 20123 | 25082 | 30342 | 35567 | 40342 | 44460 | 47746 | 50146 | 51863 | 52948 | 53642 | 53728 | 53593 | 53375 | 53072 | 52681 | 52173 | 51544 | 50848 | 49985 | 48977
NPgN | BSP | NG FES - Consumer Transformation | Number of electric cars and vans (hybrid and full electric) | FLATWORTH | 131 | 234 | 433 | 807 | 1472 | 2619 | 3693 | 5024 | 6606 | 8411 | 10585 | 12891 | 15182 | 17275 | 19081 | 20521 | 21571 | 22322 | 22795 | 23098 | 23135 | 23077 | 22983 | 22852 | 22684 | 22465 | 22195 | 21895 | 21523 | 21089
NPgN | BSP | NG FES - Consumer Transformation | Number of electric cars and vans (hybrid and full electric) | GOSFORTH | 365 | 600 | 1030 | 1786 | 3042 | 5072 | 6819 | 8979 | 11545 | 14472 | 17996 | 21734 | 25448 | 28842 | 31768 | 34103 | 35810 | 37031 | 37803 | 38298 | 38359 | 38262 | 38107 | 37891 | 37612 | 37249 | 36800 | 36303 | 35686 | 34967
NPgN | BSP | NG FES - Consumer Transformation | Number of electric cars and vans (hybrid and full electric) | HARROGATE 132/33KV | 436 | 699 | 1169 | 1970 | 3259 | 5273 | 6918 | 8950 | 11365 | 14116 | 17429 | 20944 | 24435 | 27627 | 30378 | 32574 | 34181 | 35332 | 36060 | 36527 | 36586 | 36494 | 36345 | 36139 | 35873 | 35527 | 35099 | 34625 | 34037 | 33351
NPgN | BSP | NG FES - Consumer Transformation | Number of electric cars and vans (hybrid and full electric) | HUSTHWAITE | 168 | 270 | 453 | 768 | 1277 | 2077 | 2737 | 3553 | 4522 | 5626 | 6956 | 8367 | 9769 | 11050 | 12154 | 13035 | 13680 | 14142 | 14434 | 14621 | 14645 | 14608 | 14549 | 14466 | 14360 | 14221 | 14050 | 13860 | 13625 | 13350
NPgN | BSP | NG FES - Consumer Transformation | Number of electric cars and vans (hybrid and full electric) | LEEMING BAR_SKEEBY | 534 | 892 | 1555 | 2735 | 4728 | 8004 | 10885 | 14448 | 18684 | 23514 | 29330 | 35501 | 41631 | 47232 | 52063 | 55917 | 58732 | 60746 | 62018 | 62833 | 62933 | 62775 | 62520 | 62165 | 61707 | 61112 | 60375 | 59560 | 58549 | 57368
NPgN | BSP | NG FES - Consumer Transformation | Number of electric cars and vans (hybrid and full electric) | LINTON | 680 | 1056 | 1703 | 2757 | 4361 | 6705 | 8417 | 10527 | 13032 | 15884 | 19318 | 22961 | 26579 | 29890 | 32738 | 35016 | 36688 | 37887 | 38649 | 39138 | 39200 | 39102 | 38943 | 38722 | 38437 | 38066 | 37607 | 37100 | 36469 | 35734
NPgN | BSP | NG FES - Consumer Transformation | Number of electric cars and vans (hybrid and full electric) | MALTON GRID | 563 | 913 | 1541 | 2626 | 4395 | 7197 | 9537 | 12427 | 15863 | 19778 | 24494 | 29495 | 34465 | 39007 | 42922 | 46047 | 48332 | 49969 | 51004 | 51667 | 51749 | 51619 | 51409 | 51118 | 50741 | 50252 | 49646 | 48976 | 48144 | 47174
NPgN | BSP | NG FES - Consumer Transformation | Number of electric cars and vans (hybrid and full electric) | MELROSEGATE | 998 | 1593 | 2647 | 4433 | 7285 | 11698 | 15255 | 19646 | 24863 | 30807 | 37965 | 45558 | 53101 | 59997 | 65939 | 70685 | 74158 | 76646 | 78221 | 79231 | 79358 | 79159 | 78837 | 78390 | 77812 | 77061 | 76133 | 75105 | 73829 | 72341
NPgN | BSP | NG FES - Consumer Transformation | Number of electric cars and vans (hybrid and full electric) | NORTH TEES | 357 | 620 | 1122 | 2044 | 3655 | 6389 | 8897 | 12002 | 15693 | 19904 | 24975 | 30354 | 35699 | 40581 | 44793 | 48152 | 50604 | 52356 | 53462 | 54170 | 54256 | 54120 | 53900 | 53594 | 53199 | 52686 | 52051 | 51348 | 50476 | 49459
NPgN | BSP | NG FES - Consumer Transformation | Number of electric cars and vans (hybrid and full electric) | POTTER HOUSE | 539 | 879 | 1494 | 2563 | 4321 | 7129 | 9505 | 12440 | 15929 | 19906 | 24695 | 29776 | 34823 | 39436 | 43412 | 46586 | 48907 | 50568 | 51618 | 52291 | 52374 | 52243 | 52030 | 51735 | 51354 | 50859 | 50246 | 49567 | 48725 | 47743
NPgN | BSP | NG FES - Consumer Transformation | Number of electric cars and vans (hybrid and full electric) | RAVENSWORTH | 168 | 274 | 466 | 801 | 1352 | 2235 | 2984 | 3909 | 5009 | 6262 | 7772 | 9373 | 10964 | 12418 | 13672 | 14672 | 15404 | 15927 | 16258 | 16470 | 16497 | 16455 | 16388 | 16295 | 16175 | 16019 | 15826 | 15612 | 15347 | 15038
NPgN | BSP | NG FES - Consumer Transformation | Number of electric cars and vans (hybrid and full electric) | SCARBOROUGH GRID | 798 | 1251 | 2038 | 3340 | 5358 | 8373 | 10668 | 13497 | 16857 | 20683 | 25290 | 30177 | 35033 | 39473 | 43296 | 46352 | 48591 | 50198 | 51216 | 51870 | 51953 | 51822 | 51611 | 51319 | 50941 | 50449 | 49841 | 49168 | 48333 | 47359
NPgN | BSP | NG FES - Consumer Transformation | Number of electric cars and vans (hybrid and full electric) | SEAL SANDS | 0 | 0 | 0 | 0 | 0 | 1 | 1 | 1 | 1 | 2 | 2 | 3 | 3 | 4 | 4 | 4 | 5 | 5 | 5 | 5 | 5 | 5 | 5 | 5 | 5 | 5 | 5 | 5 | 5 | 5
NPgN | BSP | NG FES - Consumer Transformation | Number of electric cars and vans (hybrid and full electric) | SPADEADAM 33KV | 7 | 11 | 18 | 31 | 52 | 84 | 111 | 145 | 185 | 230 | 285 | 343 | 400 | 453 | 498 | 534 | 561 | 580 | 592 | 599 | 600 | 599 | 596 | 593 | 589 | 583 | 576 | 568 | 559 | 547
NPgN | BSP | NG FES - Consumer Transformation | Number of electric cars and vans (hybrid and full electric) | SPENNYMOOR 132/66KV | 675 | 1127 | 1961 | 3446 | 5953 | 10066 | 13680 | 18148 | 23460 | 29516 | 36811 | 44549 | 52236 | 59260 | 65318 | 70151 | 73681 | 76207 | 77802 | 78824 | 78950 | 78751 | 78431 | 77986 | 77412 | 76665 | 75741 | 74718 | 73449 | 71969
NPgN | BSP | NG FES - Consumer Transformation | Number of electric cars and vans (hybrid and full electric) | TORONTO | 355 | 595 | 1038 | 1829 | 3168 | 5372 | 7315 | 9719 | 12576 | 15834 | 19757 | 23919 | 28054 | 31833 | 35091 | 37691 | 39590 | 40948 | 41806 | 42355 | 42423 | 42316 | 42144 | 41905 | 41596 | 41195 | 40699 | 40149 | 39467 | 38672
NPgN | BSP | NG FES - Consumer Transformation | Number of electric cars and vans (hybrid and full electric) | WORMALD GREEN 132/33KV | 356 | 575 | 970 | 1648 | 2753 | 4498 | 5949 | 7743 | 9874 | 12302 | 15227 | 18329 | 21412 | 24229 | 26657 | 28596 | 30013 | 31029 | 31671 | 32082 | 32134 | 32053 | 31922 | 31741 | 31508 | 31204 | 30828 | 30411 | 29895 | 29292
NPgY | BSP | NG FES - Consumer Transformation | Number of electric cars and vans (hybrid and full electric) | ATTERCLIFFE | 381 | 704 | 1054 | 1559 | 2255 | 3204 | 4272 | 5592 | 7161 | 8949 | 11103 | 13387 | 15657 | 17731 | 19519 | 20947 | 21990 | 22737 | 23209 | 23512 | 23549 | 23490 | 23395 | 23262 | 23091 | 22868 | 22592 | 22287 | 21909 | 21467
NPgY | BSP | NG FES - Consumer Transformation | Number of electric cars and vans (hybrid and full electric) | BARUGH 132/66KV | 892 | 1643 | 2450 | 3611 | 5200 | 7356 | 9774 | 12762 | 16312 | 20359 | 25233 | 30403 | 35539 | 40234 | 44280 | 47511 | 49872 | 51563 | 52633 | 53318 | 53403 | 53269 | 53052 | 52751 | 52363 | 51858 | 51233 | 50541 | 49682 | 48681
NPgY | BSP | NG FES - Consumer Transformation | Number of electric cars and vans (hybrid and full electric) | BEESTON ROYDS 132/33KV | 683 | 1335 | 2108 | 3289 | 5009 | 7491 | 10385 | 13965 | 18223 | 23078 | 28926 | 35129 | 41292 | 46923 | 51780 | 55654 | 58481 | 60503 | 61779 | 62596 | 62696 | 62538 | 62284 | 61931 | 61474 | 60881 | 60148 | 59335 | 58328 | 57152
NPgY | BSP | NG FES - Consumer Transformation | Number of electric cars and vans (hybrid and full electric) | BEVERLEY 132/33KV | 831 | 1596 | 2480 | 3811 | 5721 | 8439 | 11581 | 15467 | 20088 | 25357 | 31703 | 38434 | 45122 | 51232 | 56503 | 60707 | 63777 | 65973 | 67359 | 68246 | 68355 | 68183 | 67906 | 67521 | 67024 | 66377 | 65577 | 64692 | 63593 | 62311
NPgY | BSP | NG FES - Consumer Transformation | Number of electric cars and vans (hybrid and full electric) | BINGLEY 132/33KV | 329 | 678 | 1123 | 1829 | 2895 | 4481 | 6365 | 8698 | 11472 | 14638 | 18450 | 22494 | 26512 | 30182 | 33350 | 35874 | 37716 | 39032 | 39861 | 40392 | 40456 | 40355 | 40191 | 39963 | 39668 | 39286 | 38812 | 38288 | 37638 | 36879
NPgY | BSP | NG FES - Consumer Transformation | Number of electric cars and vans (hybrid and full electric) | BLACKBURN MEADOWS B | 230 | 421 | 625 | 917 | 1313 | 1846 | 2441 | 3177 | 4050 | 5046 | 6245 | 7518 | 8781 | 9937 | 10932 | 11727 | 12308 | 12725 | 12988 | 13157 | 13178 | 13145 | 13091 | 13017 | 12921 | 12796 | 12642 | 12472 | 12260 | 12013
NPgY | BSP | NG FES - Consumer Transformation | Number of electric cars and vans (hybrid and full electric) | BLYTON | 1319 | 2308 | 3253 | 4504 | 6049 | 7911 | 9823 | 12177 | 14970 | 18150 | 21978 | 26038 | 30072 | 33763 | 36938 | 39478 | 41343 | 42683 | 43534 | 44082 | 44152 | 44041 | 43862 | 43613 | 43292 | 42874 | 42358 | 41786 | 41076 | 40248
NPgY | BSP | NG FES - Consumer Transformation | Number of electric cars and vans (hybrid and full electric) | BRADFORD | 260 | 605 | 1096 | 1916 | 3209 | 5206 | 7628 | 10628 | 14198 | 18271 | 23178 | 28384 | 33555 | 38277 | 42355 | 45604 | 47971 | 49661 | 50726 | 51407 | 51489 | 51360 | 51151 | 50861 | 50486 | 49999 | 49396 | 48729 | 47902 | 46936
NPgY | BSP | NG FES - Consumer Transformation | Number of electric cars and vans (hybrid and full electric) | BRAMHAM | 531 | 1020 | 1586 | 2438 | 3662 | 5405 | 7420 | 9913 | 12876 | 16256 | 20326 | 24644 | 28933 | 32853 | 36233 | 38930 | 40899 | 42307 | 43196 | 43765 | 43835 | 43725 | 43547 | 43300 | 42981 | 42567 | 42054 | 41486 | 40781 | 39959
NPgY | BSP | NG FES - Consumer Transformation | Number of electric cars and vans (hybrid and full electric) | BRANSHOLME | 628 | 1148 | 1699 | 2485 | 3548 | 4977 | 6566 | 8529 | 10862 | 13521 | 16723 | 20119 | 23494 | 26578 | 29236 | 31359 | 32911 | 34023 | 34726 | 35177 | 35233 | 35144 | 35001 | 34803 | 34547 | 34213 | 33801 | 33345 | 32778 | 32117
NPgY | BSP | NG FES - Consumer Transformation | Number of electric cars and vans (hybrid and full electric) | BRIGHOUSE 132/33KV | 420 | 844 | 1367 | 2182 | 3394 | 5174 | 7271 | 9868 | 12956 | 16478 | 20721 | 25221 | 29693 | 33777 | 37301 | 40111 | 42161 | 43627 | 44551 | 45142 | 45214 | 45101 | 44917 | 44663 | 44334 | 43906 | 43377 | 42791 | 42064 | 41216
NPgY | BSP | NG FES - Consumer Transformation | Number of electric cars and vans (hybrid and full electric) | DONCASTER B/THORPE MARSH | 2851 | 5096 | 7356 | 10469 | 14516 | 19708 | 25303 | 32205 | 40403 | 49742 | 60987 | 72914 | 84764 | 95600 | 104932 | 112389 | 117851 | 121767 | 124249 | 125841 | 126042 | 125726 | 125214 | 124504 | 123587 | 122395 | 120920 | 119287 | 117261 | 114897
NPgY | BSP | NG FES - Consumer Transformation | Number of electric cars and vans (hybrid and full electric) | DONCASTER CENTRAL | 335 | 612 | 905 | 1323 | 1887 | 2643 | 3484 | 4523 | 5757 | 7164 | 8858 | 10655 | 12440 | 14072 | 15479 | 16601 | 17423 | 18011 | 18383 | 18622 | 18651 | 18604 | 18529 | 18424 | 18288 | 18112 | 17893 | 17652 | 17352 | 17002
NPgY | BSP | NG FES - Consumer Transformation | Number of electric cars and vans (hybrid and full electric) | DRIFFIELD/BEVERLEY GROUP | 1349 | 2508 | 3775 | 5618 | 8173 | 11684 | 15653 | 20560 | 26391 | 33039 | 41045 | 49538 | 57975 | 65685 | 72333 | 77639 | 81516 | 84292 | 86046 | 87170 | 87309 | 87090 | 86736 | 86244 | 85609 | 84783 | 83761 | 82630 | 81227 | 79589
NPgY | BSP | NG FES - Consumer Transformation | Number of electric cars and vans (hybrid and full electric) | FEATHERSTONE | 597 | 1147 | 1784 | 2744 | 4124 | 6089 | 8362 | 11174 | 14517 | 18329 | 22920 | 27791 | 32629 | 37050 | 40864 | 43905 | 46126 | 47714 | 48717 | 49359 | 49438 | 49314 | 49113 | 48835 | 48475 | 48007 | 47429 | 46788 | 45994 | 45067
NPgY | BSP | NG FES - Consumer Transformation | Number of electric cars and vans (hybrid and full electric) | GIRLINGTON | 128 | 318 | 601 | 1080 | 1849 | 3049 | 4513 | 6327 | 8486 | 10950 | 13918 | 17066 | 20194 | 23050 | 25517 | 27482 | 28913 | 29935 | 30579 | 30990 | 31039 | 30961 | 30835 | 30660 | 30435 | 30141 | 29778 | 29376 | 28877 | 28295
NPgY | BSP | NG FES - Consumer Transformation | Number of electric cars and vans (hybrid and full electric) | HALIFAX 132/33KV | 112 | 243 | 418 | 703 | 1143 | 1810 | 2611 | 3602 | 4782 | 6127 | 7748 | 9468 | 11176 | 12736 | 14083 | 15157 | 15939 | 16498 | 16851 | 17076 | 17103 | 17060 | 16991 | 16894 | 16770 | 16608 | 16408 | 16186 | 15911 | 15591
NPgY | BSP | NG FES - Consumer Transformation | Number of electric cars and vans (hybrid and full electric) | HECKMONDWIKE | 260 | 557 | 951 | 1587 | 2565 | 4042 | 5812 | 8004 | 10611 | 13586 | 17169 | 20970 | 24746 | 28195 | 31172 | 33545 | 35275 | 36511 | 37290 | 37787 | 37848 | 37753 | 37599 | 37386 | 37111 | 36753 | 36310 | 35819 | 35211 | 34501
NPgY | BSP | NG FES - Consumer Transformation | Number of electric cars and vans (hybrid and full electric) | HOLMFIELD | 391 | 838 | 1432 | 2394 | 3871 | 6105 | 8781 | 12096 | 16039 | 20537 | 25955 | 31704 | 37414 | 42629 | 47132 | 50720 | 53336 | 55204 | 56382 | 57135 | 57226 | 57083 | 56850 | 56528 | 56112 | 55570 | 54901 | 54159 | 53239 | 52166
NPgY | BSP | NG FES - Consumer Transformation | Number of electric cars and vans (hybrid and full electric) | HULL EAST 132/33KV | 590 | 1096 | 1648 | 2450 | 3560 | 5083 | 6804 | 8931 | 11460 | 14341 | 17812 | 21494 | 25152 | 28494 | 31376 | 33676 | 35357 | 36561 | 37322 | 37809 | 37869 | 37774 | 37620 | 37407 | 37132 | 36773 | 36330 | 35840 | 35231 | 34521
NPgY | BSP | NG FES - Consumer Transformation | Number of electric cars and vans (hybrid and full electric) | HULL SOUTH | 718 | 1328 | 1989 | 2944 | 4259 | 6054 | 8075 | 10572 | 13539 | 16922 | 20996 | 25317 | 29610 | 33534 | 36916 | 39616 | 41590 | 43003 | 43896 | 44468 | 44539 | 44427 | 44247 | 43996 | 43672 | 43250 | 42729 | 42152 | 41436 | 40601
NPgY | BSP | NG FES - Consumer Transformation | Number of electric cars and vans (hybrid and full electric) | HULL WEST | 632 | 1175 | 1770 | 2636 | 3838 | 5490 | 7360 | 9671 | 12417 | 15548 | 19319 | 23319 | 27293 | 30925 | 34056 | 36555 | 38381 | 39688 | 40515 | 41044 | 41109 | 41006 | 40839 | 40608 | 40309 | 39920 | 39439 | 38906 | 38245 | 37474
NPgY | BSP | NG FES - Consumer Transformation | Number of electric cars and vans (hybrid and full electric) | HUMBERSTON | 362 | 686 | 1051 | 1593 | 2360 | 3437 | 4672 | 6198 | 8013 | 10081 | 12573 | 15216 | 17842 | 20241 | 22311 | 23962 | 25167 | 26030 | 26575 | 26924 | 26967 | 26899 | 26790 | 26638 | 26442 | 26187 | 25871 | 25522 | 25088 | 24583
NPgY | BSP | NG FES - Consumer Transformation | Number of electric cars and vans (hybrid and full electric) | HUNNINGLEY | 373 | 681 | 1008 | 1473 | 2103 | 2948 | 3888 | 5049 | 6429 | 8002 | 9896 | 11905 | 13901 | 15725 | 17297 | 18553 | 19471 | 20129 | 20545 | 20811 | 20844 | 20792 | 20708 | 20590 | 20438 | 20241 | 19997 | 19727 | 19392 | 19001
NPgY | BSP | NG FES - Consumer Transformation | Number of electric cars and vans (hybrid and full electric) | HUNSHELF | 432 | 791 | 1171 | 1713 | 2446 | 3432 | 4529 | 5884 | 7494 | 9329 | 11539 | 13884 | 16213 | 18342 | 20176 | 21641 | 22713 | 23480 | 23965 | 24276 | 24315 | 24254 | 24155 | 24018 | 23842 | 23612 | 23327 | 23012 | 22621 | 22165
NPgY | BSP | NG FES - Consumer Transformation | Number of electric cars and vans (hybrid and full electric) | IMMINGHAM | 253 | 461 | 680 | 992 | 1413 | 1976 | 2600 | 3371 | 4288 | 5332 | 6590 | 7924 | 9250 | 10462 | 11506 | 12339 | 12949 | 13386 | 13663 | 13840 | 13862 | 13827 | 13771 | 13693 | 13592 | 13461 | 13298 | 13119 | 12896 | 12636
NPgY | BSP | NG FES - Consumer Transformation | Number of electric cars and vans (hybrid and full electric) | KIRKHAW LANE | 335 | 647 | 1011 | 1561 | 2354 | 3488 | 4803 | 6430 | 8364 | 10570 | 13226 | 16044 | 18844 | 21401 | 23608 | 25368 | 26653 | 27571 | 28152 | 28523 | 28568 | 28497 | 28381 | 28220 | 28012 | 27742 | 27407 | 27037 | 26578 | 26042
NPgY | BSP | NG FES - Consumer Transformation | Number of electric cars and vans (hybrid and full electric) | KIRKSTALL C 2/5 | 75 | 169 | 301 | 517 | 856 | 1376 | 2004 | 2783 | 3709 | 4765 | 6038 | 7388 | 8729 | 9954 | 11012 | 11854 | 12469 | 12907 | 13184 | 13360 | 13382 | 13348 | 13294 | 13218 | 13121 | 12994 | 12838 | 12664 | 12449 | 12198
NPgY | BSP | NG FES - Consumer Transformation | Number of electric cars and vans (hybrid and full electric) | KIRKSTALL C/RING ROAD HORSFORTH | 974 | 1899 | 2996 | 4669 | 7104 | 10614 | 14702 | 19761 | 25777 | 32637 | 40900 | 49666 | 58374 | 66329 | 73193 | 78667 | 82662 | 85519 | 87322 | 88476 | 88617 | 88394 | 88035 | 87536 | 86891 | 86052 | 85015 | 83867 | 82443 | 80781
NPgY | BSP | NG FES - Consumer Transformation | Number of electric cars and vans (hybrid and full electric) | LEEDS EAST | 623 | 1229 | 1960 | 3085 | 4738 | 7139 | 9951 | 13432 | 17570 | 22290 | 27975 | 34005 | 39997 | 45470 | 50192 | 53958 | 56706 | 58670 | 59910 | 60703 | 60800 | 60647 | 60401 | 60058 | 59616 | 59041 | 58329 | 57541 | 56564 | 55424
NPgY | BSP | NG FES - Consumer Transformation | Number of electric cars and vans (hybrid and full electric) | LEEDS NORTH | 285 | 613 | 1053 | 1764 | 2860 | 4519 | 6508 | 8972 | 11903 | 15247 | 19275 | 23549 | 27794 | 31671 | 35018 | 37685 | 39630 | 41019 | 41894 | 42454 | 42522 | 42415 | 42242 | 42003 | 41693 | 41291 | 40794 | 40243 | 39559 | 38762
NPgY | BSP | NG FES - Consumer Transformation | Number of electric cars and vans (hybrid and full electric) | LINDLEY | 528 | 1057 | 1707 | 2718 | 4217 | 6413 | 8999 | 12200 | 16006 | 20348 | 25578 | 31125 | 36636 | 41670 | 46015 | 49478 | 52006 | 53812 | 54952 | 55680 | 55769 | 55629 | 55403 | 55089 | 54683 | 54155 | 53503 | 52780 | 51884 | 50838
NPgY | BSP | NG FES - Consumer Transformation | Number of electric cars and vans (hybrid and full electric) | LOW ROAD | 353 | 700 | 1122 | 1772 | 2731 | 4129 | 5768 | 7797 | 10210 | 12962 | 16277 | 19794 | 23287 | 26478 | 29232 | 31428 | 33030 | 34175 | 34898 | 35360 | 35417 | 35328 | 35184 | 34985 | 34727 | 34392 | 33977 | 33519 | 32949 | 32285
NPgY | BSP | NG FES - Consumer Transformation | Number of electric cars and vans (hybrid and full electric) | MALLARD WAY | 451 | 815 | 1190 | 1716 | 2413 | 3327 | 4329 | 5566 | 7036 | 8711 | 10727 | 12866 | 14991 | 16934 | 18607 | 19944 | 20923 | 21624 | 22068 | 22353 | 22388 | 22332 | 22241 | 22115 | 21952 | 21740 | 21478 | 21188 | 20828 | 20409
NPgY | BSP | NG FES - Consumer Transformation | Number of electric cars and vans (hybrid and full electric) | MENSTON | 501 | 953 | 1467 | 2234 | 3324 | 4860 | 6627 | 8811 | 11408 | 14369 | 17935 | 21719 | 25477 | 28911 | 31873 | 34236 | 35961 | 37196 | 37976 | 38475 | 38536 | 38439 | 38283 | 38066 | 37786 | 37421 | 36970 | 36471 | 35851 | 35129
NPgY | BSP | NG FES - Consumer Transformation | Number of electric cars and vans (hybrid and full electric) | MOSS ROAD | 298 | 552 | 828 | 1228 | 1781 | 2538 | 3391 | 4446 | 5699 | 7128 | 8848 | 10673 | 12487 | 14144 | 15573 | 16713 | 17546 | 18143 | 18520 | 18762 | 18792 | 18745 | 18668 | 18563 | 18426 | 18248 | 18028 | 17785 | 17483 | 17130
NPgY | BSP | NG FES - Consumer Transformation | Number of electric cars and vans (hybrid and full electric) | OSGODBY 1/2 | 0 | 0 | 0 | 0 | 0 | 0 | 0 | 0 | 0 | 0 | 0 | 0 | 0 | 0 | 0 | 0 | 0 | 0 | 0 | 0 | 0 | 0 | 0 | 0 | 0 | 0 | 0 | 0 | 0 | 0
NPgY | BSP | NG FES - Consumer Transformation | Number of electric cars and vans (hybrid and full electric) | OSGODBY 3/4 | 375 | 731 | 1154 | 1799 | 2738 | 4091 | 5668 | 7619 | 9939 | 12585 | 15772 | 19153 | 22512 | 25580 | 28227 | 30338 | 31879 | 32981 | 33677 | 34122 | 34176 | 34090 | 33951 | 33759 | 33510 | 33187 | 32787 | 32344 | 31795 | 31154
NPgY | BSP | NG FES - Consumer Transformation | Number of electric cars and vans (hybrid and full electric) | RODLEY | 613 | 1205 | 1917 | 3009 | 4610 | 6932 | 9647 | 13008 | 17003 | 21560 | 27049 | 32872 | 38657 | 43941 | 48501 | 52136 | 54790 | 56687 | 57884 | 58650 | 58743 | 58596 | 58357 | 58027 | 57599 | 57044 | 56356 | 55595 | 54651 | 53549
NPgY | BSP | NG FES - Consumer Transformation | Number of electric cars and vans (hybrid and full electric) | SAINT ANDREWS ROAD 132/33KV | 344 | 719 | 1206 | 1982 | 3163 | 4930 | 7037 | 9646 | 12749 | 16288 | 20552 | 25076 | 29569 | 33673 | 37216 | 40040 | 42099 | 43570 | 44497 | 45090 | 45162 | 45049 | 44866 | 44611 | 44283 | 43856 | 43327 | 42742 | 42016 | 41169
NPgY | BSP | NG FES - Consumer Transformation | Number of electric cars and vans (hybrid and full electric) | SALTEND 132/33KV | 0 | 1 | 1 | 1 | 2 | 3 | 4 | 6 | 8 | 10 | 12 | 15 | 18 | 20 | 22 | 24 | 25 | 26 | 26 | 27 | 27 | 27 | 26 | 26 | 26 | 26 | 26 | 25 | 25 | 24
NPgY | BSP | NG FES - Consumer Transformation | Number of electric cars and vans (hybrid and full electric) | SANTON | 403 | 776 | 1207 | 1857 | 2792 | 4123 | 5664 | 7570 | 9835 | 12419 | 15531 | 18832 | 22112 | 25108 | 27692 | 29754 | 31259 | 32336 | 33015 | 33451 | 33504 | 33420 | 33284 | 33095 | 32851 | 32534 | 32142 | 31708 | 31170 | 30541
NPgY | BSP | NG FES - Consumer Transformation | Number of electric cars and vans (hybrid and full electric) | SCUNTHORPE NORTH | 197 | 391 | 627 | 990 | 1526 | 2307 | 3223 | 4356 | 5704 | 7242 | 9094 | 11058 | 13010 | 14793 | 16331 | 17558 | 18453 | 19093 | 19496 | 19754 | 19786 | 19736 | 19656 | 19545 | 19401 | 19213 | 18982 | 18726 | 18408 | 18037
NPgY | BSP | NG FES - Consumer Transformation | Number of electric cars and vans (hybrid and full electric) | SCUNTHORPE SOUTH | 366 | 726 | 1162 | 1837 | 2830 | 4278 | 5976 | 8078 | 10577 | 13427 | 16861 | 20503 | 24122 | 27427 | 30279 | 32553 | 34213 | 35399 | 36148 | 36627 | 36685 | 36593 | 36444 | 36237 | 35970 | 35623 | 35194 | 34719 | 34129 | 33441
NPgY | BSP | NG FES - Consumer Transformation | Number of electric cars and vans (hybrid and full electric) | SILSDEN | 659 | 1311 | 2108 | 3341 | 5164 | 7828 | 10957 | 14830 | 19436 | 24689 | 31017 | 37729 | 44398 | 50489 | 55746 | 59937 | 62995 | 65181 | 66560 | 67443 | 67550 | 67381 | 67107 | 66726 | 66235 | 65596 | 64805 | 63930 | 62844 | 61577
NPgY | BSP | NG FES - Consumer Transformation | Number of electric cars and vans (hybrid and full electric) | SOWERBY BRIDGE 132/33KV | 435 | 874 | 1415 | 2259 | 3514 | 5356 | 7527 | 10214 | 13410 | 17056 | 21446 | 26104 | 30732 | 34958 | 38606 | 41514 | 43636 | 45153 | 46109 | 46721 | 46796 | 46678 | 46488 | 46225 | 45884 | 45441 | 44894 | 44288 | 43535 | 42658
NPgY | BSP | NG FES - Consumer Transformation | Number of electric cars and vans (hybrid and full electric) | STAYGATE | 270 | 585 | 1008 | 1695 | 2756 | 4364 | 6295 | 8687 | 11533 | 14779 | 18690 | 22838 | 26959 | 30723 | 33972 | 36561 | 38449 | 39797 | 40647 | 41190 | 41256 | 41152 | 40985 | 40753 | 40453 | 40062 | 39579 | 39045 | 38382 | 37608
NPgY | BSP | NG FES - Consumer Transformation | Number of electric cars and vans (hybrid and full electric) | THORNHILL 132KV | 679 | 1354 | 2180 | 3460 | 5354 | 8125 | 11382 | 15413 | 20207 | 25675 | 32261 | 39247 | 46188 | 52528 | 57999 | 62361 | 65544 | 67819 | 69255 | 70173 | 70285 | 70108 | 69823 | 69427 | 68916 | 68251 | 67429 | 66518 | 65388 | 64070
NPgY | BSP | NG FES - Consumer Transformation | Number of electric cars and vans (hybrid and full electric) | WAKEFIELD MONCKTON ROAD | 536 | 990 | 1479 | 2185 | 3154 | 4473 | 5956 | 7787 | 9964 | 12446 | 15434 | 18604 | 21753 | 24631 | 27112 | 29093 | 30540 | 31577 | 32233 | 32652 | 32705 | 32622 | 32490 | 32306 | 32068 | 31758 | 31376 | 30952 | 30426 | 29813
NPgY | BSP | NG FES - Consumer Transformation | Number of electric cars and vans (hybrid and full electric) | WAKEFIELD NORTH | 917 | 1701 | 2553 | 3789 | 5495 | 7833 | 10469 | 13728 | 17601 | 22016 | 27333 | 32974 | 38577 | 43698 | 48113 | 51637 | 54212 | 56056 | 57221 | 57968 | 58061 | 57915 | 57679 | 57352 | 56930 | 56381 | 55701 | 54949 | 54016 | 52927
NPgY | BSP | NG FES - Consumer Transformation | Number of electric cars and vans (hybrid and full electric) | WEST MELTON | 1821 | 3308 | 4860 | 7052 | 9989 | 13884 | 18185 | 23495 | 29805 | 36995 | 45653 | 54837 | 63962 | 72303 | 79491 | 85230 | 89430 | 92439 | 94342 | 95563 | 95716 | 95475 | 95087 | 94548 | 93851 | 92946 | 91826 | 90586 | 89047 | 87252
NPgY | BSP | NG FES - Consumer Transformation | Number of electric cars and vans (hybrid and full electric) | WHINMOOR | 629 | 1243 | 1983 | 3121 | 4795 | 7227 | 10076 | 13601 | 17793 | 22574 | 28332 | 34441 | 40510 | 46054 | 50837 | 54652 | 57435 | 59425 | 60681 | 61484 | 61582 | 61428 | 61178 | 60831 | 60383 | 59800 | 59080 | 58282 | 57292 | 56137
NPgY | BSP | NG FES - Consumer Transformation | Number of electric cars and vans (hybrid and full electric) | WOLD NEWTON | 1659 | 2854 | 3942 | 5329 | 6948 | 8758 | 10494 | 12625 | 15152 | 18025 | 21482 | 25149 | 28792 | 32129 | 34994 | 37291 | 38983 | 40202 | 40979 | 41480 | 41547 | 41442 | 41274 | 41040 | 40737 | 40344 | 39858 | 39320 | 38652 | 37873
NPgY | BSP | NG FES - Consumer Transformation | Number of electric cars and vans (hybrid and full electric) | YARBOROUGH ROAD 132/33KV | 448 | 870 | 1367 | 2121 | 3214 | 4784 | 6609 | 8867 | 11552 | 14614 | 18301 | 22213 | 26099 | 29650 | 32713 | 35156 | 36939 | 38214 | 39019 | 39534 | 39597 | 39498 | 39337 | 39114 | 38826 | 38451 | 37988 | 37475 | 36838 | 36096
NPgN | BSP | NG FES - Falling Short | Number of electric cars and vans (hybrid and full electric) | ANNFIELD | 432 | 562 | 793 | 1137 | 1637 | 2373 | 3419 | 4892 | 6931 | 8566 | 10475 | 12682 | 15188 | 17971 | 20976 | 24503 | 28207 | 32000 | 35739 | 38992 | 41944 | 44531 | 46761 | 48585 | 50009 | 50348 | 50647 | 50915 | 51160 | 51389
NPgN | BSP | NG FES - Falling Short | Number of electric cars and vans (hybrid and full electric) | BARRACK ROAD | 138 | 181 | 258 | 372 | 539 | 785 | 1137 | 1634 | 2321 | 2871 | 3515 | 4258 | 5103 | 6041 | 7054 | 8242 | 9491 | 10769 | 12029 | 13125 | 14120 | 14992 | 15744 | 16358 | 16838 | 16952 | 17053 | 17143 | 17226 | 17303
NPgN | BSP | NG FES - Falling Short | Number of electric cars and vans (hybrid and full electric) | BLUCHER | 356 | 458 | 638 | 904 | 1288 | 1844 | 2630 | 3737 | 5268 | 6494 | 7926 | 9581 | 11461 | 13548 | 15802 | 18447 | 21225 | 24070 | 26875 | 29314 | 31528 | 33468 | 35141 | 36509 | 37577 | 37831 | 38055 | 38256 | 38441 | 38612
NPgN | BSP | NG FES - Falling Short | Number of electric cars and vans (hybrid and full electric) | BOWESFIELD | 463 | 620 | 900 | 1325 | 1959 | 2910 | 4281 | 6215 | 8895 | 11045 | 13557 | 16462 | 19761 | 23424 | 27379 | 32022 | 36898 | 41890 | 46812 | 51094 | 54980 | 58385 | 61321 | 63721 | 65595 | 66041 | 66434 | 66787 | 67110 | 67410
NPgN | BSP | NG FES - Falling Short | Number of electric cars and vans (hybrid and full electric) | CHIRTON GRANGE | 306 | 412 | 599 | 885 | 1311 | 1952 | 2877 | 4182 | 5990 | 7441 | 9136 | 11097 | 13322 | 15795 | 18464 | 21597 | 24887 | 28256 | 31578 | 34468 | 37090 | 39388 | 41369 | 42989 | 44254 | 44554 | 44820 | 45058 | 45276 | 45478
NPgN | BSP | NG FES - Falling Short | Number of electric cars and vans (hybrid and full electric) | COALBURNS | 294 | 366 | 493 | 672 | 919 | 1262 | 1733 | 2393 | 3305 | 4032 | 4882 | 5864 | 6979 | 8216 | 9552 | 11121 | 12768 | 14455 | 16118 | 17564 | 18877 | 20027 | 21019 | 21831 | 22465 | 22615 | 22748 | 22868 | 22977 | 23079
NPgN | BSP | NG FES - Falling Short | Number of electric cars and vans (hybrid and full electric) | DARLINGTON CENTRAL | 332 | 451 | 665 | 992 | 1484 | 2231 | 3313 | 4839 | 6955 | 8654 | 10639 | 12935 | 15542 | 18437 | 21562 | 25231 | 29085 | 33030 | 36920 | 40304 | 43375 | 46066 | 48386 | 50283 | 51764 | 52116 | 52427 | 52705 | 52960 | 53198
NPgN | BSP | NG FES - Falling Short | Number of electric cars and vans (hybrid and full electric) | DARLINGTON NORTH | 431 | 583 | 854 | 1268 | 1890 | 2829 | 4187 | 6104 | 8761 | 10893 | 13385 | 16266 | 19537 | 23171 | 27094 | 31698 | 36534 | 41486 | 46368 | 50615 | 54470 | 57847 | 60759 | 63140 | 64998 | 65440 | 65830 | 66180 | 66500 | 66798
NPgN | BSP | NG FES - Falling Short | Number of electric cars and vans (hybrid and full electric) | DUNSTON | 469 | 611 | 862 | 1234 | 1777 | 2574 | 3707 | 5302 | 7511 | 9281 | 11348 | 13739 | 16452 | 19467 | 22720 | 26540 | 30551 | 34659 | 38709 | 42231 | 45428 | 48229 | 50645 | 52620 | 54162 | 54529 | 54853 | 55143 | 55409 | 55656
NPgN | BSP | NG FES - Falling Short | Number of electric cars and vans (hybrid and full electric) | FLATWORTH | 131 | 183 | 275 | 419 | 639 | 977 | 1469 | 2165 | 3129 | 3904 | 4810 | 5858 | 7047 | 8368 | 9794 | 11468 | 13227 | 15027 | 16802 | 18346 | 19748 | 20975 | 22034 | 22900 | 23575 | 23736 | 23878 | 24005 | 24121 | 24229
NPgN | BSP | NG FES - Falling Short | Number of electric cars and vans (hybrid and full electric) | GOSFORTH | 365 | 469 | 655 | 928 | 1321 | 1892 | 2699 | 3835 | 5406 | 6664 | 8133 | 9833 | 11762 | 13904 | 16217 | 18931 | 21782 | 24702 | 27580 | 30084 | 32356 | 34347 | 36064 | 37468 | 38564 | 38825 | 39055 | 39261 | 39450 | 39626
NPgN | BSP | NG FES - Falling Short | Number of electric cars and vans (hybrid and full electric) | HARROGATE 132/33KV | 436 | 547 | 743 | 1023 | 1415 | 1967 | 2731 | 3804 | 5285 | 6469 | 7852 | 9450 | 11264 | 13279 | 15453 | 18006 | 20687 | 23433 | 26140 | 28493 | 30630 | 32502 | 34117 | 35438 | 36469 | 36714 | 36931 | 37125 | 37303 | 37469
NPgN | BSP | NG FES - Falling Short | Number of electric cars and vans (hybrid and full electric) | HUSTHWAITE | 168 | 211 | 288 | 399 | 555 | 775 | 1081 | 1511 | 2106 | 2581 | 3136 | 3777 | 4505 | 5314 | 6187 | 7212 | 8288 | 9390 | 10476 | 11421 | 12279 | 13030 | 13678 | 14208 | 14622 | 14721 | 14808 | 14886 | 14957 | 15023
NPgN | BSP | NG FES - Falling Short | Number of electric cars and vans (hybrid and full electric) | LEEMING BAR_SKEEBY | 534 | 697 | 988 | 1421 | 2053 | 2985 | 4313 | 6184 | 8774 | 10850 | 13275 | 16079 | 19263 | 22799 | 26616 | 31096 | 35802 | 40620 | 45371 | 49502 | 53253 | 56539 | 59372 | 61690 | 63499 | 63929 | 64308 | 64649 | 64961 | 65251
NPgN | BSP | NG FES - Falling Short | Number of electric cars and vans (hybrid and full electric) | LINTON | 680 | 826 | 1082 | 1432 | 1894 | 2501 | 3306 | 4430 | 5977 | 7207 | 8641 | 10299 | 12181 | 14270 | 16525 | 19172 | 21952 | 24799 | 27606 | 30045 | 32260 | 34202 | 35877 | 37247 | 38317 | 38571 | 38796 | 38998 | 39183 | 39356
NPgN | BSP | NG FES - Falling Short | Number of electric cars and vans (hybrid and full electric) | MALTON GRID | 563 | 714 | 980 | 1364 | 1909 | 2684 | 3768 | 5292 | 7398 | 9083 | 11049 | 13324 | 15905 | 18772 | 21866 | 25499 | 29315 | 33222 | 37074 | 40423 | 43464 | 46128 | 48426 | 50305 | 51772 | 52121 | 52429 | 52705 | 52958 | 53194
NPgN | BSP | NG FES - Falling Short | Number of electric cars and vans (hybrid and full electric) | MELROSEGATE | 998 | 1245 | 1682 | 2303 | 3164 | 4363 | 6017 | 8338 | 11542 | 14101 | 17088 | 20541 | 24460 | 28813 | 33512 | 39027 | 44820 | 50752 | 56600 | 61684 | 66301 | 70346 | 73835 | 76689 | 78917 | 79446 | 79914 | 80334 | 80719 | 81077
NPgN | BSP | NG FES - Falling Short | Number of electric cars and vans (hybrid and full electric) | NORTH TEES | 357 | 485 | 713 | 1062 | 1587 | 2383 | 3534 | 5160 | 7412 | 9221 | 11334 | 13778 | 16553 | 19635 | 22962 | 26867 | 30969 | 35169 | 39310 | 42912 | 46182 | 49046 | 51516 | 53535 | 55111 | 55486 | 55817 | 56114 | 56385 | 56638
NPgN | BSP | NG FES - Falling Short | Number of electric cars and vans (hybrid and full electric) | POTTER HOUSE | 539 | 687 | 950 | 1331 | 1876 | 2659 | 3758 | 5304 | 7442 | 9152 | 11149 | 13459 | 16081 | 18992 | 22135 | 25825 | 29700 | 33668 | 37580 | 40982 | 44070 | 46776 | 49110 | 51018 | 52508 | 52862 | 53175 | 53456 | 53713 | 53952
NPgN | BSP | NG FES - Falling Short | Number of electric cars and vans (hybrid and full electric) | RAVENSWORTH | 168 | 214 | 296 | 416 | 587 | 834 | 1180 | 1667 | 2341 | 2880 | 3509 | 4238 | 5064 | 5982 | 6972 | 8135 | 9357 | 10608 | 11841 | 12913 | 13887 | 14740 | 15475 | 16077 | 16546 | 16658 | 16757 | 16845 | 16926 | 17002
NPgN | BSP | NG FES - Falling Short | Number of electric cars and vans (hybrid and full electric) | SCARBOROUGH GRID | 798 | 978 | 1295 | 1735 | 2327 | 3123 | 4197 | 5699 | 7769 | 9417 | 11341 | 13565 | 16089 | 18892 | 21916 | 25467 | 29197 | 33016 | 36782 | 40054 | 43026 | 45631 | 47877 | 49715 | 51150 | 51491 | 51792 | 52063 | 52311 | 52542
NPgN | BSP | NG FES - Falling Short | Number of electric cars and vans (hybrid and full electric) | SEAL SANDS | 0 | 0 | 0 | 0 | 0 | 0 | 0 | 0 | 1 | 1 | 1 | 1 | 2 | 2 | 2 | 2 | 3 | 3 | 4 | 4 | 4 | 5 | 5 | 5 | 5 | 5 | 5 | 5 | 5 | 5
NPgN | BSP | NG FES - Falling Short | Number of electric cars and vans (hybrid and full electric) | SPADEADAM 33KV | 7 | 8 | 12 | 16 | 22 | 31 | 44 | 62 | 86 | 106 | 128 | 155 | 185 | 218 | 254 | 296 | 340 | 385 | 430 | 469 | 504 | 535 | 561 | 583 | 600 | 604 | 608 | 611 | 614 | 617
NPgN | BSP | NG FES - Falling Short | Number of electric cars and vans (hybrid and full electric) | SPENNYMOOR 132/66KV | 675 | 881 | 1247 | 1790 | 2585 | 3755 | 5420 | 7767 | 11015 | 13619 | 16659 | 20176 | 24168 | 28602 | 33388 | 39007 | 44908 | 50951 | 56908 | 62089 | 66793 | 70913 | 74466 | 77372 | 79641 | 80180 | 80656 | 81083 | 81474 | 81838
NPgN | BSP | NG FES - Falling Short | Number of electric cars and vans (hybrid and full electric) | TORONTO | 355 | 465 | 660 | 950 | 1376 | 2004 | 2899 | 4161 | 5908 | 7308 | 8944 | 10835 | 12982 | 15367 | 17942 | 20964 | 24138 | 27389 | 30593 | 33380 | 35910 | 38126 | 40038 | 41601 | 42821 | 43111 | 43367 | 43597 | 43807 | 44003
NPgN | BSP | NG FES - Falling Short | Number of electric cars and vans (hybrid and full electric) | WORMALD GREEN 132/33KV | 356 | 450 | 616 | 856 | 1196 | 1678 | 2350 | 3296 | 4602 | 5647 | 6867 | 8278 | 9879 | 11657 | 13577 | 15830 | 18197 | 20620 | 23010 | 25087 | 26973 | 28626 | 30051 | 31217 | 32127 | 32343 | 32534 | 32706 | 32863 | 33009
NPgY | BSP | NG FES - Falling Short | Number of electric cars and vans (hybrid and full electric) | ATTERCLIFFE | 381 | 587 | 761 | 983 | 1262 | 1623 | 2079 | 2656 | 3378 | 4147 | 5046 | 6084 | 7263 | 8572 | 9986 | 11645 | 13387 | 15171 | 16931 | 18460 | 19849 | 21066 | 22115 | 22973 | 23643 | 23803 | 23943 | 24070 | 24185 | 24293
NPgY | BSP | NG FES - Falling Short | Number of electric cars and vans (hybrid and full electric) | BARUGH 132/66KV | 892 | 1369 | 1768 | 2276 | 2910 | 3728 | 4762 | 6069 | 7706 | 9447 | 11480 | 13831 | 16499 | 19462 | 22661 | 26416 | 30359 | 34397 | 38379 | 41840 | 44983 | 47737 | 50112 | 52054 | 53571 | 53931 | 54250 | 54536 | 54797 | 55041
NPgY | BSP | NG FES - Falling Short | Number of electric cars and vans (hybrid and full electric) | BEESTON ROYDS 132/33KV | 683 | 1112 | 1522 | 2073 | 2803 | 3765 | 4982 | 6527 | 8464 | 10550 | 12986 | 15804 | 19004 | 22558 | 26395 | 30899 | 35629 | 40473 | 45248 | 49402 | 53173 | 56476 | 59324 | 61652 | 63470 | 63903 | 64284 | 64626 | 64939 | 65230
NPgY | BSP | NG FES - Falling Short | Number of electric cars and vans (hybrid and full electric) | BEVERLEY 132/33KV | 831 | 1330 | 1790 | 2402 | 3202 | 4250 | 5576 | 7258 | 9366 | 11630 | 14275 | 17334 | 20806 | 24663 | 28828 | 33715 | 38849 | 44105 | 49287 | 53795 | 57887 | 61471 | 64562 | 67090 | 69063 | 69532 | 69946 | 70317 | 70657 | 70974
NPgY | BSP | NG FES - Falling Short | Number of electric cars and vans (hybrid and full electric) | BINGLEY 132/33KV | 329 | 565 | 811 | 1153 | 1620 | 2241 | 3028 | 4027 | 5282 | 6640 | 8228 | 10065 | 12150 | 14467 | 16968 | 19904 | 22987 | 26144 | 29256 | 31965 | 34423 | 36576 | 38432 | 39950 | 41134 | 41416 | 41664 | 41887 | 42091 | 42281
NPgY | BSP | NG FES - Falling Short | Number of electric cars and vans (hybrid and full electric) | BLACKBURN MEADOWS B | 230 | 351 | 451 | 578 | 735 | 937 | 1191 | 1514 | 1917 | 2346 | 2846 | 3425 | 4081 | 4810 | 5597 | 6521 | 7492 | 8486 | 9465 | 10317 | 11090 | 11768 | 12352 | 12830 | 13204 | 13292 | 13371 | 13441 | 13505 | 13565
NPgY | BSP | NG FES - Falling Short | Number of electric cars and vans (hybrid and full electric) | BLYTON | 1319 | 1924 | 2348 | 2839 | 3385 | 4061 | 4908 | 5974 | 7303 | 8677 | 10278 | 12128 | 14226 | 16556 | 19069 | 22021 | 25120 | 28295 | 31426 | 34142 | 36612 | 38777 | 40645 | 42174 | 43368 | 43651 | 43903 | 44129 | 44336 | 44529
NPgY | BSP | NG FES - Falling Short | Number of electric cars and vans (hybrid and full electric) | BRADFORD | 260 | 504 | 791 | 1208 | 1796 | 2586 | 3590 | 4866 | 6469 | 8216 | 10258 | 12621 | 15305 | 18285 | 21505 | 25282 | 29250 | 33313 | 37318 | 40805 | 43968 | 46738 | 49126 | 51079 | 52602 | 52965 | 53284 | 53571 | 53832 | 54076
NPgY | BSP | NG FES - Falling Short | Number of electric cars and vans (hybrid and full electric) | BRAMHAM | 531 | 850 | 1145 | 1537 | 2049 | 2722 | 3572 | 4651 | 6003 | 7455 | 9151 | 11113 | 13341 | 15814 | 18485 | 21620 | 24913 | 28284 | 31608 | 34500 | 37124 | 39423 | 41406 | 43027 | 44292 | 44593 | 44859 | 45097 | 45315 | 45518
NPgY | BSP | NG FES - Falling Short | Number of electric cars and vans (hybrid and full electric) | BRANSHOLME | 628 | 957 | 1226 | 1566 | 1986 | 2526 | 3207 | 4069 | 5147 | 6291 | 7627 | 9172 | 10925 | 12872 | 14973 | 17440 | 20031 | 22684 | 25300 | 27574 | 29639 | 31448 | 33009 | 34285 | 35282 | 35518 | 35728 | 35915 | 36087 | 36248
NPgY | BSP | NG FES - Falling Short | Number of electric cars and vans (hybrid and full electric) | BRIGHOUSE 132/33KV | 420 | 703 | 986 | 1375 | 1899 | 2593 | 3472 | 4587 | 5987 | 7500 | 9267 | 11311 | 13632 | 16210 | 18994 | 22261 | 25692 | 29206 | 32670 | 35684 | 38419 | 40815 | 42881 | 44570 | 45888 | 46202 | 46479 | 46726 | 46953 | 47164
NPgY | BSP | NG FES - Falling Short | Number of electric cars and vans (hybrid and full electric) | DONCASTER B/THORPE MARSH | 2851 | 4247 | 5310 | 6600 | 8124 | 10055 | 12484 | 15551 | 19383 | 23408 | 28105 | 33533 | 39692 | 46532 | 53913 | 62579 | 71680 | 81001 | 90191 | 98174 | 105428 | 111784 | 117266 | 121752 | 125256 | 126087 | 126823 | 127485 | 128090 | 128655
NPgY | BSP | NG FES - Falling Short | Number of electric cars and vans (hybrid and full electric) | DONCASTER CENTRAL | 335 | 510 | 654 | 834 | 1056 | 1342 | 1702 | 2159 | 2729 | 3335 | 4041 | 4859 | 5786 | 6816 | 7928 | 9233 | 10604 | 12008 | 13392 | 14595 | 15687 | 16644 | 17470 | 18145 | 18673 | 18798 | 18909 | 19008 | 19099 | 19184
NPgY | BSP | NG FES - Falling Short | Number of electric cars and vans (hybrid and full electric) | DRIFFIELD/BEVERLEY GROUP | 1349 | 2090 | 2725 | 3542 | 4574 | 5912 | 7603 | 9743 | 12424 | 15283 | 18622 | 22483 | 26865 | 31732 | 36986 | 43153 | 49631 | 56264 | 62803 | 68490 | 73652 | 78175 | 82076 | 85266 | 87757 | 88349 | 88872 | 89341 | 89771 | 90171
NPgY | BSP | NG FES - Falling Short | Number of electric cars and vans (hybrid and full electric) | FEATHERSTONE | 597 | 956 | 1288 | 1730 | 2308 | 3066 | 4025 | 5242 | 6767 | 8405 | 10318 | 12531 | 15044 | 17834 | 20847 | 24383 | 28097 | 31900 | 35649 | 38911 | 41871 | 44465 | 46701 | 48530 | 49957 | 50297 | 50596 | 50865 | 51111 | 51340
NPgY | BSP | NG FES - Falling Short | Number of electric cars and vans (hybrid and full electric) | GIRLINGTON | 128 | 265 | 434 | 681 | 1034 | 1511 | 2116 | 2886 | 3854 | 4910 | 6145 | 7574 | 9197 | 11000 | 12947 | 15232 | 17632 | 20089 | 22511 | 24621 | 26533 | 28209 | 29654 | 30834 | 31756 | 31975 | 32168 | 32341 | 32499 | 32647
NPgY | BSP | NG FES - Falling Short | Number of electric cars and vans (hybrid and full electric) | HALIFAX 132/33KV | 112 | 202 | 302 | 443 | 640 | 902 | 1235 | 1659 | 2190 | 2767 | 3442 | 4223 | 5110 | 6094 | 7158 | 8406 | 9717 | 11059 | 12382 | 13534 | 14579 | 15494 | 16283 | 16929 | 17432 | 17552 | 17657 | 17752 | 17838 | 17919
NPgY | BSP | NG FES - Falling Short | Number of electric cars and vans (hybrid and full electric) | HECKMONDWIKE | 260 | 464 | 686 | 1000 | 1435 | 2016 | 2753 | 3689 | 4865 | 6141 | 7633 | 9359 | 11319 | 13496 | 15847 | 18605 | 21503 | 24470 | 27395 | 29941 | 32251 | 34274 | 36018 | 37445 | 38557 | 38822 | 39056 | 39265 | 39456 | 39634
NPgY | BSP | NG FES - Falling Short | Number of electric cars and vans (hybrid and full electric) | HOLMFIELD | 391 | 698 | 1034 | 1509 | 2167 | 3045 | 4159 | 5575 | 7352 | 9282 | 11538 | 14148 | 17112 | 20404 | 23959 | 28131 | 32513 | 37000 | 41423 | 45273 | 48766 | 51826 | 54464 | 56620 | 58303 | 58704 | 59056 | 59373 | 59662 | 59931
NPgY | BSP | NG FES - Falling Short | Number of electric cars and vans (hybrid and full electric) | HULL EAST 132/33KV | 590 | 913 | 1189 | 1544 | 1992 | 2573 | 3306 | 4234 | 5397 | 6636 | 8084 | 9758 | 11657 | 13767 | 16045 | 18719 | 21527 | 24402 | 27237 | 29703 | 31941 | 33902 | 35593 | 36976 | 38055 | 38312 | 38539 | 38742 | 38928 | 39102
NPgY | BSP | NG FES - Falling Short | Number of electric cars and vans (hybrid and full electric) | HULL SOUTH | 718 | 1107 | 1436 | 1856 | 2383 | 3066 | 3928 | 5020 | 6386 | 7841 | 9540 | 11505 | 13735 | 16211 | 18885 | 22023 | 25319 | 28694 | 32022 | 34915 | 37542 | 39844 | 41829 | 43453 | 44720 | 45021 | 45287 | 45526 | 45745 | 45949
NPgY | BSP | NG FES - Falling Short | Number of electric cars and vans (hybrid and full electric) | HULL WEST | 632 | 979 | 1278 | 1662 | 2148 | 2778 | 3574 | 4582 | 5844 | 7191 | 8763 | 10582 | 12646 | 14938 | 17413 | 20318 | 23369 | 26493 | 29573 | 32251 | 34683 | 36813 | 38650 | 40153 | 41326 | 41605 | 41851 | 42072 | 42274 | 42463
NPgY | BSP | NG FES - Falling Short | Number of electric cars and vans (hybrid and full electric) | HUMBERSTON | 362 | 572 | 759 | 1004 | 1321 | 1735 | 2257 | 2920 | 3750 | 4640 | 5678 | 6879 | 8243 | 9758 | 11393 | 13312 | 15328 | 17392 | 19426 | 21196 | 22803 | 24211 | 25424 | 26417 | 27192 | 27376 | 27539 | 27684 | 27818 | 27942
NPgY | BSP | NG FES - Falling Short | Number of electric cars and vans (hybrid and full electric) | HUNNINGLEY | 373 | 568 | 727 | 928 | 1177 | 1496 | 1899 | 2409 | 3047 | 3724 | 4514 | 5428 | 6464 | 7616 | 8859 | 10318 | 11851 | 13420 | 14967 | 16312 | 17534 | 18604 | 19527 | 20282 | 20871 | 21012 | 21135 | 21246 | 21348 | 21443
NPgY | BSP | NG FES - Falling Short | Number of electric cars and vans (hybrid and full electric) | HUNSHELF | 432 | 659 | 845 | 1080 | 1369 | 1742 | 2212 | 2807 | 3551 | 4341 | 5263 | 6329 | 7539 | 8883 | 10333 | 12036 | 13824 | 15655 | 17461 | 19030 | 20455 | 21704 | 22781 | 23662 | 24350 | 24514 | 24658 | 24788 | 24906 | 25017
NPgY | BSP | NG FES - Falling Short | Number of electric cars and vans (hybrid and full electric) | IMMINGHAM | 253 | 384 | 491 | 625 | 791 | 1003 | 1271 | 1610 | 2034 | 2484 | 3008 | 3615 | 4304 | 5069 | 5894 | 6863 | 7881 | 8923 | 9951 | 10844 | 11655 | 12366 | 12979 | 13480 | 13872 | 13965 | 14047 | 14121 | 14189 | 14252
NPgY | BSP | NG FES - Falling Short | Number of electric cars and vans (hybrid and full electric) | KIRKHAW LANE | 335 | 539 | 730 | 984 | 1317 | 1756 | 2310 | 3013 | 3895 | 4843 | 5950 | 7230 | 8683 | 10298 | 12041 | 14087 | 16236 | 18436 | 20605 | 22493 | 24205 | 25706 | 27000 | 28058 | 28883 | 29080 | 29253 | 29409 | 29551 | 29683
NPgY | BSP | NG FES - Falling Short | Number of electric cars and vans (hybrid and full electric) | KIRKSTALL C 2/5 | 75 | 141 | 217 | 326 | 479 | 684 | 945 | 1277 | 1693 | 2146 | 2676 | 3289 | 3985 | 4758 | 5593 | 6573 | 7602 | 8656 | 9695 | 10599 | 11419 | 12138 | 12758 | 13264 | 13659 | 13753 | 13836 | 13910 | 13978 | 14042
NPgY | BSP | NG FES - Falling Short | Number of electric cars and vans (hybrid and full electric) | KIRKSTALL C/RING ROAD HORSFORTH | 974 | 1583 | 2163 | 2943 | 3976 | 5335 | 7056 | 9239 | 11976 | 14923 | 18366 | 22348 | 26869 | 31891 | 37313 | 43676 | 50360 | 57204 | 63951 | 69822 | 75149 | 79816 | 83840 | 87131 | 89699 | 90310 | 90849 | 91332 | 91774 | 92186
NPgY | BSP | NG FES - Falling Short | Number of electric cars and vans (hybrid and full electric) | LEEDS EAST | 623 | 1024 | 1415 | 1945 | 2651 | 3584 | 4765 | 6264 | 8144 | 10171 | 12540 | 15279 | 18389 | 21844 | 25574 | 29952 | 34551 | 39259 | 43901 | 47940 | 51605 | 54816 | 57584 | 59848 | 61614 | 62035 | 62405 | 62738 | 63042 | 63325
NPgY | BSP | NG FES - Falling Short | Number of electric cars and vans (hybrid and full electric) | LEEDS NORTH | 285 | 511 | 760 | 1112 | 1600 | 2253 | 3081 | 4133 | 5454 | 6889 | 8566 | 10506 | 12709 | 15157 | 17799 | 20901 | 24159 | 27494 | 30782 | 33644 | 36241 | 38516 | 40476 | 42080 | 43331 | 43628 | 43891 | 44126 | 44341 | 44541
NPgY | BSP | NG FES - Falling Short | Number of electric cars and vans (hybrid and full electric) | LINDLEY | 528 | 881 | 1232 | 1713 | 2360 | 3215 | 4299 | 5675 | 7402 | 9266 | 11444 | 13964 | 16825 | 20002 | 23434 | 27461 | 31690 | 36021 | 40291 | 44006 | 47378 | 50331 | 52878 | 54960 | 56585 | 56971 | 57312 | 57618 | 57897 | 58158
NPgY | BSP | NG FES - Falling Short | Number of electric cars and vans (hybrid and full electric) | LOW ROAD | 353 | 584 | 810 | 1117 | 1528 | 2072 | 2760 | 3633 | 4729 | 5911 | 7292 | 8889 | 10702 | 12717 | 14892 | 17445 | 20126 | 22871 | 25578 | 27933 | 30070 | 31942 | 33556 | 34876 | 35906 | 36152 | 36368 | 36561 | 36739 | 36904
NPgY | BSP | NG FES - Falling Short | Number of electric cars and vans (hybrid and full electric) | MALLARD WAY | 451 | 679 | 859 | 1082 | 1350 | 1693 | 2125 | 2672 | 3355 | 4076 | 4918 | 5891 | 6995 | 8221 | 9545 | 11098 | 12730 | 14401 | 16049 | 17481 | 18781 | 19921 | 20904 | 21708 | 22336 | 22485 | 22617 | 22735 | 22844 | 22945
NPgY | BSP | NG FES - Falling Short | Number of electric cars and vans (hybrid and full electric) | MENSTON | 501 | 794 | 1059 | 1408 | 1860 | 2451 | 3198 | 4146 | 5333 | 6605 | 8092 | 9811 | 11763 | 13930 | 16271 | 19018 | 21903 | 24857 | 27769 | 30303 | 32602 | 34617 | 36354 | 37774 | 38883 | 39147 | 39380 | 39589 | 39780 | 39958
NPgY | BSP | NG FES - Falling Short | Number of electric cars and vans (hybrid and full electric) | MOSS ROAD | 298 | 460 | 598 | 774 | 997 | 1285 | 1649 | 2109 | 2686 | 3300 | 4018 | 4848 | 5790 | 6836 | 7965 | 9290 | 10682 | 12108 | 13513 | 14736 | 15845 | 16817 | 17656 | 18341 | 18877 | 19004 | 19116 | 19217 | 19309 | 19395
NPgY | BSP | NG FES - Falling Short | Number of electric cars and vans (hybrid and full electric) | OSGODBY 1/2 | 0 | 0 | 0 | 0 | 0 | 0 | 0 | 0 | 0 | 0 | 0 | 0 | 0 | 0 | 0 | 0 | 0 | 0 | 0 | 0 | 0 | 0 | 0 | 0 | 0 | 0 | 0 | 0 | 0 | 0
NPgY | BSP | NG FES - Falling Short | Number of electric cars and vans (hybrid and full electric) | OSGODBY 3/4 | 375 | 610 | 833 | 1134 | 1532 | 2056 | 2720 | 3562 | 4618 | 5754 | 7082 | 8618 | 10362 | 12299 | 14390 | 16844 | 19422 | 22062 | 24664 | 26928 | 28983 | 30783 | 32335 | 33604 | 34594 | 34830 | 35038 | 35224 | 35395 | 35554
NPgY | BSP | NG FES - Falling Short | Number of electric cars and vans (hybrid and full electric) | RODLEY | 613 | 1004 | 1383 | 1897 | 2580 | 3481 | 4622 | 6070 | 7886 | 9843 | 12130 | 14775 | 17778 | 21114 | 24715 | 28942 | 33382 | 37928 | 42410 | 46310 | 49849 | 52949 | 55622 | 57807 | 59513 | 59919 | 60277 | 60598 | 60891 | 61165
NPgY | BSP | NG FES - Falling Short | Number of electric cars and vans (hybrid and full electric) | SAINT ANDREWS ROAD 132/33KV | 344 | 600 | 870 | 1250 | 1770 | 2463 | 3342 | 4458 | 5860 | 7379 | 9154 | 11208 | 13540 | 16131 | 18929 | 22212 | 25660 | 29191 | 32672 | 35702 | 38450 | 40858 | 42934 | 44631 | 45955 | 46271 | 46549 | 46798 | 47025 | 47237
NPgY | BSP | NG FES - Falling Short | Number of electric cars and vans (hybrid and full electric) | SALTEND 132/33KV | 0 | 0 | 1 | 1 | 1 | 2 | 2 | 3 | 4 | 4 | 5 | 7 | 8 | 10 | 11 | 13 | 15 | 17 | 19 | 21 | 23 | 24 | 25 | 26 | 27 | 27 | 27 | 28 | 28 | 28
NPgY | BSP | NG FES - Falling Short | Number of electric cars and vans (hybrid and full electric) | SANTON | 403 | 646 | 871 | 1171 | 1562 | 2076 | 2726 | 3551 | 4584 | 5694 | 6991 | 8491 | 10194 | 12085 | 14127 | 16524 | 19041 | 21619 | 24160 | 26371 | 28377 | 30135 | 31650 | 32890 | 33857 | 34087 | 34290 | 34472 | 34639 | 34794
NPgY | BSP | NG FES - Falling Short | Number of electric cars and vans (hybrid and full electric) | SCUNTHORPE NORTH | 197 | 326 | 452 | 624 | 854 | 1157 | 1542 | 2030 | 2642 | 3302 | 4074 | 4966 | 5979 | 7104 | 8320 | 9746 | 11244 | 12777 | 14289 | 15605 | 16799 | 17845 | 18747 | 19484 | 20059 | 20196 | 20317 | 20425 | 20524 | 20617
NPgY | BSP | NG FES - Falling Short | Number of electric cars and vans (hybrid and full electric) | SCUNTHORPE SOUTH | 366 | 605 | 839 | 1158 | 1584 | 2146 | 2859 | 3764 | 4899 | 6123 | 7553 | 9208 | 11086 | 13173 | 15425 | 18069 | 20847 | 23690 | 26493 | 28933 | 31146 | 33086 | 34757 | 36125 | 37192 | 37445 | 37669 | 37870 | 38054 | 38225
NPgY | BSP | NG FES - Falling Short | Number of electric cars and vans (hybrid and full electric) | SILSDEN | 659 | 1093 | 1521 | 2106 | 2890 | 3926 | 5239 | 6905 | 8995 | 11251 | 13887 | 16936 | 20398 | 24243 | 28395 | 33267 | 38386 | 43626 | 48792 | 53288 | 57367 | 60941 | 64022 | 66542 | 68508 | 68976 | 69388 | 69758 | 70096 | 70412
NPgY | BSP | NG FES - Falling Short | Number of electric cars and vans (hybrid and full electric) | SOWERBY BRIDGE 132/33KV | 435 | 728 | 1022 | 1424 | 1966 | 2684 | 3594 | 4749 | 6198 | 7763 | 9592 | 11707 | 14109 | 16777 | 19658 | 23039 | 26591 | 30227 | 33812 | 36932 | 39762 | 42242 | 44380 | 46128 | 47492 | 47817 | 48103 | 48360 | 48595 | 48813
NPgY | BSP | NG FES - Falling Short | Number of electric cars and vans (hybrid and full electric) | STAYGATE | 270 | 487 | 728 | 1068 | 1542 | 2175 | 2979 | 4000 | 5282 | 6674 | 8302 | 10186 | 12325 | 14700 | 17266 | 20277 | 23439 | 26677 | 29869 | 32648 | 35169 | 37377 | 39280 | 40836 | 42051 | 42340 | 42595 | 42823 | 43032 | 43226
NPgY | BSP | NG FES - Falling Short | Number of electric cars and vans (hybrid and full electric) | THORNHILL 132KV | 679 | 1129 | 1573 | 2181 | 2996 | 4074 | 5440 | 7174 | 9349 | 11697 | 14441 | 17614 | 21217 | 25219 | 29541 | 34612 | 39939 | 45394 | 50771 | 55450 | 59696 | 63416 | 66622 | 69245 | 71291 | 71778 | 72207 | 72592 | 72944 | 73273
NPgY | BSP | NG FES - Falling Short | Number of electric cars and vans (hybrid and full electric) | WAKEFIELD MONCKTON ROAD | 536 | 825 | 1068 | 1377 | 1765 | 2266 | 2899 | 3700 | 4703 | 5771 | 7017 | 8458 | 10094 | 11911 | 13872 | 16174 | 18592 | 21068 | 23509 | 25631 | 27558 | 29247 | 30703 | 31894 | 32823 | 33044 | 33240 | 33415 | 33575 | 33725
NPgY | BSP | NG FES - Falling Short | Number of electric cars and vans (hybrid and full electric) | WAKEFIELD NORTH | 917 | 1417 | 1843 | 2388 | 3075 | 3965 | 5089 | 6512 | 8294 | 10193 | 12411 | 14975 | 17885 | 21118 | 24607 | 28703 | 33005 | 37410 | 41754 | 45530 | 48959 | 51963 | 54553 | 56672 | 58327 | 58720 | 59067 | 59379 | 59664 | 59930
NPgY | BSP | NG FES - Falling Short | Number of electric cars and vans (hybrid and full electric) | WEST MELTON | 1821 | 2757 | 3508 | 4446 | 5590 | 7057 | 8906 | 11244 | 14168 | 17264 | 20877 | 25055 | 29796 | 35061 | 40744 | 47415 | 54422 | 61596 | 68671 | 74819 | 80403 | 85296 | 89516 | 92969 | 95664 | 96304 | 96870 | 97379 | 97844 | 98278
NPgY | BSP | NG FES - Falling Short | Number of electric cars and vans (hybrid and full electric) | WHINMOOR | 629 | 1036 | 1431 | 1968 | 2683 | 3628 | 4824 | 6343 | 8247 | 10300 | 12699 | 15474 | 18625 | 22124 | 25903 | 30337 | 34995 | 39765 | 44466 | 48558 | 52270 | 55523 | 58327 | 60620 | 62409 | 62835 | 63211 | 63547 | 63855 | 64142
NPgY | BSP | NG FES - Falling Short | Number of electric cars and vans (hybrid and full electric) | WOLD NEWTON | 1659 | 2379 | 2845 | 3359 | 3889 | 4524 | 5316 | 6308 | 7541 | 8787 | 10236 | 11910 | 13807 | 15913 | 18184 | 20851 | 23652 | 26522 | 29352 | 31804 | 34036 | 35993 | 37682 | 39065 | 40147 | 40402 | 40630 | 40835 | 41024 | 41199
NPgY | BSP | NG FES - Falling Short | Number of electric cars and vans (hybrid and full electric) | YARBOROUGH ROAD 132/33KV | 448 | 725 | 987 | 1337 | 1799 | 2406 | 3175 | 4150 | 5373 | 6688 | 8225 | 10002 | 12019 | 14261 | 16680 | 19520 | 22503 | 25558 | 28569 | 31188 | 33566 | 35649 | 37445 | 38913 | 40060 | 40332 | 40573 | 40789 | 40986 | 41170
NPgN | BSP | NG FES - Leading the Way | Number of electric cars and vans (hybrid and full electric) | ANNFIELD | 432 | 714 | 1254 | 2185 | 3763 | 6370 | 8704 | 11795 | 15583 | 20045 | 24982 | 30063 | 34973 | 39301 | 42753 | 45302 | 47011 | 48088 | 48556 | 48275 | 47839 | 47236 | 46473 | 45492 | 44309 | 42931 | 41337 | 39508 | 37421 | 35056
NPgN | BSP | NG FES - Leading the Way | Number of electric cars and vans (hybrid and full electric) | BARRACK ROAD | 138 | 230 | 407 | 714 | 1238 | 2109 | 2895 | 3936 | 5213 | 6717 | 8380 | 10093 | 11748 | 13207 | 14370 | 15229 | 15805 | 16168 | 16326 | 16231 | 16085 | 15882 | 15625 | 15296 | 14898 | 14434 | 13899 | 13283 | 12582 | 11787
NPgN | BSP | NG FES - Leading the Way | Number of electric cars and vans (hybrid and full electric) | BLUCHER | 356 | 581 | 1009 | 1738 | 2959 | 4951 | 6702 | 9021 | 11863 | 15210 | 18912 | 22722 | 26403 | 29648 | 32237 | 34149 | 35431 | 36239 | 36590 | 36378 | 36049 | 35594 | 35020 | 34280 | 33389 | 32351 | 31150 | 29771 | 28199 | 26416
NPgN | BSP | NG FES - Leading the Way | Number of electric cars and vans (hybrid and full electric) | BOWESFIELD | 463 | 788 | 1423 | 2547 | 4502 | 7814 | 10883 | 14948 | 19934 | 25806 | 32304 | 38995 | 45462 | 51162 | 55707 | 59063 | 61312 | 62729 | 63345 | 62978 | 62410 | 61622 | 60628 | 59348 | 57805 | 56007 | 53927 | 51541 | 48819 | 45733
NPgN | BSP | NG FES - Leading the Way | Number of electric cars and vans (hybrid and full electric) | CHIRTON GRANGE | 306 | 523 | 948 | 1700 | 3013 | 5241 | 7313 | 10056 | 13420 | 17383 | 21768 | 26284 | 30648 | 34494 | 37562 | 39827 | 41344 | 42301 | 42716 | 42469 | 42086 | 41555 | 40884 | 40021 | 38980 | 37768 | 36366 | 34756 | 32921 | 30840
NPgN | BSP | NG FES - Leading the Way | Number of electric cars and vans (hybrid and full electric) | COALBURNS | 294 | 465 | 779 | 1291 | 2112 | 3388 | 4429 | 5805 | 7491 | 9477 | 11672 | 13928 | 16108 | 18030 | 19564 | 20698 | 21459 | 21938 | 22146 | 22018 | 21819 | 21544 | 21196 | 20748 | 20209 | 19580 | 18853 | 18019 | 17068 | 15989
NPgN | BSP | NG FES - Leading the Way | Number of electric cars and vans (hybrid and full electric) | DARLINGTON CENTRAL | 332 | 574 | 1051 | 1906 | 3411 | 5990 | 8415 | 11627 | 15566 | 20207 | 25342 | 30631 | 35742 | 40248 | 43840 | 46492 | 48269 | 49389 | 49876 | 49587 | 49140 | 48520 | 47736 | 46729 | 45514 | 44098 | 42461 | 40582 | 38439 | 36009
NPgN | BSP | NG FES - Leading the Way | Number of electric cars and vans (hybrid and full electric) | DARLINGTON NORTH | 431 | 741 | 1350 | 2438 | 4343 | 7597 | 10640 | 14672 | 19616 | 25440 | 31885 | 38523 | 44937 | 50591 | 55100 | 58429 | 60659 | 62065 | 62676 | 62313 | 61750 | 60971 | 59987 | 58720 | 57194 | 55415 | 53357 | 50996 | 48303 | 45250
NPgN | BSP | NG FES - Leading the Way | Number of electric cars and vans (hybrid and full electric) | DUNSTON | 469 | 776 | 1362 | 2373 | 4085 | 6911 | 9438 | 12785 | 16888 | 21720 | 27066 | 32568 | 37885 | 42572 | 46311 | 49072 | 50922 | 52089 | 52596 | 52291 | 51819 | 51165 | 50339 | 49276 | 47995 | 46502 | 44776 | 42794 | 40534 | 37972
NPgN | BSP | NG FES - Leading the Way | Number of electric cars and vans (hybrid and full electric) | FLATWORTH | 131 | 232 | 435 | 806 | 1469 | 2622 | 3728 | 5193 | 6991 | 9108 | 11451 | 13865 | 16198 | 18255 | 19894 | 21105 | 21915 | 22426 | 22648 | 22517 | 22314 | 22033 | 21677 | 21219 | 20668 | 20025 | 19281 | 18428 | 17455 | 16351
NPgN | BSP | NG FES - Leading the Way | Number of electric cars and vans (hybrid and full electric) | GOSFORTH | 365 | 596 | 1035 | 1783 | 3036 | 5080 | 6877 | 9256 | 12173 | 15608 | 19408 | 23317 | 27095 | 30426 | 33082 | 35045 | 36360 | 37190 | 37550 | 37332 | 36995 | 36529 | 35939 | 35180 | 34266 | 33200 | 31967 | 30552 | 28939 | 27110
NPgN | BSP | NG FES - Leading the Way | Number of electric cars and vans (hybrid and full electric) | HARROGATE 132/33KV | 436 | 695 | 1174 | 1967 | 3253 | 5281 | 6974 | 9213 | 11957 | 15188 | 18761 | 22435 | 25984 | 29114 | 31611 | 33456 | 34694 | 35474 | 35813 | 35605 | 35284 | 34839 | 34276 | 33552 | 32680 | 31664 | 30488 | 29139 | 27600 | 25856
NPgN | BSP | NG FES - Leading the Way | Number of electric cars and vans (hybrid and full electric) | HUSTHWAITE | 168 | 268 | 456 | 767 | 1275 | 2080 | 2759 | 3658 | 4759 | 6056 | 7490 | 8965 | 10390 | 11646 | 12649 | 13390 | 13886 | 14200 | 14335 | 14252 | 14124 | 13946 | 13720 | 13431 | 13082 | 12675 | 12204 | 11664 | 11048 | 10350
NPgN | BSP | NG FES - Leading the Way | Number of electric cars and vans (hybrid and full electric) | LEEMING BAR_SKEEBY | 534 | 886 | 1562 | 2731 | 4719 | 8015 | 10980 | 14905 | 19718 | 25386 | 31657 | 38113 | 44350 | 49849 | 54234 | 57473 | 59644 | 61012 | 61607 | 61250 | 60697 | 59931 | 58964 | 57719 | 56219 | 54470 | 52447 | 50126 | 47479 | 44478
NPgN | BSP | NG FES - Leading the Way | Number of electric cars and vans (hybrid and full electric) | LINTON | 680 | 1049 | 1711 | 2754 | 4353 | 6714 | 8477 | 10803 | 13652 | 17005 | 20710 | 24512 | 28185 | 31423 | 34010 | 35923 | 37207 | 38018 | 38368 | 38146 | 37802 | 37325 | 36722 | 35947 | 35012 | 33923 | 32664 | 31218 | 29570 | 27701
NPgN | BSP | NG FES - Leading the Way | Number of electric cars and vans (hybrid and full electric) | MALTON GRID | 563 | 907 | 1549 | 2622 | 4387 | 7207 | 9615 | 12800 | 16704 | 21302 | 26386 | 31616 | 36669 | 41124 | 44678 | 47304 | 49065 | 50175 | 50657 | 50363 | 49909 | 49279 | 48483 | 47460 | 46226 | 44788 | 43125 | 41217 | 39040 | 36572
NPgN | BSP | NG FES - Leading the Way | Number of electric cars and vans (hybrid and full electric) | MELROSEGATE | 998 | 1582 | 2659 | 4427 | 7271 | 11716 | 15375 | 20214 | 26144 | 33126 | 40845 | 48780 | 56448 | 63207 | 68601 | 72589 | 75263 | 76949 | 77680 | 77230 | 76533 | 75567 | 74347 | 72777 | 70886 | 68680 | 66131 | 63204 | 59866 | 56082
NPgN | BSP | NG FES - Leading the Way | Number of electric cars and vans (hybrid and full electric) | NORTH TEES | 357 | 616 | 1127 | 2041 | 3648 | 6398 | 8979 | 12398 | 16592 | 21532 | 26998 | 32628 | 38069 | 42865 | 46689 | 49513 | 51404 | 52597 | 53115 | 52807 | 52331 | 51670 | 50836 | 49763 | 48469 | 46961 | 45218 | 43217 | 40935 | 38347
NPgN | BSP | NG FES - Leading the Way | Number of electric cars and vans (hybrid and full electric) | POTTER HOUSE | 539 | 873 | 1501 | 2560 | 4313 | 7140 | 9584 | 12818 | 16783 | 21452 | 26616 | 31928 | 37062 | 41587 | 45197 | 47864 | 49652 | 50780 | 51269 | 50972 | 50512 | 49875 | 49069 | 48033 | 46785 | 45329 | 43646 | 41715 | 39512 | 37015
NPgN | BSP | NG FES - Leading the Way | Number of electric cars and vans (hybrid and full electric) | RAVENSWORTH | 168 | 272 | 468 | 800 | 1350 | 2238 | 3009 | 4028 | 5278 | 6750 | 8377 | 10052 | 11670 | 13096 | 14235 | 15075 | 15639 | 15994 | 16148 | 16055 | 15910 | 15709 | 15456 | 15129 | 14736 | 14278 | 13748 | 13139 | 12445 | 11659
NPgN | BSP | NG FES - Leading the Way | Number of electric cars and vans (hybrid and full electric) | SCARBOROUGH GRID | 798 | 1243 | 2048 | 3336 | 5348 | 8386 | 10747 | 13865 | 17685 | 22182 | 27152 | 32256 | 37187 | 41534 | 45005 | 47572 | 49295 | 50381 | 50851 | 50557 | 50101 | 49468 | 48670 | 47642 | 46404 | 44960 | 43291 | 41375 | 39190 | 36713
NPgN | BSP | NG FES - Leading the Way | Number of electric cars and vans (hybrid and full electric) | SEAL SANDS | 0 | 0 | 0 | 0 | 0 | 1 | 1 | 1 | 1 | 2 | 2 | 3 | 3 | 4 | 4 | 5 | 5 | 5 | 5 | 5 | 5 | 5 | 5 | 5 | 4 | 4 | 4 | 4 | 4 | 4
NPgN | BSP | NG FES - Leading the Way | Number of electric cars and vans (hybrid and full electric) | SPADEADAM 33KV | 7 | 11 | 18 | 31 | 52 | 84 | 112 | 149 | 194 | 248 | 307 | 367 | 426 | 477 | 518 | 549 | 569 | 582 | 588 | 584 | 579 | 572 | 563 | 551 | 536 | 520 | 500 | 478 | 453 | 424
NPgN | BSP | NG FES - Leading the Way | Number of electric cars and vans (hybrid and full electric) | SPENNYMOOR 132/66KV | 675 | 1119 | 1970 | 3442 | 5942 | 10081 | 13799 | 18721 | 24757 | 31865 | 39729 | 47824 | 55646 | 62541 | 68041 | 72102 | 74825 | 76541 | 77286 | 76838 | 76145 | 75184 | 73970 | 72408 | 70526 | 68332 | 65795 | 62884 | 59563 | 55798
NPgN | BSP | NG FES - Leading the Way | Number of electric cars and vans (hybrid and full electric) | TORONTO | 355 | 591 | 1043 | 1827 | 3162 | 5380 | 7379 | 10027 | 13273 | 17097 | 21327 | 25681 | 29889 | 33598 | 36556 | 38741 | 40205 | 41128 | 41529 | 41288 | 40916 | 40399 | 39747 | 38908 | 37897 | 36718 | 35355 | 33790 | 32006 | 29983
NPgN | BSP | NG FES - Leading the Way | Number of electric cars and vans (hybrid and full electric) | WORMALD GREEN 132/33KV | 356 | 572 | 974 | 1646 | 2748 | 4504 | 5998 | 7974 | 10396 | 13247 | 16401 | 19645 | 22779 | 25542 | 27746 | 29375 | 30468 | 31156 | 31455 | 31273 | 30990 | 30599 | 30105 | 29470 | 28704 | 27811 | 26778 | 25593 | 24242 | 22709
NPgY | BSP | NG FES - Leading the Way | Number of electric cars and vans (hybrid and full electric) | ATTERCLIFFE | 381 | 682 | 1027 | 1505 | 2177 | 3111 | 4190 | 5641 | 7421 | 9517 | 11816 | 14327 | 16732 | 18866 | 20506 | 21706 | 22493 | 23010 | 23242 | 23119 | 22930 | 22653 | 22303 | 21821 | 21197 | 20484 | 19669 | 18756 | 17766 | 16643
NPgY | BSP | NG FES - Leading the Way | Number of electric cars and vans (hybrid and full electric) | BARUGH 132/66KV | 892 | 1593 | 2388 | 3485 | 5019 | 7142 | 9584 | 12870 | 16899 | 21644 | 26846 | 32530 | 37972 | 42801 | 46513 | 49230 | 51010 | 52180 | 52706 | 52427 | 51999 | 51370 | 50577 | 49482 | 48069 | 46452 | 44603 | 42534 | 40288 | 37741
NPgY | BSP | NG FES - Leading the Way | Number of electric cars and vans (hybrid and full electric) | BEESTON ROYDS 132/33KV | 683 | 1294 | 2055 | 3175 | 4836 | 7273 | 10192 | 14119 | 18942 | 24627 | 30866 | 37678 | 44205 | 49999 | 54454 | 57713 | 59849 | 61251 | 61882 | 61555 | 61051 | 60313 | 59382 | 58097 | 56438 | 54538 | 52368 | 49939 | 47302 | 44312
NPgY | BSP | NG FES - Leading the Way | Number of electric cars and vans (hybrid and full electric) | BEVERLEY 132/33KV | 831 | 1547 | 2418 | 3679 | 5523 | 8194 | 11363 | 15628 | 20865 | 27036 | 33807 | 41201 | 48284 | 54572 | 59406 | 62943 | 65261 | 66782 | 67467 | 67110 | 66561 | 65757 | 64741 | 63340 | 61531 | 59461 | 57094 | 54446 | 51571 | 48311
NPgY | BSP | NG FES - Leading the Way | Number of electric cars and vans (hybrid and full electric) | BINGLEY 132/33KV | 329 | 657 | 1095 | 1766 | 2794 | 4351 | 6250 | 8805 | 11947 | 15650 | 19717 | 24155 | 28410 | 32186 | 35091 | 37216 | 38608 | 39521 | 39933 | 39721 | 39397 | 38920 | 38319 | 37490 | 36419 | 35194 | 33793 | 32226 | 30524 | 28595
NPgY | BSP | NG FES - Leading the Way | Number of electric cars and vans (hybrid and full electric) | BLACKBURN MEADOWS B | 230 | 409 | 610 | 885 | 1267 | 1792 | 2394 | 3202 | 4194 | 5362 | 6642 | 8041 | 9380 | 10568 | 11482 | 12150 | 12588 | 12876 | 13006 | 12937 | 12831 | 12676 | 12480 | 12210 | 11862 | 11462 | 11006 | 10496 | 9941 | 9313
NPgY | BSP | NG FES - Leading the Way | Number of electric cars and vans (hybrid and full electric) | BLYTON | 1319 | 2237 | 3171 | 4347 | 5839 | 7681 | 9619 | 12222 | 15406 | 19147 | 23236 | 27715 | 31991 | 35787 | 38700 | 40834 | 42233 | 43155 | 43569 | 43339 | 42984 | 42465 | 41809 | 40904 | 39736 | 38399 | 36871 | 35160 | 33304 | 31199
NPgY | BSP | NG FES - Leading the Way | Number of electric cars and vans (hybrid and full electric) | BRADFORD | 260 | 586 | 1069 | 1849 | 3098 | 5055 | 7494 | 10777 | 14815 | 19577 | 24811 | 30519 | 35995 | 40855 | 44594 | 47329 | 49121 | 50295 | 50824 | 50555 | 50142 | 49536 | 48771 | 47715 | 46353 | 44793 | 43010 | 41015 | 38849 | 36394
NPgY | BSP | NG FES - Leading the Way | Number of electric cars and vans (hybrid and full electric) | BRAMHAM | 531 | 989 | 1546 | 2353 | 3535 | 5248 | 7281 | 10016 | 13375 | 17333 | 21676 | 26418 | 30962 | 34995 | 38095 | 40364 | 41851 | 42826 | 43266 | 43037 | 42685 | 42169 | 41517 | 40619 | 39459 | 38131 | 36614 | 34915 | 33072 | 30981
NPgY | BSP | NG FES - Leading the Way | Number of electric cars and vans (hybrid and full electric) | BRANSHOLME | 628 | 1113 | 1656 | 2398 | 3425 | 4832 | 6438 | 8597 | 11246 | 14364 | 17782 | 21517 | 25092 | 28265 | 30704 | 32488 | 33658 | 34427 | 34773 | 34589 | 34306 | 33891 | 33368 | 32646 | 31714 | 30646 | 29427 | 28062 | 26580 | 24900
NPgY | BSP | NG FES - Leading the Way | Number of electric cars and vans (hybrid and full electric) | BRIGHOUSE 132/33KV | 420 | 818 | 1332 | 2106 | 3276 | 5023 | 7138 | 9984 | 13481 | 17603 | 22129 | 27070 | 31805 | 36008 | 39240 | 41604 | 43154 | 44170 | 44628 | 44392 | 44029 | 43497 | 42825 | 41898 | 40702 | 39332 | 37767 | 36015 | 34113 | 31957
NPgY | BSP | NG FES - Leading the Way | Number of electric cars and vans (hybrid and full electric) | DONCASTER B/THORPE MARSH | 2851 | 4939 | 7171 | 10106 | 14012 | 19135 | 24795 | 32404 | 41724 | 52690 | 64697 | 77829 | 90388 | 101533 | 110094 | 116362 | 120471 | 123174 | 124389 | 123732 | 122720 | 121236 | 119363 | 116781 | 113446 | 109628 | 105265 | 100382 | 95081 | 89071
NPgY | BSP | NG FES - Leading the Way | Number of electric cars and vans (hybrid and full electric) | DONCASTER CENTRAL | 335 | 594 | 883 | 1277 | 1821 | 2566 | 3416 | 4559 | 5960 | 7610 | 9418 | 11395 | 13286 | 14965 | 16255 | 17199 | 17818 | 18225 | 18408 | 18310 | 18161 | 17941 | 17664 | 17282 | 16788 | 16223 | 15578 | 14855 | 14071 | 13181
NPgY | BSP | NG FES - Leading the Way | Number of electric cars and vans (hybrid and full electric) | DRIFFIELD/BEVERLEY GROUP | 1349 | 2431 | 3680 | 5423 | 7889 | 11344 | 15352 | 20744 | 27360 | 35151 | 43696 | 53031 | 61968 | 69902 | 75999 | 80462 | 83386 | 85307 | 86172 | 85716 | 85015 | 83987 | 82690 | 80901 | 78590 | 75946 | 72923 | 69540 | 65868 | 61705
NPgY | BSP | NG FES - Leading the Way | Number of electric cars and vans (hybrid and full electric) | FEATHERSTONE | 597 | 1112 | 1739 | 2649 | 3981 | 5912 | 8205 | 11291 | 15079 | 19544 | 24443 | 29792 | 34917 | 39466 | 42964 | 45522 | 47200 | 48300 | 48796 | 48538 | 48141 | 47559 | 46824 | 45811 | 44503 | 43005 | 41294 | 39378 | 37299 | 34941
NPgY | BSP | NG FES - Leading the Way | Number of electric cars and vans (hybrid and full electric) | GIRLINGTON | 128 | 308 | 586 | 1043 | 1784 | 2960 | 4434 | 6419 | 8860 | 11740 | 14905 | 18358 | 21669 | 24609 | 26871 | 28525 | 29609 | 30319 | 30639 | 30477 | 30228 | 29862 | 29401 | 28765 | 27943 | 27003 | 25928 | 24725 | 23420 | 21939
NPgY | BSP | NG FES - Leading the Way | Number of electric cars and vans (hybrid and full electric) | HALIFAX 132/33KV | 112 | 235 | 408 | 679 | 1104 | 1758 | 2564 | 3650 | 4984 | 6558 | 8287 | 10174 | 11983 | 13588 | 14824 | 15727 | 16319 | 16707 | 16882 | 16793 | 16655 | 16454 | 16200 | 15849 | 15397 | 14878 | 14286 | 13624 | 12904 | 12089
NPgY | BSP | NG FES - Leading the Way | Number of electric cars and vans (hybrid and full electric) | HECKMONDWIKE | 260 | 539 | 927 | 1532 | 2476 | 3925 | 5708 | 8108 | 11059 | 14538 | 18360 | 22530 | 26529 | 30078 | 32808 | 34805 | 36114 | 36972 | 37358 | 37161 | 36857 | 36411 | 35849 | 35073 | 34072 | 32925 | 31615 | 30148 | 28556 | 26751
NPgY | BSP | NG FES - Leading the Way | Number of electric cars and vans (hybrid and full electric) | HOLMFIELD | 391 | 812 | 1397 | 2311 | 3737 | 5927 | 8624 | 12253 | 16715 | 21977 | 27757 | 34063 | 40110 | 45477 | 49606 | 52626 | 54605 | 55902 | 56486 | 56188 | 55728 | 55054 | 54204 | 53031 | 51517 | 49783 | 47802 | 45584 | 43177 | 40448
NPgY | BSP | NG FES - Leading the Way | Number of electric cars and vans (hybrid and full electric) | HULL EAST 132/33KV | 590 | 1062 | 1607 | 2365 | 3436 | 4935 | 6673 | 9011 | 11879 | 15257 | 18961 | 23008 | 26883 | 30322 | 32966 | 34900 | 36168 | 37001 | 37376 | 37178 | 36874 | 36428 | 35865 | 35089 | 34087 | 32940 | 31629 | 30162 | 28569 | 26764
NPgY | BSP | NG FES - Leading the Way | Number of electric cars and vans (hybrid and full electric) | HULL SOUTH | 718 | 1287 | 1939 | 2842 | 4111 | 5878 | 7919 | 10663 | 14031 | 17996 | 22344 | 27095 | 31643 | 35679 | 38782 | 41053 | 42541 | 43518 | 43958 | 43726 | 43368 | 42844 | 42182 | 41270 | 40091 | 38742 | 37200 | 35474 | 33601 | 31477
NPgY | BSP | NG FES - Leading the Way | Number of electric cars and vans (hybrid and full electric) | HULL WEST | 632 | 1139 | 1726 | 2545 | 3704 | 5330 | 7218 | 9758 | 12874 | 16543 | 20568 | 24964 | 29174 | 32911 | 35783 | 37884 | 39262 | 40167 | 40574 | 40359 | 40029 | 39545 | 38934 | 38092 | 37004 | 35759 | 34336 | 32743 | 31014 | 29054
NPgY | BSP | NG FES - Leading the Way | Number of electric cars and vans (hybrid and full electric) | HUMBERSTON | 362 | 665 | 1025 | 1538 | 2279 | 3337 | 4583 | 6259 | 8316 | 10740 | 13399 | 16303 | 19084 | 21553 | 23451 | 24840 | 25750 | 26347 | 26616 | 26476 | 26259 | 25942 | 25541 | 24988 | 24275 | 23458 | 22524 | 21479 | 20345 | 19059
NPgY | BSP | NG FES - Leading the Way | Number of electric cars and vans (hybrid and full electric) | HUNNINGLEY | 373 | 660 | 982 | 1422 | 2030 | 2862 | 3812 | 5090 | 6656 | 8501 | 10522 | 12732 | 14846 | 16723 | 18165 | 19221 | 19913 | 20368 | 20572 | 20463 | 20296 | 20051 | 19741 | 19314 | 18762 | 18131 | 17409 | 16602 | 15725 | 14731
NPgY | BSP | NG FES - Leading the Way | Number of electric cars and vans (hybrid and full electric) | HUNSHELF | 432 | 767 | 1141 | 1653 | 2361 | 3332 | 4440 | 5931 | 7759 | 9911 | 12270 | 14848 | 17316 | 19506 | 21189 | 22421 | 23228 | 23759 | 23998 | 23871 | 23676 | 23389 | 23028 | 22530 | 21886 | 21150 | 20308 | 19366 | 18343 | 17184
NPgY | BSP | NG FES - Leading the Way | Number of electric cars and vans (hybrid and full electric) | IMMINGHAM | 253 | 447 | 663 | 958 | 1364 | 1918 | 2549 | 3398 | 4438 | 5663 | 7006 | 8474 | 9878 | 11124 | 12082 | 12783 | 13243 | 13545 | 13681 | 13608 | 13497 | 13334 | 13128 | 12844 | 12477 | 12057 | 11577 | 11040 | 10457 | 9796
NPgY | BSP | NG FES - Leading the Way | Number of electric cars and vans (hybrid and full electric) | KIRKHAW LANE | 335 | 627 | 985 | 1507 | 2273 | 3387 | 4714 | 6498 | 8690 | 11273 | 14107 | 17202 | 20167 | 22799 | 24823 | 26303 | 27274 | 27911 | 28197 | 28048 | 27819 | 27482 | 27058 | 26472 | 25717 | 24851 | 23862 | 22755 | 21554 | 20191
NPgY | BSP | NG FES - Leading the Way | Number of electric cars and vans (hybrid and full electric) | KIRKSTALL C 2/5 | 75 | 164 | 293 | 499 | 826 | 1336 | 1969 | 2821 | 3868 | 5104 | 6461 | 7942 | 9362 | 10623 | 11593 | 12302 | 12767 | 13071 | 13209 | 13139 | 13031 | 12874 | 12675 | 12401 | 12047 | 11641 | 11178 | 10659 | 10097 | 9458
NPgY | BSP | NG FES - Leading the Way | Number of electric cars and vans (hybrid and full electric) | KIRKSTALL C/RING ROAD HORSFORTH | 974 | 1841 | 2921 | 4507 | 6858 | 10305 | 14429 | 19978 | 26794 | 34826 | 43642 | 53267 | 62490 | 70676 | 76971 | 81576 | 84595 | 86575 | 87467 | 87004 | 86293 | 85249 | 83932 | 82116 | 79772 | 77087 | 74019 | 70585 | 66858 | 62632
NPgY | BSP | NG FES - Leading the Way | Number of electric cars and vans (hybrid and full electric) | LEEDS EAST | 623 | 1191 | 1911 | 2978 | 4573 | 6932 | 9768 | 13584 | 18271 | 23796 | 29862 | 36483 | 42828 | 48460 | 52791 | 55959 | 58036 | 59398 | 60011 | 59694 | 59206 | 58490 | 57587 | 56341 | 54732 | 52890 | 50785 | 48429 | 45872 | 42972
NPgY | BSP | NG FES - Leading the Way | Number of electric cars and vans (hybrid and full electric) | LEEDS NORTH | 285 | 594 | 1026 | 1703 | 2760 | 4387 | 6392 | 9090 | 12406 | 16318 | 20614 | 25302 | 29797 | 33788 | 36857 | 39102 | 40573 | 41537 | 41972 | 41750 | 41409 | 40908 | 40276 | 39405 | 38279 | 36991 | 35519 | 33871 | 32083 | 30055
NPgY | BSP | NG FES - Leading the Way | Number of electric cars and vans (hybrid and full electric) | LINDLEY | 528 | 1025 | 1664 | 2623 | 4070 | 6227 | 8834 | 12343 | 16654 | 21735 | 27314 | 33403 | 39240 | 44421 | 48405 | 51319 | 53229 | 54482 | 55047 | 54755 | 54308 | 53651 | 52822 | 51679 | 50204 | 48514 | 46583 | 44422 | 42077 | 39417
NPgY | BSP | NG FES - Leading the Way | Number of electric cars and vans (hybrid and full electric) | LOW ROAD | 353 | 679 | 1093 | 1711 | 2636 | 4009 | 5662 | 7886 | 10620 | 13841 | 17378 | 21238 | 24938 | 28222 | 30747 | 32595 | 33806 | 34600 | 34958 | 34773 | 34488 | 34071 | 33545 | 32819 | 31882 | 30809 | 29583 | 28211 | 26721 | 25032
NPgY | BSP | NG FES - Leading the Way | Number of electric cars and vans (hybrid and full electric) | MALLARD WAY | 451 | 790 | 1160 | 1656 | 2329 | 3231 | 4244 | 5606 | 7275 | 9240 | 11393 | 13747 | 15998 | 17997 | 19532 | 20656 | 21393 | 21877 | 22095 | 21978 | 21799 | 21535 | 21202 | 20744 | 20151 | 19473 | 18698 | 17831 | 16889 | 15822
NPgY | BSP | NG FES - Leading the Way | Number of electric cars and vans (hybrid and full electric) | MENSTON | 501 | 924 | 1430 | 2156 | 3208 | 4719 | 6501 | 8899 | 11843 | 15312 | 19118 | 23274 | 27254 | 30788 | 33505 | 35492 | 36795 | 37650 | 38035 | 37834 | 37525 | 37071 | 36498 | 35709 | 34689 | 33521 | 32187 | 30694 | 29073 | 27236
NPgY | BSP | NG FES - Leading the Way | Number of electric cars and vans (hybrid and full electric) | MOSS ROAD | 298 | 535 | 807 | 1186 | 1719 | 2464 | 3326 | 4485 | 5907 | 7582 | 9418 | 11424 | 13345 | 15050 | 16361 | 17320 | 17948 | 18361 | 18547 | 18449 | 18298 | 18077 | 17797 | 17412 | 16915 | 16346 | 15695 | 14967 | 14177 | 13281
NPgY | BSP | NG FES - Leading the Way | Number of electric cars and vans (hybrid and full electric) | OSGODBY 1/2 | 0 | 0 | 0 | 0 | 0 | 0 | 0 | 0 | 0 | 0 | 0 | 0 | 0 | 0 | 0 | 0 | 0 | 0 | 0 | 0 | 0 | 0 | 0 | 0 | 0 | 0 | 0 | 0 | 0 | 0
NPgY | BSP | NG FES - Leading the Way | Number of electric cars and vans (hybrid and full electric) | OSGODBY 3/4 | 375 | 709 | 1125 | 1736 | 2643 | 3972 | 5563 | 7703 | 10331 | 13429 | 16830 | 20542 | 24099 | 27257 | 29684 | 31461 | 32625 | 33388 | 33732 | 33554 | 33280 | 32877 | 32369 | 31669 | 30765 | 29729 | 28546 | 27222 | 25785 | 24155
NPgY | BSP | NG FES - Leading the Way | Number of electric cars and vans (hybrid and full electric) | RODLEY | 613 | 1168 | 1869 | 2905 | 4450 | 6730 | 9469 | 13153 | 17680 | 23015 | 28871 | 35264 | 41390 | 46828 | 51010 | 54069 | 56074 | 57389 | 57981 | 57675 | 57203 | 56511 | 55639 | 54435 | 52880 | 51101 | 49067 | 46791 | 44320 | 41519
NPgY | BSP | NG FES - Leading the Way | Number of electric cars and vans (hybrid and full electric) | SAINT ANDREWS ROAD 132/33KV | 344 | 697 | 1176 | 1913 | 3053 | 4787 | 6910 | 9767 | 13280 | 17421 | 21969 | 26932 | 31691 | 35915 | 39163 | 41540 | 43097 | 44118 | 44578 | 44342 | 43980 | 43448 | 42777 | 41851 | 40656 | 39288 | 37724 | 35974 | 34075 | 31921
NPgY | BSP | NG FES - Leading the Way | Number of electric cars and vans (hybrid and full electric) | SALTEND 132/33KV | 0 | 1 | 1 | 1 | 2 | 3 | 4 | 6 | 8 | 10 | 13 | 16 | 19 | 21 | 23 | 25 | 25 | 26 | 26 | 26 | 26 | 26 | 25 | 25 | 24 | 23 | 22 | 21 | 20 | 19
NPgY | BSP | NG FES - Leading the Way | Number of electric cars and vans (hybrid and full electric) | SANTON | 403 | 752 | 1177 | 1793 | 2695 | 4004 | 5558 | 7649 | 10217 | 13243 | 16563 | 20189 | 23662 | 26745 | 29116 | 30850 | 31987 | 32733 | 33069 | 32894 | 32625 | 32230 | 31733 | 31046 | 30159 | 29144 | 27985 | 26686 | 25277 | 23679
NPgY | BSP | NG FES - Leading the Way | Number of electric cars and vans (hybrid and full electric) | SCUNTHORPE NORTH | 197 | 379 | 611 | 956 | 1473 | 2240 | 3163 | 4406 | 5933 | 7733 | 9708 | 11865 | 13932 | 15767 | 17177 | 18209 | 18886 | 19330 | 19529 | 19426 | 19267 | 19034 | 18740 | 18335 | 17811 | 17212 | 16527 | 15760 | 14928 | 13984
NPgY | BSP | NG FES - Leading the Way | Number of electric cars and vans (hybrid and full electric) | SCUNTHORPE SOUTH | 366 | 704 | 1133 | 1773 | 2732 | 4153 | 5866 | 8170 | 11001 | 14337 | 18000 | 21999 | 25831 | 29233 | 31848 | 33762 | 35016 | 35839 | 36209 | 36018 | 35723 | 35291 | 34746 | 33994 | 33024 | 31912 | 30642 | 29221 | 27678 | 25928
NPgY | BSP | NG FES - Leading the Way | Number of electric cars and vans (hybrid and full electric) | SILSDEN | 659 | 1271 | 2055 | 3225 | 4985 | 7600 | 10755 | 15001 | 20218 | 26367 | 33117 | 40486 | 47548 | 53817 | 58638 | 62165 | 64476 | 65992 | 66675 | 66322 | 65780 | 64984 | 63981 | 62596 | 60809 | 58762 | 56424 | 53806 | 50965 | 47744
NPgY | BSP | NG FES - Leading the Way | Number of electric cars and vans (hybrid and full electric) | SOWERBY BRIDGE 132/33KV | 435 | 847 | 1380 | 2181 | 3392 | 5200 | 7389 | 10335 | 13954 | 18220 | 22904 | 28017 | 32918 | 37268 | 40613 | 43060 | 44664 | 45715 | 46189 | 45945 | 45569 | 45018 | 44323 | 43364 | 42126 | 40708 | 39088 | 37275 | 35306 | 33075
NPgY | BSP | NG FES - Leading the Way | Number of electric cars and vans (hybrid and full electric) | STAYGATE | 270 | 567 | 983 | 1636 | 2660 | 4237 | 6183 | 8802 | 12022 | 15819 | 19989 | 24540 | 28904 | 32778 | 35757 | 37937 | 39365 | 40301 | 40723 | 40507 | 40176 | 39690 | 39077 | 38232 | 37140 | 35890 | 34462 | 32863 | 31128 | 29160
NPgY | BSP | NG FES - Leading the Way | Number of electric cars and vans (hybrid and full electric) | THORNHILL 132KV | 679 | 1313 | 2125 | 3340 | 5168 | 7888 | 11172 | 15592 | 21021 | 27421 | 34447 | 42116 | 49467 | 55992 | 61009 | 64680 | 67085 | 68663 | 69374 | 69007 | 68443 | 67615 | 66571 | 65130 | 63270 | 61141 | 58708 | 55985 | 53028 | 49676
NPgY | BSP | NG FES - Leading the Way | Number of electric cars and vans (hybrid and full electric) | WAKEFIELD MONCKTON ROAD | 536 | 959 | 1442 | 2109 | 3045 | 4343 | 5840 | 7854 | 10324 | 13233 | 16423 | 19908 | 23244 | 26205 | 28481 | 30147 | 31238 | 31955 | 32278 | 32107 | 31845 | 31460 | 30974 | 30304 | 29438 | 28448 | 27316 | 26048 | 24673 | 23113
NPgY | BSP | NG FES - Leading the Way | Number of electric cars and vans (hybrid and full electric) | WAKEFIELD NORTH | 917 | 1648 | 2489 | 3657 | 5304 | 7605 | 10268 | 13849 | 18244 | 23419 | 29094 | 35294 | 41230 | 46498 | 50548 | 53511 | 55454 | 56730 | 57304 | 57001 | 56535 | 55851 | 54988 | 53799 | 52262 | 50504 | 48494 | 46244 | 43802 | 41033
NPgY | BSP | NG FES - Leading the Way | Number of electric cars and vans (hybrid and full electric) | WEST MELTON | 1821 | 3207 | 4738 | 6808 | 9642 | 13480 | 17827 | 23672 | 30837 | 39272 | 48515 | 58618 | 68286 | 76867 | 83460 | 88287 | 91450 | 93529 | 94465 | 93965 | 93197 | 92070 | 90648 | 88686 | 86154 | 83254 | 79941 | 76233 | 72207 | 67643
NPgY | BSP | NG FES - Leading the Way | Number of electric cars and vans (hybrid and full electric) | WHINMOOR | 629 | 1205 | 1933 | 3013 | 4628 | 7017 | 9889 | 13755 | 18503 | 24100 | 30243 | 36950 | 43377 | 49083 | 53470 | 56679 | 58782 | 60162 | 60784 | 60462 | 59968 | 59243 | 58328 | 57066 | 55436 | 53571 | 51439 | 49052 | 46462 | 43525
NPgY | BSP | NG FES - Leading the Way | Number of electric cars and vans (hybrid and full electric) | WOLD NEWTON | 1659 | 2766 | 3843 | 5144 | 6707 | 8503 | 10268 | 12638 | 15526 | 18916 | 22613 | 26668 | 30533 | 33962 | 36591 | 38520 | 39784 | 40619 | 40993 | 40777 | 40443 | 39954 | 39337 | 38486 | 37387 | 36129 | 34691 | 33082 | 31335 | 29354
NPgY | BSP | NG FES - Leading the Way | Number of electric cars and vans (hybrid and full electric) | YARBOROUGH ROAD 132/33KV | 448 | 844 | 1333 | 2047 | 3103 | 4645 | 6486 | 8963 | 12005 | 15590 | 19525 | 23820 | 27936 | 31590 | 34399 | 36454 | 37801 | 38685 | 39083 | 38876 | 38558 | 38092 | 37504 | 36692 | 35645 | 34445 | 33074 | 31540 | 29875 | 27986
NPgN | BSP | NPg Planning Scenario | Number of electric cars and vans (hybrid and full electric) | ANNFIELD | 432 | 999 | 2135 | 3616 | 5507 | 7616 | 10075 | 12889 | 16001 | 20075 | 24011 | 27827 | 31490 | 34960 | 38214 | 41207 | 43939 | 46401 | 48596 | 50524 | 51734 | 52706 | 53460 | 54032 | 54475 | 54782 | 54996 | 55133 | 55222 | 55277
NPgN | BSP | NPg Planning Scenario | Number of electric cars and vans (hybrid and full electric) | BARRACK ROAD | 138 | 323 | 693 | 1182 | 1812 | 2521 | 3349 | 4297 | 5346 | 6719 | 8045 | 9330 | 10565 | 11734 | 12833 | 13842 | 14763 | 15592 | 16332 | 16981 | 17389 | 17716 | 17970 | 18163 | 18311 | 18415 | 18487 | 18533 | 18563 | 18581
NPgN | BSP | NPg Planning Scenario | Number of electric cars and vans (hybrid and full electric) | BLUCHER | 356 | 814 | 1718 | 2877 | 4331 | 5919 | 7766 | 9877 | 12211 | 15266 | 18220 | 21084 | 23832 | 26435 | 28868 | 31108 | 33158 | 35005 | 36653 | 38101 | 39009 | 39740 | 40306 | 40736 | 41069 | 41301 | 41462 | 41565 | 41632 | 41674
NPgN | BSP | NPg Planning Scenario | Number of electric cars and vans (hybrid and full electric) | BOWESFIELD | 463 | 1103 | 2422 | 4215 | 6588 | 9342 | 12569 | 16271 | 20366 | 25730 | 30905 | 35921 | 40741 | 45309 | 49615 | 53569 | 57163 | 60401 | 63286 | 65818 | 67408 | 68684 | 69673 | 70423 | 71002 | 71403 | 71681 | 71860 | 71976 | 72048
NPgN | BSP | NPg Planning Scenario | Number of electric cars and vans (hybrid and full electric) | CHIRTON GRANGE | 306 | 733 | 1613 | 2814 | 4409 | 6267 | 8443 | 10942 | 13705 | 17325 | 20817 | 24202 | 27455 | 30537 | 33444 | 36113 | 38539 | 40724 | 42670 | 44379 | 45451 | 46313 | 46980 | 47486 | 47876 | 48147 | 48334 | 48455 | 48533 | 48582
NPgN | BSP | NPg Planning Scenario | Number of electric cars and vans (hybrid and full electric) | COALBURNS | 294 | 651 | 1325 | 2137 | 3091 | 4050 | 5153 | 6406 | 7791 | 9601 | 11357 | 13062 | 14692 | 16236 | 17660 | 18977 | 20194 | 21291 | 22272 | 23134 | 23676 | 24112 | 24450 | 24707 | 24908 | 25048 | 25146 | 25209 | 25249 | 25275
NPgN | BSP | NPg Planning Scenario | Number of electric cars and vans (hybrid and full electric) | DARLINGTON CENTRAL | 332 | 803 | 1789 | 3155 | 4992 | 7162 | 9709 | 12634 | 15870 | 20109 | 24198 | 28159 | 31968 | 35577 | 38988 | 42117 | 44957 | 47515 | 49793 | 51793 | 53048 | 54056 | 54836 | 55428 | 55884 | 56200 | 56419 | 56559 | 56651 | 56707
NPgN | BSP | NPg Planning Scenario | Number of electric cars and vans (hybrid and full electric) | DARLINGTON NORTH | 431 | 1037 | 2299 | 4034 | 6356 | 9082 | 12280 | 15952 | 20013 | 25333 | 30465 | 35438 | 40219 | 44749 | 49026 | 52951 | 56516 | 59727 | 62587 | 65097 | 66673 | 67938 | 68918 | 69661 | 70234 | 70631 | 70906 | 71083 | 71198 | 71269
NPgN | BSP | NPg Planning Scenario | Number of electric cars and vans (hybrid and full electric) | DUNSTON | 469 | 1087 | 2320 | 3927 | 5978 | 8262 | 10925 | 13972 | 17342 | 21754 | 26017 | 30149 | 34116 | 37875 | 41398 | 44639 | 47597 | 50264 | 52641 | 54729 | 56039 | 57092 | 57909 | 58528 | 59008 | 59341 | 59572 | 59720 | 59817 | 59877
NPgN | BSP | NPg Planning Scenario | Number of electric cars and vans (hybrid and full electric) | FLATWORTH | 131 | 325 | 741 | 1334 | 2150 | 3135 | 4296 | 5630 | 7106 | 9041 | 10906 | 12712 | 14450 | 16096 | 17657 | 19088 | 20384 | 21550 | 22589 | 23500 | 24072 | 24532 | 24887 | 25156 | 25364 | 25507 | 25606 | 25670 | 25712 | 25738
NPgN | BSP | NPg Planning Scenario | Number of electric cars and vans (hybrid and full electric) | GOSFORTH | 365 | 835 | 1763 | 2951 | 4443 | 6073 | 7969 | 10135 | 12531 | 15666 | 18697 | 21637 | 24457 | 27128 | 29625 | 31924 | 34028 | 35924 | 37615 | 39100 | 40033 | 40782 | 41364 | 41805 | 42147 | 42385 | 42550 | 42656 | 42725 | 42768
NPgN | BSP | NPg Planning Scenario | Number of electric cars and vans (hybrid and full electric) | HARROGATE 132/33KV | 436 | 972 | 1999 | 3256 | 4761 | 6313 | 8104 | 10143 | 12397 | 15344 | 18199 | 20970 | 23623 | 26136 | 28464 | 30613 | 32593 | 34377 | 35973 | 37374 | 38254 | 38961 | 39511 | 39929 | 40253 | 40480 | 40638 | 40739 | 40805 | 40846
NPgN | BSP | NPg Planning Scenario | Number of electric cars and vans (hybrid and full electric) | HUSTHWAITE | 168 | 376 | 776 | 1269 | 1865 | 2487 | 3205 | 4023 | 4928 | 6111 | 7256 | 8368 | 9433 | 10442 | 11378 | 12241 | 13036 | 13752 | 14392 | 14954 | 15307 | 15591 | 15811 | 15979 | 16109 | 16200 | 16263 | 16303 | 16329 | 16346
NPgN | BSP | NPg Planning Scenario | Number of electric cars and vans (hybrid and full electric) | LEEMING BAR_SKEEBY | 534 | 1241 | 2659 | 4520 | 6906 | 9583 | 12705 | 16279 | 20232 | 25408 | 30407 | 35254 | 39907 | 44316 | 48453 | 52256 | 55727 | 58854 | 61642 | 64091 | 65627 | 66862 | 67819 | 68546 | 69107 | 69498 | 69768 | 69942 | 70055 | 70126
NPgN | BSP | NPg Planning Scenario | Number of electric cars and vans (hybrid and full electric) | LINTON | 680 | 1469 | 2913 | 4557 | 6370 | 8028 | 9906 | 12022 | 14363 | 17416 | 20388 | 23278 | 26031 | 28639 | 31002 | 33199 | 35255 | 37111 | 38777 | 40240 | 41160 | 41901 | 42478 | 42918 | 43262 | 43506 | 43676 | 43785 | 43855 | 43900
NPgN | BSP | NPg Planning Scenario | Number of electric cars and vans (hybrid and full electric) | MALTON GRID | 563 | 1270 | 2637 | 4340 | 6420 | 8617 | 11160 | 14060 | 17267 | 21462 | 25522 | 29461 | 33235 | 36811 | 40136 | 43202 | 46019 | 48557 | 50824 | 52815 | 54066 | 55071 | 55851 | 56444 | 56904 | 57225 | 57448 | 57591 | 57684 | 57742
NPgN | BSP | NPg Planning Scenario | Number of electric cars and vans (hybrid and full electric) | MELROSEGATE | 998 | 2215 | 4527 | 7327 | 10641 | 14007 | 17882 | 22286 | 27157 | 33524 | 39695 | 45687 | 51418 | 56849 | 61865 | 66501 | 70779 | 74636 | 78086 | 81115 | 83018 | 84549 | 85738 | 86642 | 87345 | 87838 | 88180 | 88400 | 88543 | 88632
NPgN | BSP | NPg Planning Scenario | Number of electric cars and vans (hybrid and full electric) | NORTH TEES | 357 | 863 | 1919 | 3379 | 5339 | 7649 | 10361 | 13475 | 16919 | 21432 | 25785 | 30002 | 34056 | 37899 | 41528 | 44859 | 47882 | 50606 | 53031 | 55160 | 56496 | 57569 | 58399 | 59029 | 59515 | 59851 | 60084 | 60234 | 60332 | 60392
NPgN | BSP | NPg Planning Scenario | Number of electric cars and vans (hybrid and full electric) | POTTER HOUSE | 539 | 1222 | 2556 | 4236 | 6311 | 8536 | 11116 | 14061 | 17318 | 21578 | 25700 | 29699 | 33531 | 37163 | 40547 | 43666 | 46526 | 49103 | 51404 | 53425 | 54693 | 55713 | 56505 | 57106 | 57572 | 57897 | 58122 | 58267 | 58361 | 58420
NPgN | BSP | NPg Planning Scenario | Number of electric cars and vans (hybrid and full electric) | RAVENSWORTH | 168 | 381 | 797 | 1324 | 1975 | 2676 | 3489 | 4417 | 5444 | 6787 | 8086 | 9346 | 10554 | 11699 | 12766 | 13750 | 14651 | 15463 | 16189 | 16825 | 17225 | 17547 | 17796 | 17985 | 18132 | 18235 | 18306 | 18351 | 18381 | 18399
NPgN | BSP | NPg Planning Scenario | Number of electric cars and vans (hybrid and full electric) | SCARBOROUGH GRID | 798 | 1740 | 3487 | 5521 | 7827 | 10026 | 12535 | 15372 | 18511 | 22608 | 26589 | 30458 | 34150 | 37647 | 40842 | 43805 | 46562 | 49049 | 51278 | 53236 | 54466 | 55456 | 56227 | 56814 | 57272 | 57595 | 57819 | 57963 | 58057 | 58115
NPgN | BSP | NPg Planning Scenario | Number of electric cars and vans (hybrid and full electric) | SEAL SANDS | 0 | 0 | 0 | 0 | 0 | 1 | 1 | 1 | 1 | 2 | 2 | 3 | 3 | 3 | 4 | 4 | 4 | 5 | 5 | 5 | 5 | 5 | 5 | 5 | 5 | 5 | 6 | 6 | 6 | 6
NPgN | BSP | NPg Planning Scenario | Number of electric cars and vans (hybrid and full electric) | SPADEADAM 33KV | 7 | 15 | 31 | 51 | 75 | 101 | 130 | 164 | 201 | 250 | 297 | 342 | 386 | 428 | 466 | 502 | 534 | 564 | 590 | 613 | 627 | 639 | 648 | 655 | 660 | 664 | 667 | 668 | 669 | 670
NPgN | BSP | NPg Planning Scenario | Number of electric cars and vans (hybrid and full electric) | SPENNYMOOR 132/66KV | 675 | 1567 | 3355 | 5696 | 8695 | 12053 | 15968 | 20451 | 25408 | 31898 | 38168 | 44246 | 50081 | 55610 | 60797 | 65566 | 69918 | 73840 | 77336 | 80407 | 82334 | 83883 | 85083 | 85994 | 86699 | 87188 | 87528 | 87746 | 87888 | 87976
NPgN | BSP | NPg Planning Scenario | Number of electric cars and vans (hybrid and full electric) | TORONTO | 355 | 827 | 1776 | 3023 | 4628 | 6432 | 8537 | 10948 | 13615 | 17106 | 20478 | 23747 | 26885 | 29859 | 32651 | 35217 | 37558 | 39667 | 41548 | 43199 | 44235 | 45068 | 45714 | 46203 | 46582 | 46845 | 47027 | 47145 | 47221 | 47268
NPgN | BSP | NPg Planning Scenario | Number of electric cars and vans (hybrid and full electric) | WORMALD GREEN 132/33KV | 356 | 800 | 1658 | 2725 | 4021 | 5385 | 6964 | 8762 | 10752 | 13353 | 15872 | 18316 | 20657 | 22875 | 24936 | 26837 | 28584 | 30159 | 31566 | 32801 | 33577 | 34200 | 34685 | 35052 | 35338 | 35537 | 35676 | 35765 | 35822 | 35858
NPgY | BSP | NPg Planning Scenario | Number of electric cars and vans (hybrid and full electric) | ATTERCLIFFE | 381 | 672 | 1245 | 1971 | 2867 | 3831 | 4947 | 6215 | 7613 | 9436 | 11199 | 12909 | 14548 | 16101 | 17548 | 18880 | 20101 | 21201 | 22184 | 23047 | 23590 | 24026 | 24365 | 24622 | 24807 | 24936 | 25026 | 25084 | 25122 | 25144
NPgY | BSP | NPg Planning Scenario | Number of electric cars and vans (hybrid and full electric) | BARUGH 132/66KV | 892 | 1568 | 2895 | 4565 | 6611 | 8795 | 11323 | 14193 | 17355 | 21482 | 25473 | 29344 | 33053 | 36568 | 39839 | 42851 | 45614 | 48106 | 50330 | 52284 | 53513 | 54501 | 55269 | 55851 | 56271 | 56564 | 56768 | 56899 | 56984 | 57036
NPgY | BSP | NPg Planning Scenario | Number of electric cars and vans (hybrid and full electric) | BEESTON ROYDS 132/33KV | 683 | 1274 | 2491 | 4158 | 6369 | 8957 | 11968 | 15409 | 19200 | 24154 | 28928 | 33555 | 38002 | 42216 | 46193 | 49839 | 53150 | 56132 | 58788 | 61120 | 62586 | 63763 | 64676 | 65367 | 65862 | 66206 | 66445 | 66598 | 66697 | 66758
NPgY | BSP | NPg Planning Scenario | Number of electric cars and vans (hybrid and full electric) | BEVERLEY 132/33KV | 831 | 1523 | 2931 | 4818 | 7274 | 10090 | 13362 | 17097 | 21212 | 26587 | 31771 | 36796 | 41623 | 46196 | 50500 | 54449 | 58043 | 61281 | 64166 | 66700 | 68292 | 69572 | 70564 | 71316 | 71855 | 72230 | 72490 | 72658 | 72766 | 72832
NPgY | BSP | NPg Planning Scenario | Number of electric cars and vans (hybrid and full electric) | BINGLEY 132/33KV | 329 | 647 | 1328 | 2313 | 3681 | 5358 | 7314 | 9557 | 12027 | 15257 | 18366 | 21376 | 24274 | 27021 | 29629 | 32016 | 34173 | 36115 | 37842 | 39359 | 40312 | 41077 | 41670 | 42118 | 42438 | 42659 | 42813 | 42912 | 42976 | 43015
NPgY | BSP | NPg Planning Scenario | Number of electric cars and vans (hybrid and full electric) | BLACKBURN MEADOWS B | 230 | 402 | 739 | 1159 | 1669 | 2207 | 2830 | 3536 | 4314 | 5330 | 6312 | 7265 | 8178 | 9043 | 9846 | 10586 | 11267 | 11880 | 12428 | 12909 | 13211 | 13455 | 13644 | 13787 | 13891 | 13963 | 14014 | 14046 | 14067 | 14080
NPgY | BSP | NPg Planning Scenario | Number of electric cars and vans (hybrid and full electric) | BLYTON | 1319 | 2203 | 3844 | 5694 | 7691 | 9459 | 11479 | 13738 | 16228 | 19466 | 22621 | 25692 | 28611 | 31377 | 33861 | 36175 | 38355 | 40323 | 42092 | 43646 | 44625 | 45414 | 46030 | 46499 | 46843 | 47087 | 47257 | 47366 | 47437 | 47480
NPgY | BSP | NPg Planning Scenario | Number of electric cars and vans (hybrid and full electric) | BRADFORD | 260 | 577 | 1296 | 2422 | 4080 | 6225 | 8733 | 11619 | 14796 | 18955 | 22950 | 26817 | 30545 | 34079 | 37458 | 40544 | 43318 | 45814 | 48032 | 49979 | 51201 | 52183 | 52942 | 53516 | 53924 | 54205 | 54401 | 54526 | 54608 | 54658
NPgY | BSP | NPg Planning Scenario | Number of electric cars and vans (hybrid and full electric) | BRAMHAM | 531 | 973 | 1874 | 3082 | 4656 | 6462 | 8561 | 10957 | 13595 | 17043 | 20368 | 23591 | 26687 | 29621 | 32381 | 34914 | 37220 | 39296 | 41147 | 42772 | 43793 | 44614 | 45251 | 45733 | 46078 | 46319 | 46486 | 46593 | 46663 | 46705
NPgY | BSP | NPg Planning Scenario | Number of electric cars and vans (hybrid and full electric) | BRANSHOLME | 628 | 1096 | 2008 | 3141 | 4512 | 5950 | 7613 | 9499 | 11577 | 14288 | 16911 | 19456 | 21894 | 24203 | 26346 | 28321 | 30138 | 31775 | 33238 | 34523 | 35331 | 35981 | 36487 | 36870 | 37146 | 37340 | 37475 | 37561 | 37617 | 37652
NPgY | BSP | NPg Planning Scenario | Number of electric cars and vans (hybrid and full electric) | BRIGHOUSE 132/33KV | 420 | 805 | 1615 | 2758 | 4315 | 6186 | 8366 | 10862 | 13611 | 17206 | 20667 | 24020 | 27245 | 30302 | 33197 | 35849 | 38250 | 40412 | 42336 | 44026 | 45087 | 45940 | 46601 | 47101 | 47458 | 47705 | 47877 | 47988 | 48060 | 48103
NPgY | BSP | NPg Planning Scenario | Number of electric cars and vans (hybrid and full electric) | DONCASTER B/THORPE MARSH | 2851 | 4864 | 8693 | 13236 | 18456 | 23564 | 29440 | 36068 | 43372 | 52889 | 62123 | 71093 | 79659 | 87775 | 95213 | 102095 | 108483 | 114245 | 119406 | 123939 | 126791 | 129088 | 130876 | 132235 | 133221 | 133915 | 134398 | 134709 | 134910 | 135032
NPgY | BSP | NPg Planning Scenario | Number of electric cars and vans (hybrid and full electric) | DONCASTER CENTRAL | 335 | 584 | 1070 | 1672 | 2399 | 3160 | 4040 | 5038 | 6138 | 7572 | 8960 | 10307 | 11596 | 12818 | 13951 | 14996 | 15957 | 16824 | 17598 | 18278 | 18705 | 19049 | 19317 | 19519 | 19666 | 19768 | 19840 | 19885 | 19915 | 19933
NPgY | BSP | NPg Planning Scenario | Number of electric cars and vans (hybrid and full electric) | DRIFFIELD/BEVERLEY GROUP | 1349 | 2394 | 4461 | 7103 | 10391 | 13969 | 18115 | 22829 | 28022 | 34802 | 41353 | 47707 | 53799 | 59571 | 64960 | 69917 | 74456 | 78546 | 82196 | 85402 | 87418 | 89038 | 90297 | 91251 | 91938 | 92417 | 92751 | 92965 | 93104 | 93188
NPgY | BSP | NPg Planning Scenario | Number of electric cars and vans (hybrid and full electric) | FEATHERSTONE | 597 | 1095 | 2109 | 3469 | 5243 | 7280 | 9647 | 12350 | 15326 | 19216 | 22966 | 26602 | 30094 | 33403 | 36517 | 39374 | 41975 | 44317 | 46405 | 48238 | 49389 | 50315 | 51033 | 51577 | 51967 | 52238 | 52426 | 52547 | 52626 | 52674
NPgY | BSP | NPg Planning Scenario | Number of electric cars and vans (hybrid and full electric) | GIRLINGTON | 128 | 304 | 710 | 1366 | 2350 | 3645 | 5161 | 6906 | 8827 | 11343 | 13758 | 16096 | 18351 | 20488 | 22536 | 24404 | 26082 | 27591 | 28932 | 30108 | 30847 | 31440 | 31899 | 32245 | 32492 | 32661 | 32779 | 32854 | 32904 | 32933
NPgY | BSP | NPg Planning Scenario | Number of electric cars and vans (hybrid and full electric) | HALIFAX 132/33KV | 112 | 232 | 495 | 889 | 1454 | 2164 | 2994 | 3948 | 4998 | 6371 | 7692 | 8971 | 10203 | 11370 | 12483 | 13500 | 14417 | 15242 | 15976 | 16620 | 17024 | 17349 | 17600 | 17791 | 17926 | 18019 | 18084 | 18126 | 18153 | 18170
NPgY | BSP | NPg Planning Scenario | Number of electric cars and vans (hybrid and full electric) | HECKMONDWIKE | 260 | 531 | 1123 | 2006 | 3261 | 4833 | 6669 | 8777 | 11097 | 14134 | 17054 | 19881 | 22604 | 25185 | 27643 | 29890 | 31917 | 33741 | 35363 | 36787 | 37681 | 38399 | 38955 | 39376 | 39676 | 39882 | 40026 | 40119 | 40179 | 40215
NPgY | BSP | NPg Planning Scenario | Number of electric cars and vans (hybrid and full electric) | HOLMFIELD | 391 | 800 | 1693 | 3026 | 4922 | 7299 | 10075 | 13262 | 16772 | 21364 | 25780 | 30054 | 34173 | 38075 | 41793 | 45192 | 48256 | 51015 | 53468 | 55621 | 56973 | 58059 | 58900 | 59535 | 59989 | 60302 | 60519 | 60659 | 60749 | 60804
NPgY | BSP | NPg Planning Scenario | Number of electric cars and vans (hybrid and full electric) | HULL EAST 132/33KV | 590 | 1046 | 1948 | 3097 | 4526 | 6078 | 7875 | 9919 | 12170 | 15110 | 17950 | 20704 | 23346 | 25848 | 28183 | 30332 | 32300 | 34073 | 35655 | 37045 | 37919 | 38622 | 39168 | 39582 | 39880 | 40087 | 40232 | 40325 | 40385 | 40422
NPgY | BSP | NPg Planning Scenario | Number of electric cars and vans (hybrid and full electric) | HULL SOUTH | 718 | 1268 | 2350 | 3722 | 5415 | 7239 | 9350 | 11748 | 14392 | 17841 | 21176 | 24410 | 27510 | 30448 | 33185 | 35705 | 38015 | 40097 | 41955 | 43588 | 44614 | 45439 | 46080 | 46567 | 46917 | 47161 | 47331 | 47441 | 47512 | 47555
NPgY | BSP | NPg Planning Scenario | Number of electric cars and vans (hybrid and full electric) | HULL WEST | 632 | 1122 | 2092 | 3333 | 4879 | 6564 | 8516 | 10737 | 13183 | 16376 | 19462 | 22454 | 25323 | 28042 | 30581 | 32916 | 35053 | 36980 | 38699 | 40209 | 41158 | 41921 | 42514 | 42964 | 43287 | 43513 | 43670 | 43770 | 43836 | 43876
NPgY | BSP | NPg Planning Scenario | Number of electric cars and vans (hybrid and full electric) | HUMBERSTON | 362 | 655 | 1242 | 2014 | 3001 | 4110 | 5397 | 6863 | 8479 | 10590 | 12626 | 14601 | 16497 | 18293 | 19978 | 21525 | 22937 | 24209 | 25343 | 26339 | 26965 | 27468 | 27858 | 28154 | 28367 | 28515 | 28618 | 28684 | 28726 | 28752
NPgY | BSP | NPg Planning Scenario | Number of electric cars and vans (hybrid and full electric) | HUNNINGLEY | 373 | 650 | 1191 | 1862 | 2673 | 3524 | 4508 | 5624 | 6853 | 8456 | 10008 | 11514 | 12955 | 14321 | 15589 | 16757 | 17831 | 18800 | 19665 | 20425 | 20903 | 21288 | 21587 | 21814 | 21977 | 22092 | 22171 | 22223 | 22256 | 22276
NPgY | BSP | NPg Planning Scenario | Number of electric cars and vans (hybrid and full electric) | HUNSHELF | 432 | 755 | 1384 | 2165 | 3110 | 4103 | 5251 | 6553 | 7987 | 9858 | 11668 | 13425 | 15108 | 16702 | 18181 | 19544 | 20798 | 21928 | 22938 | 23825 | 24382 | 24831 | 25180 | 25444 | 25635 | 25769 | 25862 | 25922 | 25960 | 25984
NPgY | BSP | NPg Planning Scenario | Number of electric cars and vans (hybrid and full electric) | IMMINGHAM | 253 | 440 | 804 | 1254 | 1797 | 2362 | 3016 | 3757 | 4573 | 5638 | 6668 | 7669 | 8626 | 9533 | 10374 | 11150 | 11863 | 12507 | 13082 | 13587 | 13904 | 14160 | 14358 | 14509 | 14618 | 14694 | 14747 | 14781 | 14803 | 14817
NPgY | BSP | NPg Planning Scenario | Number of electric cars and vans (hybrid and full electric) | KIRKHAW LANE | 335 | 618 | 1195 | 1973 | 2993 | 4171 | 5540 | 7103 | 8826 | 11076 | 13246 | 15348 | 17369 | 19283 | 21087 | 22741 | 24245 | 25600 | 26807 | 27868 | 28534 | 29069 | 29485 | 29799 | 30024 | 30181 | 30290 | 30360 | 30405 | 30433
NPgY | BSP | NPg Planning Scenario | Number of electric cars and vans (hybrid and full electric) | KIRKSTALL C 2/5 | 75 | 162 | 355 | 654 | 1089 | 1645 | 2296 | 3045 | 3869 | 4948 | 5984 | 6988 | 7955 | 8871 | 9747 | 10546 | 11266 | 11914 | 12489 | 12994 | 13312 | 13566 | 13763 | 13912 | 14019 | 14092 | 14142 | 14175 | 14196 | 14209
NPgY | BSP | NPg Planning Scenario | Number of electric cars and vans (hybrid and full electric) | KIRKSTALL C/RING ROAD HORSFORTH | 974 | 1813 | 3541 | 5903 | 9033 | 12690 | 16944 | 21807 | 27163 | 34163 | 40910 | 47447 | 53731 | 59685 | 65304 | 70455 | 75134 | 79347 | 83100 | 86396 | 88467 | 90131 | 91421 | 92398 | 93097 | 93583 | 93920 | 94137 | 94278 | 94363
NPgY | BSP | NPg Planning Scenario | Number of electric cars and vans (hybrid and full electric) | LEEDS EAST | 623 | 1173 | 2317 | 3900 | 6024 | 8536 | 11461 | 14806 | 18490 | 23307 | 27947 | 32442 | 36765 | 40861 | 44733 | 48281 | 51499 | 54397 | 56978 | 59244 | 60667 | 61811 | 62698 | 63369 | 63849 | 64182 | 64413 | 64562 | 64659 | 64717
NPgY | BSP | NPg Planning Scenario | Number of electric cars and vans (hybrid and full electric) | LEEDS NORTH | 285 | 585 | 1244 | 2230 | 3636 | 5403 | 7466 | 9835 | 12444 | 15858 | 19140 | 22318 | 25379 | 28281 | 31045 | 33572 | 35850 | 37901 | 39724 | 41325 | 42330 | 43137 | 43762 | 44234 | 44571 | 44804 | 44965 | 45069 | 45136 | 45177
NPgY | BSP | NPg Planning Scenario | Number of electric cars and vans (hybrid and full electric) | LINDLEY | 528 | 1009 | 2018 | 3436 | 5361 | 7668 | 10356 | 13433 | 16821 | 21252 | 25519 | 29652 | 33628 | 37396 | 40964 | 44231 | 47191 | 49856 | 52228 | 54311 | 55619 | 56671 | 57485 | 58102 | 58542 | 58848 | 59060 | 59196 | 59285 | 59338
NPgY | BSP | NPg Planning Scenario | Number of electric cars and vans (hybrid and full electric) | LOW ROAD | 353 | 668 | 1325 | 2240 | 3472 | 4936 | 6641 | 8592 | 10740 | 13548 | 16254 | 18874 | 21395 | 23783 | 26042 | 28112 | 29988 | 31678 | 33182 | 34503 | 35333 | 36000 | 36517 | 36908 | 37188 | 37382 | 37516 | 37603 | 37659 | 37693
NPgY | BSP | NPg Planning Scenario | Number of electric cars and vans (hybrid and full electric) | MALLARD WAY | 451 | 778 | 1407 | 2169 | 3068 | 3978 | 5029 | 6217 | 7526 | 9233 | 10887 | 12492 | 14028 | 15483 | 16825 | 18064 | 19208 | 20241 | 21164 | 21975 | 22485 | 22896 | 23215 | 23458 | 23633 | 23756 | 23842 | 23897 | 23933 | 23954
NPgY | BSP | NPg Planning Scenario | Number of electric cars and vans (hybrid and full electric) | MENSTON | 501 | 910 | 1734 | 2824 | 4226 | 5811 | 7652 | 9751 | 12064 | 15085 | 17999 | 20825 | 23537 | 26108 | 28522 | 30738 | 32759 | 34579 | 36202 | 37626 | 38522 | 39242 | 39800 | 40224 | 40527 | 40739 | 40886 | 40980 | 41041 | 41078
NPgY | BSP | NPg Planning Scenario | Number of electric cars and vans (hybrid and full electric) | MOSS ROAD | 298 | 527 | 979 | 1553 | 2265 | 3034 | 3926 | 4939 | 6055 | 7512 | 8920 | 10286 | 11596 | 12836 | 13993 | 15058 | 16033 | 16913 | 17697 | 18387 | 18820 | 19168 | 19439 | 19644 | 19792 | 19895 | 19967 | 20013 | 20043 | 20061
NPgY | BSP | NPg Planning Scenario | Number of electric cars and vans (hybrid and full electric) | OSGODBY 1/2 | 0 | 0 | 0 | 0 | 0 | 0 | 0 | 0 | 0 | 0 | 0 | 0 | 0 | 0 | 0 | 0 | 0 | 0 | 0 | 0 | 0 | 0 | 0 | 0 | 0 | 0 | 0 | 0 | 0 | 0
NPgY | BSP | NPg Planning Scenario | Number of electric cars and vans (hybrid and full electric) | OSGODBY 3/4 | 375 | 698 | 1364 | 2274 | 3481 | 4891 | 6532 | 8408 | 10474 | 13173 | 15776 | 18297 | 20720 | 23017 | 25184 | 27171 | 28975 | 30601 | 32048 | 33319 | 34118 | 34759 | 35257 | 35634 | 35904 | 36091 | 36221 | 36305 | 36359 | 36392
NPgY | BSP | NPg Planning Scenario | Number of electric cars and vans (hybrid and full electric) | RODLEY | 613 | 1150 | 2265 | 3804 | 5861 | 8288 | 11112 | 14342 | 17900 | 22550 | 27030 | 31371 | 35545 | 39500 | 43237 | 46662 | 49769 | 52568 | 55059 | 57247 | 58622 | 59727 | 60583 | 61231 | 61695 | 62017 | 62241 | 62384 | 62477 | 62534
NPgY | BSP | NPg Planning Scenario | Number of electric cars and vans (hybrid and full electric) | SAINT ANDREWS ROAD 132/33KV | 344 | 687 | 1425 | 2506 | 4021 | 5895 | 8081 | 10589 | 13352 | 16965 | 20441 | 23807 | 27047 | 30119 | 33040 | 35711 | 38123 | 40294 | 42226 | 43921 | 44986 | 45841 | 46504 | 47005 | 47362 | 47609 | 47781 | 47891 | 47963 | 48006
NPgY | BSP | NPg Planning Scenario | Number of electric cars and vans (hybrid and full electric) | SALTEND 132/33KV | 0 | 0 | 1 | 2 | 3 | 4 | 5 | 6 | 8 | 10 | 12 | 14 | 16 | 18 | 20 | 21 | 23 | 24 | 25 | 26 | 27 | 27 | 27 | 28 | 28 | 28 | 28 | 28 | 28 | 28
NPgY | BSP | NPg Planning Scenario | Number of electric cars and vans (hybrid and full electric) | SANTON | 403 | 740 | 1427 | 2348 | 3550 | 4930 | 6534 | 8366 | 10384 | 13019 | 15562 | 18025 | 20392 | 22635 | 24746 | 26683 | 28445 | 30033 | 31447 | 32690 | 33470 | 34098 | 34584 | 34953 | 35217 | 35401 | 35529 | 35611 | 35664 | 35696
NPgY | BSP | NPg Planning Scenario | Number of electric cars and vans (hybrid and full electric) | SCUNTHORPE NORTH | 197 | 374 | 741 | 1252 | 1940 | 2758 | 3710 | 4800 | 6000 | 7569 | 9080 | 10545 | 11953 | 13287 | 14549 | 15705 | 16753 | 17697 | 18538 | 19276 | 19739 | 20112 | 20401 | 20619 | 20775 | 20884 | 20959 | 21007 | 21039 | 21058
NPgY | BSP | NPg Planning Scenario | Number of electric cars and vans (hybrid and full electric) | SCUNTHORPE SOUTH | 366 | 693 | 1374 | 2322 | 3598 | 5115 | 6880 | 8900 | 11126 | 14034 | 16837 | 19551 | 22162 | 24636 | 26976 | 29119 | 31063 | 32813 | 34371 | 35739 | 36599 | 37289 | 37824 | 38230 | 38519 | 38720 | 38860 | 38950 | 39008 | 39043
NPgY | BSP | NPg Planning Scenario | Number of electric cars and vans (hybrid and full electric) | SILSDEN | 659 | 1252 | 2491 | 4224 | 6566 | 9359 | 12612 | 16335 | 20436 | 25797 | 30960 | 35962 | 40773 | 45332 | 49647 | 53599 | 57180 | 60405 | 63276 | 65797 | 67381 | 68653 | 69640 | 70386 | 70920 | 71289 | 71547 | 71712 | 71819 | 71884
NPgY | BSP | NPg Planning Scenario | Number of electric cars and vans (hybrid and full electric) | SOWERBY BRIDGE 132/33KV | 435 | 834 | 1673 | 2856 | 4467 | 6404 | 8660 | 11243 | 14089 | 17809 | 21391 | 24861 | 28199 | 31363 | 34359 | 37103 | 39588 | 41826 | 43817 | 45566 | 46665 | 47547 | 48231 | 48748 | 49118 | 49374 | 49552 | 49667 | 49741 | 49786
NPgY | BSP | NPg Planning Scenario | Number of electric cars and vans (hybrid and full electric) | STAYGATE | 270 | 558 | 1191 | 2143 | 3504 | 5218 | 7221 | 9521 | 12053 | 15367 | 18554 | 21638 | 24610 | 27426 | 30111 | 32565 | 34776 | 36767 | 38537 | 40090 | 41066 | 41849 | 42456 | 42914 | 43241 | 43467 | 43623 | 43724 | 43789 | 43829
NPgY | BSP | NPg Planning Scenario | Number of electric cars and vans (hybrid and full electric) | THORNHILL 132KV | 679 | 1293 | 2576 | 4374 | 6807 | 9714 | 13100 | 16975 | 21243 | 26823 | 32197 | 37403 | 42410 | 47155 | 51647 | 55760 | 59488 | 62845 | 65833 | 68456 | 70105 | 71429 | 72455 | 73232 | 73787 | 74172 | 74439 | 74611 | 74723 | 74790
NPgY | BSP | NPg Planning Scenario | Number of electric cars and vans (hybrid and full electric) | WAKEFIELD MONCKTON ROAD | 536 | 945 | 1748 | 2762 | 4010 | 5349 | 6898 | 8657 | 10596 | 13127 | 15573 | 17946 | 20220 | 22375 | 24382 | 26229 | 27924 | 29451 | 30815 | 32012 | 32765 | 33371 | 33841 | 34198 | 34455 | 34635 | 34760 | 34840 | 34892 | 34924
NPgY | BSP | NPg Planning Scenario | Number of electric cars and vans (hybrid and full electric) | WAKEFIELD NORTH | 917 | 1623 | 3017 | 4790 | 6987 | 9365 | 12119 | 15250 | 18700 | 23202 | 27554 | 31774 | 35821 | 39654 | 43230 | 46520 | 49535 | 52252 | 54677 | 56807 | 58146 | 59223 | 60059 | 60693 | 61150 | 61469 | 61690 | 61833 | 61925 | 61981
NPgY | BSP | NPg Planning Scenario | Number of electric cars and vans (hybrid and full electric) | WEST MELTON | 1821 | 3157 | 5744 | 8916 | 12700 | 16601 | 21104 | 26205 | 31825 | 39156 | 46252 | 53142 | 59734 | 65979 | 71758 | 77088 | 82002 | 86432 | 90392 | 93871 | 96059 | 97819 | 99188 | 100227 | 100978 | 101505 | 101871 | 102106 | 102258 | 102351
NPgY | BSP | NPg Planning Scenario | Number of electric cars and vans (hybrid and full electric) | WHINMOOR | 629 | 1186 | 2343 | 3946 | 6096 | 8641 | 11603 | 14992 | 18724 | 23603 | 28303 | 32856 | 37235 | 41384 | 45307 | 48901 | 52160 | 55096 | 57710 | 60005 | 61447 | 62606 | 63504 | 64184 | 64670 | 65007 | 65242 | 65392 | 65490 | 65549
NPgY | BSP | NPg Planning Scenario | Number of electric cars and vans (hybrid and full electric) | WOLD NEWTON | 1659 | 2724 | 4659 | 6737 | 8835 | 10472 | 12323 | 14366 | 16620 | 19542 | 22407 | 25203 | 27845 | 30346 | 32527 | 34578 | 36553 | 38338 | 39952 | 41371 | 42265 | 42988 | 43555 | 43988 | 44308 | 44539 | 44700 | 44803 | 44870 | 44911
NPgY | BSP | NPg Planning Scenario | Number of electric cars and vans (hybrid and full electric) | YARBOROUGH ROAD 132/33KV | 448 | 831 | 1615 | 2682 | 4087 | 5720 | 7620 | 9790 | 12180 | 15304 | 18316 | 21234 | 24038 | 26696 | 29201 | 31499 | 33587 | 35468 | 37143 | 38614 | 39539 | 40282 | 40858 | 41294 | 41606 | 41823 | 41974 | 42071 | 42134 | 42172
NPgN | BSP | NG FES - System Transformation | Number of electric cars and vans (hybrid and full electric) | ANNFIELD | 432 | 572 | 828 | 1214 | 1795 | 2671 | 3960 | 5832 | 8496 | 10778 | 13607 | 16943 | 20774 | 24991 | 29222 | 33480 | 37505 | 41111 | 44111 | 46502 | 48344 | 49634 | 50004 | 49739 | 49340 | 48758 | 47977 | 47246 | 46462 | 45581
NPgN | BSP | NG FES - System Transformation | Number of electric cars and vans (hybrid and full electric) | BARRACK ROAD | 138 | 185 | 269 | 397 | 590 | 884 | 1318 | 1948 | 2846 | 3615 | 4568 | 5693 | 6984 | 8405 | 9831 | 11266 | 12623 | 13838 | 14849 | 15654 | 16275 | 16710 | 16834 | 16745 | 16611 | 16415 | 16152 | 15906 | 15642 | 15345
NPgN | BSP | NG FES - System Transformation | Number of electric cars and vans (hybrid and full electric) | BLUCHER | 356 | 466 | 667 | 966 | 1411 | 2076 | 3044 | 4450 | 6450 | 8162 | 10284 | 12786 | 15659 | 18822 | 21994 | 25188 | 28206 | 30911 | 33161 | 34954 | 36336 | 37304 | 37582 | 37383 | 37083 | 36646 | 36059 | 35509 | 34920 | 34257
NPgN | BSP | NG FES - System Transformation | Number of electric cars and vans (hybrid and full electric) | BOWESFIELD | 463 | 631 | 940 | 1415 | 2147 | 3277 | 4966 | 7424 | 10926 | 13929 | 17652 | 22043 | 27086 | 32637 | 38207 | 43813 | 49112 | 53858 | 57807 | 60952 | 63376 | 65074 | 65559 | 65213 | 64690 | 63927 | 62902 | 61944 | 60916 | 59760
NPgN | BSP | NG FES - System Transformation | Number of electric cars and vans (hybrid and full electric) | CHIRTON GRANGE | 306 | 419 | 626 | 945 | 1437 | 2198 | 3338 | 4996 | 7359 | 9386 | 11898 | 14861 | 18264 | 22011 | 25770 | 29553 | 33129 | 36331 | 38996 | 41119 | 42754 | 43900 | 44228 | 43994 | 43641 | 43126 | 42435 | 41789 | 41095 | 40316
NPgN | BSP | NG FES - System Transformation | Number of electric cars and vans (hybrid and full electric) | COALBURNS | 294 | 372 | 514 | 718 | 1007 | 1421 | 2000 | 2838 | 4028 | 5044 | 6302 | 7786 | 9490 | 11365 | 13245 | 15138 | 16927 | 18531 | 19866 | 20930 | 21750 | 22325 | 22490 | 22371 | 22192 | 21930 | 21579 | 21250 | 20897 | 20501
NPgN | BSP | NG FES - System Transformation | Number of electric cars and vans (hybrid and full electric) | DARLINGTON CENTRAL | 332 | 459 | 694 | 1059 | 1627 | 2512 | 3845 | 5785 | 8551 | 10924 | 13866 | 17337 | 21322 | 25709 | 30111 | 34541 | 38729 | 42480 | 45600 | 48086 | 50001 | 51342 | 51726 | 51452 | 51040 | 50438 | 49630 | 48873 | 48063 | 47150
NPgN | BSP | NG FES - System Transformation | Number of electric cars and vans (hybrid and full electric) | DARLINGTON NORTH | 431 | 593 | 892 | 1355 | 2072 | 3185 | 4859 | 7296 | 10768 | 13746 | 17439 | 21794 | 26796 | 32302 | 37827 | 43387 | 48643 | 53350 | 57266 | 60386 | 62790 | 64473 | 64955 | 64611 | 64093 | 63337 | 62322 | 61372 | 60355 | 59209
NPgN | BSP | NG FES - System Transformation | Number of electric cars and vans (hybrid and full electric) | DUNSTON | 469 | 622 | 900 | 1319 | 1948 | 2898 | 4293 | 6320 | 9206 | 11677 | 14741 | 18354 | 22502 | 27069 | 31651 | 36262 | 40621 | 44526 | 47776 | 50364 | 52359 | 53757 | 54157 | 53870 | 53438 | 52808 | 51962 | 51170 | 50321 | 49366
NPgN | BSP | NG FES - System Transformation | Number of electric cars and vans (hybrid and full electric) | FLATWORTH | 131 | 186 | 288 | 448 | 701 | 1100 | 1707 | 2591 | 3852 | 4935 | 6277 | 7861 | 9679 | 11681 | 13690 | 15712 | 17623 | 19334 | 20758 | 21892 | 22766 | 23378 | 23552 | 23428 | 23240 | 22966 | 22598 | 22253 | 21884 | 21469
NPgN | BSP | NG FES - System Transformation | Number of electric cars and vans (hybrid and full electric) | GOSFORTH | 365 | 478 | 684 | 991 | 1448 | 2130 | 3124 | 4566 | 6619 | 8376 | 10553 | 13121 | 16070 | 19316 | 22572 | 25849 | 28947 | 31723 | 34032 | 35872 | 37290 | 38284 | 38569 | 38365 | 38057 | 37608 | 37006 | 36442 | 35837 | 35157
NPgN | BSP | NG FES - System Transformation | Number of electric cars and vans (hybrid and full electric) | HARROGATE 132/33KV | 436 | 556 | 776 | 1093 | 1552 | 2214 | 3155 | 4516 | 6451 | 8104 | 10152 | 12567 | 15340 | 18392 | 21453 | 24534 | 27447 | 30057 | 32230 | 33960 | 35295 | 36230 | 36499 | 36305 | 36014 | 35589 | 35019 | 34486 | 33914 | 33270
NPgN | BSP | NG FES - System Transformation | Number of electric cars and vans (hybrid and full electric) | HUSTHWAITE | 168 | 215 | 301 | 426 | 608 | 872 | 1249 | 1795 | 2572 | 3235 | 4057 | 5026 | 6139 | 7364 | 8593 | 9830 | 10999 | 12047 | 12919 | 13614 | 14149 | 14525 | 14632 | 14555 | 14438 | 14268 | 14039 | 13825 | 13596 | 13338
NPgN | BSP | NG FES - System Transformation | Number of electric cars and vans (hybrid and full electric) | LEEMING BAR_SKEEBY | 534 | 710 | 1032 | 1518 | 2251 | 3361 | 4997 | 7374 | 10758 | 13657 | 17251 | 21489 | 26355 | 31713 | 37088 | 42497 | 47610 | 52191 | 56003 | 59039 | 61379 | 63018 | 63488 | 63152 | 62645 | 61906 | 60915 | 59986 | 58991 | 57872
NPgN | BSP | NG FES - System Transformation | Number of electric cars and vans (hybrid and full electric) | LINTON | 680 | 841 | 1131 | 1530 | 2076 | 2815 | 3805 | 5229 | 7247 | 8962 | 11087 | 13592 | 16467 | 19631 | 22803 | 25995 | 29014 | 31722 | 33976 | 35773 | 37158 | 38130 | 38410 | 38207 | 37900 | 37453 | 36853 | 36292 | 35690 | 35012
NPgN | BSP | NG FES - System Transformation | Number of electric cars and vans (hybrid and full electric) | MALTON GRID | 563 | 726 | 1023 | 1457 | 2092 | 3022 | 4357 | 6291 | 9042 | 11393 | 14308 | 17744 | 21690 | 26033 | 30390 | 34774 | 38920 | 42634 | 45726 | 48188 | 50087 | 51417 | 51799 | 51525 | 51112 | 50509 | 49700 | 48942 | 48130 | 47217
NPgN | BSP | NG FES - System Transformation | Number of electric cars and vans (hybrid and full electric) | MELROSEGATE | 998 | 1268 | 1757 | 2460 | 3468 | 4913 | 6948 | 9893 | 14076 | 17647 | 22072 | 27290 | 33281 | 39875 | 46488 | 53144 | 59437 | 65076 | 69771 | 73511 | 76395 | 78416 | 78996 | 78578 | 77948 | 77029 | 75795 | 74639 | 73401 | 72008
NPgN | BSP | NG FES - System Transformation | Number of electric cars and vans (hybrid and full electric) | NORTH TEES | 357 | 494 | 745 | 1135 | 1740 | 2683 | 4102 | 6168 | 9113 | 11639 | 14771 | 18465 | 22707 | 27377 | 32063 | 36779 | 41237 | 45230 | 48551 | 51197 | 53236 | 54664 | 55072 | 54781 | 54342 | 53701 | 52840 | 52035 | 51172 | 50201
NPgN | BSP | NG FES - System Transformation | Number of electric cars and vans (hybrid and full electric) | POTTER HOUSE | 539 | 699 | 992 | 1423 | 2057 | 2994 | 4347 | 6310 | 9102 | 11490 | 14450 | 17940 | 21947 | 26359 | 30784 | 35237 | 39448 | 43220 | 46359 | 48860 | 50788 | 52139 | 52526 | 52248 | 51829 | 51218 | 50398 | 49629 | 48806 | 47880
NPgN | BSP | NG FES - System Transformation | Number of electric cars and vans (hybrid and full electric) | RAVENSWORTH | 168 | 218 | 309 | 444 | 644 | 939 | 1365 | 1984 | 2864 | 3616 | 4549 | 5649 | 6913 | 8303 | 9698 | 11102 | 12429 | 13618 | 14608 | 15396 | 16004 | 16429 | 16551 | 16464 | 16332 | 16139 | 15881 | 15639 | 15379 | 15087
NPgN | BSP | NG FES - System Transformation | Number of electric cars and vans (hybrid and full electric) | SCARBOROUGH GRID | 798 | 995 | 1353 | 1854 | 2551 | 3516 | 4836 | 6741 | 9442 | 11742 | 14592 | 17952 | 21809 | 26054 | 30310 | 34593 | 38644 | 42276 | 45299 | 47708 | 49566 | 50869 | 51244 | 50972 | 50564 | 49967 | 49167 | 48417 | 47614 | 46711
NPgN | BSP | NG FES - System Transformation | Number of electric cars and vans (hybrid and full electric) | SEAL SANDS | 0 | 0 | 0 | 0 | 0 | 0 | 0 | 1 | 1 | 1 | 1 | 2 | 2 | 3 | 3 | 3 | 4 | 4 | 4 | 5 | 5 | 5 | 5 | 5 | 5 | 5 | 5 | 5 | 5 | 5
NPgN | BSP | NG FES - System Transformation | Number of electric cars and vans (hybrid and full electric) | SPADEADAM 33KV | 7 | 9 | 12 | 17 | 25 | 35 | 51 | 73 | 105 | 132 | 166 | 206 | 252 | 302 | 352 | 403 | 451 | 494 | 530 | 559 | 581 | 596 | 600 | 597 | 592 | 586 | 576 | 567 | 558 | 547
NPgN | BSP | NG FES - System Transformation | Number of electric cars and vans (hybrid and full electric) | SPENNYMOOR 132/66KV | 675 | 897 | 1302 | 1913 | 2834 | 4227 | 6279 | 9260 | 13505 | 17140 | 21646 | 26961 | 33064 | 39782 | 46522 | 53305 | 59718 | 65462 | 70242 | 74050 | 76984 | 79040 | 79629 | 79207 | 78572 | 77645 | 76401 | 75237 | 73989 | 72585
NPgN | BSP | NG FES - System Transformation | Number of electric cars and vans (hybrid and full electric) | TORONTO | 355 | 473 | 689 | 1015 | 1508 | 2256 | 3359 | 4962 | 7245 | 9200 | 11624 | 14483 | 17765 | 21379 | 25005 | 28653 | 32103 | 35192 | 37763 | 39811 | 41390 | 42495 | 42812 | 42585 | 42244 | 41746 | 41077 | 40451 | 39780 | 39025
NPgN | BSP | NG FES - System Transformation | Number of electric cars and vans (hybrid and full electric) | WORMALD GREEN 132/33KV | 356 | 458 | 644 | 915 | 1311 | 1889 | 2717 | 3917 | 5624 | 7082 | 8890 | 11022 | 13469 | 16163 | 18865 | 21585 | 24156 | 26460 | 28378 | 29905 | 31083 | 31908 | 32145 | 31975 | 31719 | 31344 | 30842 | 30372 | 29868 | 29302
NPgY | BSP | NG FES - System Transformation | Number of electric cars and vans (hybrid and full electric) | ATTERCLIFFE | 381 | 597 | 794 | 1050 | 1383 | 1824 | 2401 | 3155 | 4126 | 5199 | 6530 | 8100 | 9902 | 11886 | 13875 | 15878 | 17771 | 19467 | 20879 | 22004 | 22871 | 23478 | 23652 | 23527 | 23339 | 23063 | 22694 | 22348 | 21977 | 21560
NPgY | BSP | NG FES - System Transformation | Number of electric cars and vans (hybrid and full electric) | BARUGH 132/66KV | 892 | 1394 | 1847 | 2432 | 3190 | 4190 | 5497 | 7205 | 9404 | 11834 | 14847 | 18398 | 22477 | 26966 | 31469 | 36000 | 40285 | 44124 | 47319 | 49865 | 51827 | 53203 | 53597 | 53314 | 52886 | 52262 | 51425 | 50641 | 49801 | 48856
NPgY | BSP | NG FES - System Transformation | Number of electric cars and vans (hybrid and full electric) | BEESTON ROYDS 132/33KV | 683 | 1132 | 1589 | 2215 | 3073 | 4250 | 5795 | 7818 | 10427 | 13340 | 16951 | 21211 | 26104 | 31489 | 36894 | 42333 | 47474 | 52078 | 55908 | 58959 | 61310 | 62957 | 63427 | 63092 | 62586 | 61848 | 60857 | 59929 | 58935 | 57817
NPgY | BSP | NG FES - System Transformation | Number of electric cars and vans (hybrid and full electric) | BEVERLEY 132/33KV | 831 | 1354 | 1870 | 2567 | 3510 | 4792 | 6474 | 8675 | 11514 | 14675 | 18595 | 23218 | 28527 | 34372 | 40236 | 46138 | 51717 | 56714 | 60871 | 64183 | 66735 | 68522 | 69034 | 68668 | 68117 | 67314 | 66236 | 65226 | 64144 | 62927
NPgY | BSP | NG FES - System Transformation | Number of electric cars and vans (hybrid and full electric) | BINGLEY 132/33KV | 329 | 575 | 847 | 1232 | 1776 | 2537 | 3536 | 4847 | 6539 | 8437 | 10791 | 13567 | 16756 | 20267 | 23791 | 27337 | 30689 | 33690 | 36186 | 38174 | 39706 | 40778 | 41084 | 40867 | 40539 | 40061 | 39419 | 38818 | 38174 | 37450
NPgY | BSP | NG FES - System Transformation | Number of electric cars and vans (hybrid and full electric) | BLACKBURN MEADOWS B | 230 | 358 | 471 | 617 | 805 | 1052 | 1374 | 1795 | 2337 | 2935 | 3676 | 4551 | 5554 | 6659 | 7767 | 8882 | 9936 | 10881 | 11667 | 12294 | 12776 | 13115 | 13212 | 13142 | 13037 | 12883 | 12677 | 12483 | 12276 | 12043
NPgY | BSP | NG FES - System Transformation | Number of electric cars and vans (hybrid and full electric) | BLYTON | 1319 | 1958 | 2452 | 3033 | 3711 | 4532 | 5598 | 6981 | 8755 | 10669 | 13040 | 15832 | 19038 | 22566 | 26098 | 29655 | 33020 | 36039 | 38555 | 40560 | 42107 | 43193 | 43507 | 43277 | 42930 | 42424 | 41744 | 41108 | 40426 | 39659
NPgY | BSP | NG FES - System Transformation | Number of electric cars and vans (hybrid and full electric) | BRADFORD | 260 | 513 | 827 | 1290 | 1969 | 2938 | 4214 | 5890 | 8056 | 10498 | 13526 | 17099 | 21202 | 25720 | 30257 | 34822 | 39136 | 42997 | 46208 | 48766 | 50735 | 52114 | 52506 | 52228 | 51810 | 51198 | 50378 | 49610 | 48788 | 47862
NPgY | BSP | NG FES - System Transformation | Number of electric cars and vans (hybrid and full electric) | BRAMHAM | 531 | 865 | 1196 | 1642 | 2247 | 3069 | 4148 | 5559 | 7380 | 9408 | 11922 | 14887 | 18292 | 22041 | 25803 | 29588 | 33166 | 36371 | 39038 | 41162 | 42799 | 43945 | 44273 | 44039 | 43686 | 43171 | 42479 | 41831 | 41138 | 40357
NPgY | BSP | NG FES - System Transformation | Number of electric cars and vans (hybrid and full electric) | BRANSHOLME | 628 | 974 | 1281 | 1673 | 2177 | 2836 | 3698 | 4823 | 6270 | 7867 | 9847 | 12180 | 14860 | 17809 | 20767 | 23744 | 26559 | 29081 | 31181 | 32854 | 34143 | 35047 | 35307 | 35120 | 34838 | 34427 | 33876 | 33359 | 32806 | 32184
NPgY | BSP | NG FES - System Transformation | Number of electric cars and vans (hybrid and full electric) | BRIGHOUSE 132/33KV | 420 | 716 | 1030 | 1469 | 2082 | 2931 | 4047 | 5510 | 7397 | 9509 | 12129 | 15219 | 18768 | 22675 | 26597 | 30543 | 34273 | 37612 | 40391 | 42603 | 44308 | 45502 | 45843 | 45600 | 45234 | 44701 | 43985 | 43314 | 42596 | 41788
NPgY | BSP | NG FES - System Transformation | Number of electric cars and vans (hybrid and full electric) | DONCASTER B/THORPE MARSH | 2851 | 4324 | 5545 | 7051 | 8905 | 11259 | 14324 | 18319 | 23453 | 29066 | 36022 | 44221 | 53633 | 63993 | 74377 | 84829 | 94714 | 103577 | 110956 | 116837 | 121372 | 124552 | 125468 | 124804 | 123803 | 122343 | 120383 | 118548 | 116582 | 114370
NPgY | BSP | NG FES - System Transformation | Number of electric cars and vans (hybrid and full electric) | DONCASTER CENTRAL | 335 | 520 | 683 | 891 | 1158 | 1507 | 1963 | 2558 | 3324 | 4169 | 5216 | 6451 | 7869 | 9429 | 10994 | 12569 | 14058 | 15393 | 16504 | 17389 | 18071 | 18549 | 18686 | 18588 | 18439 | 18221 | 17929 | 17656 | 17363 | 17034
NPgY | BSP | NG FES - System Transformation | Number of electric cars and vans (hybrid and full electric) | DRIFFIELD/BEVERLEY GROUP | 1349 | 2128 | 2846 | 3784 | 5014 | 6650 | 8790 | 11587 | 15191 | 19182 | 24129 | 29963 | 36662 | 44037 | 51433 | 58878 | 65916 | 72222 | 77470 | 81650 | 84873 | 87131 | 87778 | 87313 | 86613 | 85592 | 84220 | 82937 | 81561 | 80013
NPgY | BSP | NG FES - System Transformation | Number of electric cars and vans (hybrid and full electric) | FEATHERSTONE | 597 | 973 | 1345 | 1848 | 2530 | 3458 | 4674 | 6266 | 8320 | 10607 | 13443 | 16788 | 20629 | 24857 | 29100 | 33370 | 37407 | 41022 | 44030 | 46426 | 48272 | 49565 | 49935 | 49671 | 49273 | 48691 | 47911 | 47181 | 46399 | 45518
NPgY | BSP | NG FES - System Transformation | Number of electric cars and vans (hybrid and full electric) | GIRLINGTON | 128 | 270 | 453 | 728 | 1134 | 1719 | 2489 | 3501 | 4808 | 6285 | 8116 | 10277 | 12759 | 15492 | 18236 | 20997 | 23607 | 25942 | 27884 | 29430 | 30621 | 31455 | 31692 | 31524 | 31271 | 30903 | 30408 | 29944 | 29447 | 28889
NPgY | BSP | NG FES - System Transformation | Number of electric cars and vans (hybrid and full electric) | HALIFAX 132/33KV | 112 | 206 | 315 | 474 | 701 | 1023 | 1446 | 2002 | 2719 | 3526 | 4527 | 5707 | 7063 | 8555 | 10054 | 11562 | 12987 | 14263 | 15324 | 16169 | 16820 | 17275 | 17405 | 17313 | 17174 | 16972 | 16700 | 16445 | 16173 | 15866
NPgY | BSP | NG FES - System Transformation | Number of electric cars and vans (hybrid and full electric) | HECKMONDWIKE | 260 | 472 | 717 | 1069 | 1574 | 2286 | 3222 | 4451 | 6037 | 7821 | 10032 | 12642 | 15639 | 18938 | 22251 | 25584 | 28734 | 31554 | 33899 | 35767 | 37206 | 38214 | 38501 | 38297 | 37990 | 37542 | 36940 | 36377 | 35774 | 35095
NPgY | BSP | NG FES - System Transformation | Number of electric cars and vans (hybrid and full electric) | HOLMFIELD | 391 | 711 | 1080 | 1612 | 2375 | 3452 | 4867 | 6725 | 9125 | 11821 | 15166 | 19112 | 23644 | 28634 | 33643 | 38683 | 43447 | 47711 | 51259 | 54083 | 56259 | 57783 | 58217 | 57909 | 57444 | 56767 | 55857 | 55006 | 54094 | 53067
NPgY | BSP | NG FES - System Transformation | Number of electric cars and vans (hybrid and full electric) | HULL EAST 132/33KV | 590 | 930 | 1242 | 1650 | 2184 | 2893 | 3821 | 5035 | 6597 | 8328 | 10472 | 13002 | 15906 | 19103 | 22309 | 25536 | 28588 | 31321 | 33596 | 35409 | 36806 | 37785 | 38065 | 37864 | 37560 | 37117 | 36523 | 35966 | 35370 | 34698
NPgY | BSP | NG FES - System Transformation | Number of electric cars and vans (hybrid and full electric) | HULL SOUTH | 718 | 1127 | 1499 | 1983 | 2613 | 3447 | 4538 | 5964 | 7800 | 9831 | 12348 | 15317 | 18726 | 22478 | 26242 | 30030 | 33611 | 36820 | 39490 | 41618 | 43258 | 44407 | 44737 | 44500 | 44143 | 43622 | 42924 | 42269 | 41568 | 40779
NPgY | BSP | NG FES - System Transformation | Number of electric cars and vans (hybrid and full electric) | HULL WEST | 632 | 997 | 1334 | 1776 | 2354 | 3124 | 4132 | 5450 | 7147 | 9027 | 11357 | 14105 | 17260 | 20733 | 24217 | 27723 | 31038 | 34008 | 36480 | 38449 | 39967 | 41030 | 41335 | 41116 | 40786 | 40305 | 39660 | 39055 | 38407 | 37679
NPgY | BSP | NG FES - System Transformation | Number of electric cars and vans (hybrid and full electric) | HUMBERSTON | 362 | 582 | 792 | 1073 | 1448 | 1954 | 2616 | 3483 | 4600 | 5842 | 7381 | 9197 | 11281 | 13576 | 15879 | 18196 | 20386 | 22348 | 23981 | 25282 | 26284 | 26986 | 27187 | 27043 | 26826 | 26510 | 26085 | 25688 | 25262 | 24782
NPgY | BSP | NG FES - System Transformation | Number of electric cars and vans (hybrid and full electric) | HUNNINGLEY | 373 | 578 | 760 | 992 | 1290 | 1680 | 2190 | 2855 | 3712 | 4656 | 5827 | 7207 | 8792 | 10537 | 12286 | 14047 | 15712 | 17204 | 18446 | 19436 | 20198 | 20733 | 20887 | 20776 | 20609 | 20366 | 20040 | 19735 | 19407 | 19039
NPgY | BSP | NG FES - System Transformation | Number of electric cars and vans (hybrid and full electric) | HUNSHELF | 432 | 671 | 883 | 1153 | 1501 | 1956 | 2550 | 3327 | 4326 | 5428 | 6794 | 8405 | 10255 | 12290 | 14332 | 16387 | 18329 | 20070 | 21520 | 22674 | 23564 | 24188 | 24367 | 24238 | 24044 | 23760 | 23380 | 23023 | 22642 | 22212
NPgY | BSP | NG FES - System Transformation | Number of electric cars and vans (hybrid and full electric) | IMMINGHAM | 253 | 391 | 513 | 668 | 867 | 1126 | 1465 | 1907 | 2476 | 3104 | 3881 | 4798 | 5851 | 7009 | 8171 | 9341 | 10446 | 11437 | 12262 | 12919 | 13426 | 13781 | 13883 | 13810 | 13699 | 13537 | 13320 | 13117 | 12900 | 12655
NPgY | BSP | NG FES - System Transformation | Number of electric cars and vans (hybrid and full electric) | KIRKHAW LANE | 335 | 549 | 762 | 1051 | 1444 | 1980 | 2683 | 3604 | 4791 | 6115 | 7755 | 9691 | 11913 | 14360 | 16815 | 19285 | 21621 | 23712 | 25452 | 26839 | 27907 | 28655 | 28869 | 28716 | 28486 | 28150 | 27699 | 27277 | 26824 | 26315
NPgY | BSP | NG FES - System Transformation | Number of electric cars and vans (hybrid and full electric) | KIRKSTALL C 2/5 | 75 | 144 | 227 | 348 | 525 | 777 | 1109 | 1544 | 2106 | 2739 | 3525 | 4452 | 5516 | 6688 | 7865 | 9049 | 10168 | 11169 | 12002 | 12665 | 13176 | 13534 | 13636 | 13564 | 13455 | 13296 | 13083 | 12884 | 12670 | 12430
NPgY | BSP | NG FES - System Transformation | Number of electric cars and vans (hybrid and full electric) | KIRKSTALL C/RING ROAD HORSFORTH | 974 | 1612 | 2259 | 3145 | 4358 | 6022 | 8205 | 11064 | 14751 | 18867 | 23970 | 29989 | 36902 | 44512 | 52148 | 59833 | 67098 | 73603 | 79016 | 83327 | 86649 | 88975 | 89640 | 89166 | 88451 | 87407 | 86007 | 84696 | 83292 | 81711
NPgY | BSP | NG FES - System Transformation | Number of electric cars and vans (hybrid and full electric) | LEEDS EAST | 623 | 1043 | 1478 | 2078 | 2907 | 4049 | 5547 | 7511 | 10045 | 12876 | 16386 | 20527 | 25283 | 30519 | 35773 | 41060 | 46058 | 50534 | 54257 | 57223 | 59507 | 61108 | 61565 | 61239 | 60748 | 60031 | 59070 | 58169 | 57205 | 56119
NPgY | BSP | NG FES - System Transformation | Number of electric cars and vans (hybrid and full electric) | LEEDS NORTH | 285 | 520 | 793 | 1188 | 1754 | 2554 | 3606 | 4987 | 6771 | 8775 | 11262 | 14195 | 17564 | 21273 | 24997 | 28744 | 32286 | 35456 | 38093 | 40193 | 41810 | 42943 | 43265 | 43037 | 42691 | 42188 | 41512 | 40879 | 40201 | 39438
NPgY | BSP | NG FES - System Transformation | Number of electric cars and vans (hybrid and full electric) | LINDLEY | 528 | 897 | 1287 | 1830 | 2587 | 3635 | 5010 | 6814 | 9141 | 11745 | 14974 | 18783 | 23158 | 27973 | 32807 | 37671 | 42269 | 46385 | 49810 | 52537 | 54639 | 56110 | 56530 | 56231 | 55780 | 55122 | 54239 | 53413 | 52527 | 51530
NPgY | BSP | NG FES - System Transformation | Number of electric cars and vans (hybrid and full electric) | LOW ROAD | 353 | 594 | 846 | 1194 | 1675 | 2341 | 3214 | 4358 | 5835 | 7486 | 9533 | 11947 | 14720 | 17773 | 20837 | 23920 | 26834 | 29444 | 31615 | 33344 | 34676 | 35609 | 35876 | 35686 | 35400 | 34982 | 34422 | 33897 | 33335 | 32702
NPgY | BSP | NG FES - System Transformation | Number of electric cars and vans (hybrid and full electric) | MALLARD WAY | 451 | 692 | 897 | 1156 | 1480 | 1899 | 2445 | 3157 | 4073 | 5079 | 6326 | 7796 | 9483 | 11341 | 13203 | 15078 | 16851 | 18439 | 19762 | 20816 | 21629 | 22199 | 22363 | 22244 | 22066 | 21806 | 21456 | 21129 | 20779 | 20384
NPgY | BSP | NG FES - System Transformation | Number of electric cars and vans (hybrid and full electric) | MENSTON | 501 | 809 | 1106 | 1504 | 2039 | 2762 | 3709 | 4948 | 6546 | 8323 | 10526 | 13124 | 16108 | 19393 | 22688 | 26005 | 29140 | 31948 | 34285 | 36146 | 37581 | 38586 | 38874 | 38668 | 38358 | 37905 | 37298 | 36730 | 36120 | 35435
NPgY | BSP | NG FES - System Transformation | Number of electric cars and vans (hybrid and full electric) | MOSS ROAD | 298 | 468 | 624 | 827 | 1093 | 1445 | 1905 | 2507 | 3282 | 4140 | 5203 | 6457 | 7897 | 9482 | 11071 | 12671 | 14184 | 15539 | 16667 | 17565 | 18258 | 18743 | 18883 | 18783 | 18632 | 18412 | 18117 | 17841 | 17545 | 17212
NPgY | BSP | NG FES - System Transformation | Number of electric cars and vans (hybrid and full electric) | OSGODBY 1/2 | 0 | 0 | 0 | 0 | 0 | 0 | 0 | 0 | 0 | 0 | 0 | 0 | 0 | 0 | 0 | 0 | 0 | 0 | 0 | 0 | 0 | 0 | 0 | 0 | 0 | 0 | 0 | 0 | 0 | 0
NPgY | BSP | NG FES - System Transformation | Number of electric cars and vans (hybrid and full electric) | OSGODBY 3/4 | 375 | 621 | 870 | 1212 | 1680 | 2321 | 3163 | 4266 | 5688 | 7275 | 9243 | 11565 | 14231 | 17166 | 20112 | 23076 | 25877 | 28386 | 30474 | 32137 | 33418 | 34315 | 34572 | 34389 | 34113 | 33711 | 33171 | 32665 | 32123 | 31514
NPgY | BSP | NG FES - System Transformation | Number of electric cars and vans (hybrid and full electric) | RODLEY | 613 | 1023 | 1445 | 2027 | 2828 | 3931 | 5379 | 7276 | 9723 | 12457 | 15846 | 19845 | 24436 | 29491 | 34564 | 39669 | 44495 | 48816 | 52411 | 55275 | 57481 | 59026 | 59467 | 59153 | 58678 | 57986 | 57057 | 56188 | 55256 | 54207
NPgY | BSP | NG FES - System Transformation | Number of electric cars and vans (hybrid and full electric) | SAINT ANDREWS ROAD 132/33KV | 344 | 610 | 909 | 1335 | 1940 | 2790 | 3906 | 5370 | 7261 | 9384 | 12016 | 15121 | 18688 | 22614 | 26556 | 30522 | 34271 | 37626 | 40418 | 42641 | 44354 | 45553 | 45895 | 45652 | 45286 | 44752 | 44035 | 43363 | 42644 | 41835
NPgY | BSP | NG FES - System Transformation | Number of electric cars and vans (hybrid and full electric) | SALTEND 132/33KV | 0 | 0 | 1 | 1 | 1 | 2 | 2 | 3 | 4 | 6 | 7 | 9 | 11 | 13 | 16 | 18 | 20 | 22 | 24 | 25 | 26 | 27 | 27 | 27 | 27 | 26 | 26 | 26 | 25 | 25
NPgY | BSP | NG FES - System Transformation | Number of electric cars and vans (hybrid and full electric) | SANTON | 403 | 658 | 910 | 1251 | 1713 | 2341 | 3166 | 4245 | 5636 | 7187 | 9109 | 11376 | 13979 | 16845 | 19721 | 22615 | 25351 | 27801 | 29840 | 31464 | 32715 | 33591 | 33842 | 33663 | 33393 | 32999 | 32471 | 31976 | 31445 | 30849
NPgY | BSP | NG FES - System Transformation | Number of electric cars and vans (hybrid and full electric) | SCUNTHORPE NORTH | 197 | 332 | 472 | 667 | 936 | 1308 | 1796 | 2435 | 3260 | 4182 | 5326 | 6675 | 8224 | 9929 | 11641 | 13363 | 14991 | 16449 | 17662 | 18628 | 19372 | 19893 | 20042 | 19936 | 19776 | 19543 | 19230 | 18937 | 18623 | 18269
NPgY | BSP | NG FES - System Transformation | Number of electric cars and vans (hybrid and full electric) | SCUNTHORPE SOUTH | 366 | 616 | 876 | 1237 | 1736 | 2425 | 3330 | 4515 | 6044 | 7754 | 9874 | 12375 | 15248 | 18410 | 21583 | 24776 | 27795 | 30498 | 32746 | 34537 | 35917 | 36884 | 37160 | 36963 | 36667 | 36234 | 35654 | 35110 | 34528 | 33873
NPgY | BSP | NG FES - System Transformation | Number of electric cars and vans (hybrid and full electric) | SILSDEN | 659 | 1113 | 1589 | 2250 | 3168 | 4437 | 6103 | 8286 | 11104 | 14255 | 18162 | 22771 | 28064 | 33891 | 39740 | 45625 | 51188 | 56169 | 60313 | 63614 | 66157 | 67938 | 68446 | 68084 | 67538 | 66741 | 65672 | 64671 | 63599 | 62392
NPgY | BSP | NG FES - System Transformation | Number of electric cars and vans (hybrid and full electric) | SOWERBY BRIDGE 132/33KV | 435 | 741 | 1067 | 1522 | 2156 | 3035 | 4190 | 5703 | 7656 | 9843 | 12554 | 15752 | 19425 | 23468 | 27527 | 31611 | 35471 | 38927 | 41803 | 44093 | 45857 | 47093 | 47445 | 47194 | 46816 | 46264 | 45523 | 44829 | 44085 | 43249
NPgY | BSP | NG FES - System Transformation | Number of electric cars and vans (hybrid and full electric) | STAYGATE | 270 | 496 | 760 | 1142 | 1690 | 2467 | 3488 | 4828 | 6558 | 8505 | 10918 | 13766 | 17037 | 20637 | 24252 | 27890 | 31328 | 34406 | 36965 | 39004 | 40574 | 41673 | 41986 | 41764 | 41429 | 40941 | 40285 | 39671 | 39013 | 38272
NPgY | BSP | NG FES - System Transformation | Number of electric cars and vans (hybrid and full electric) | THORNHILL 132KV | 679 | 1149 | 1643 | 2330 | 3285 | 4605 | 6339 | 8611 | 11543 | 14822 | 18889 | 23686 | 29195 | 35260 | 41348 | 47473 | 53264 | 58448 | 62761 | 66196 | 68843 | 70696 | 71226 | 70849 | 70281 | 69452 | 68339 | 67297 | 66181 | 64925
NPgY | BSP | NG FES - System Transformation | Number of electric cars and vans (hybrid and full electric) | WAKEFIELD MONCKTON ROAD | 536 | 840 | 1115 | 1472 | 1935 | 2547 | 3348 | 4395 | 5742 | 7232 | 9079 | 11257 | 13757 | 16510 | 19270 | 22049 | 24676 | 27030 | 28989 | 30549 | 31753 | 32596 | 32837 | 32664 | 32402 | 32020 | 31507 | 31026 | 30512 | 29933
NPgY | BSP | NG FES - System Transformation | Number of electric cars and vans (hybrid and full electric) | WAKEFIELD NORTH | 917 | 1443 | 1924 | 2552 | 3371 | 4459 | 5881 | 7741 | 10136 | 12787 | 16072 | 19947 | 24396 | 29294 | 34206 | 39150 | 43824 | 48012 | 51498 | 54274 | 56415 | 57914 | 58344 | 58036 | 57570 | 56891 | 55980 | 55127 | 54212 | 53183
NPgY | BSP | NG FES - System Transformation | Number of electric cars and vans (hybrid and full electric) | WEST MELTON | 1821 | 2807 | 3664 | 4750 | 6128 | 7918 | 10255 | 13305 | 17230 | 21549 | 26903 | 33214 | 40460 | 48436 | 56433 | 64483 | 72094 | 78916 | 84595 | 89120 | 92608 | 95053 | 95756 | 95249 | 94485 | 93371 | 91875 | 90475 | 88974 | 87286
NPgY | BSP | NG FES - System Transformation | Number of electric cars and vans (hybrid and full electric) | WHINMOOR | 629 | 1054 | 1495 | 2102 | 2942 | 4098 | 5616 | 7605 | 10172 | 13039 | 16595 | 20790 | 25607 | 30911 | 36233 | 41589 | 46652 | 51185 | 54957 | 57960 | 60275 | 61896 | 62359 | 62029 | 61532 | 60806 | 59832 | 58920 | 57943 | 56843
NPgY | BSP | NG FES - System Transformation | Number of electric cars and vans (hybrid and full electric) | WOLD NEWTON | 1659 | 2422 | 2972 | 3589 | 4263 | 5032 | 6023 | 7305 | 8943 | 10675 | 12820 | 15344 | 18241 | 21429 | 24617 | 27828 | 30866 | 33596 | 35872 | 37687 | 39090 | 40075 | 40362 | 40148 | 39826 | 39357 | 38726 | 38136 | 37503 | 36792
NPgY | BSP | NG FES - System Transformation | Number of electric cars and vans (hybrid and full electric) | YARBOROUGH ROAD 132/33KV | 448 | 739 | 1030 | 1429 | 1972 | 2715 | 3690 | 4967 | 6614 | 8451 | 10728 | 13415 | 16500 | 19896 | 23304 | 26733 | 29975 | 32878 | 35294 | 37218 | 38701 | 39739 | 40036 | 39824 | 39505 | 39039 | 38413 | 37828 | 37201 | 36495
NPgN | BSP | NG FES - Consumer Transformation | Number of heat pumps (total) | ANNFIELD | 409 | 648 | 829 | 1029 | 1228 | 1655 | 2364 | 3399 | 4788 | 6573 | 8457 | 10285 | 12147 | 14038 | 16301 | 18832 | 21090 | 23348 | 25702 | 27971 | 30084 | 31828 | 33244 | 34316 | 35130 | 35735 | 36351 | 36949 | 37510 | 37692
NPgN | BSP | NG FES - Consumer Transformation | Number of heat pumps (total) | BARRACK ROAD | 209 | 330 | 420 | 523 | 628 | 843 | 1165 | 1610 | 2170 | 2872 | 3768 | 4544 | 5244 | 5961 | 6803 | 7746 | 8586 | 9420 | 10275 | 11093 | 11853 | 12487 | 13005 | 13411 | 13732 | 13983 | 14236 | 14480 | 14712 | 14825
NPgN | BSP | NG FES - Consumer Transformation | Number of heat pumps (total) | BLUCHER | 349 | 591 | 787 | 1005 | 1220 | 1687 | 2477 | 3640 | 5203 | 7143 | 9170 | 11072 | 12973 | 14897 | 17109 | 19591 | 21817 | 24025 | 26334 | 28558 | 30612 | 32277 | 33627 | 34644 | 35437 | 36053 | 36672 | 37269 | 37808 | 38024
NPgN | BSP | NG FES - Consumer Transformation | Number of heat pumps (total) | BOWESFIELD | 579 | 952 | 1233 | 1541 | 1851 | 2515 | 3598 | 5186 | 7298 | 9769 | 12421 | 14940 | 17485 | 19975 | 22849 | 26049 | 28884 | 31698 | 34631 | 37440 | 40034 | 42149 | 43865 | 45157 | 46149 | 46901 | 47629 | 48307 | 48918 | 49155
NPgN | BSP | NG FES - Consumer Transformation | Number of heat pumps (total) | CHIRTON GRANGE | 299 | 511 | 673 | 844 | 1018 | 1374 | 1920 | 2697 | 3914 | 5424 | 7108 | 8854 | 10620 | 12427 | 14532 | 16896 | 19008 | 21102 | 23289 | 25376 | 27292 | 28826 | 30033 | 30921 | 31594 | 32093 | 32589 | 33058 | 33469 | 33577
NPgN | BSP | NG FES - Consumer Transformation | Number of heat pumps (total) | COALBURNS | 253 | 371 | 459 | 563 | 665 | 892 | 1275 | 1827 | 2497 | 3304 | 4198 | 5036 | 5886 | 6694 | 7625 | 8648 | 9515 | 10379 | 11278 | 12149 | 12961 | 13632 | 14186 | 14607 | 14926 | 15167 | 15419 | 15670 | 15907 | 15991
NPgN | BSP | NG FES - Consumer Transformation | Number of heat pumps (total) | DARLINGTON CENTRAL | 205 | 328 | 420 | 525 | 630 | 851 | 1201 | 1700 | 2414 | 3307 | 4284 | 5252 | 6235 | 7235 | 8419 | 9744 | 10920 | 12091 | 13308 | 14477 | 15558 | 16439 | 17143 | 17671 | 18071 | 18366 | 18665 | 18953 | 19216 | 19294
NPgN | BSP | NG FES - Consumer Transformation | Number of heat pumps (total) | DARLINGTON NORTH | 265 | 468 | 618 | 779 | 943 | 1286 | 1820 | 2596 | 3708 | 5055 | 6503 | 7952 | 9426 | 10914 | 12673 | 14640 | 16396 | 18145 | 19968 | 21713 | 23324 | 24638 | 25692 | 26480 | 27074 | 27511 | 27923 | 28296 | 28628 | 28733
NPgN | BSP | NG FES - Consumer Transformation | Number of heat pumps (total) | DUNSTON | 514 | 836 | 1083 | 1355 | 1627 | 2198 | 3104 | 4401 | 6210 | 8505 | 11065 | 13549 | 16012 | 18517 | 21461 | 24765 | 27721 | 30662 | 33722 | 36666 | 39392 | 41617 | 43412 | 44763 | 45796 | 46572 | 47356 | 48113 | 48807 | 49042
NPgN | BSP | NG FES - Consumer Transformation | Number of heat pumps (total) | FLATWORTH | 200 | 340 | 445 | 549 | 654 | 865 | 1180 | 1630 | 2301 | 3129 | 4048 | 5013 | 5986 | 6963 | 8111 | 9395 | 10546 | 11689 | 12883 | 14004 | 15037 | 15874 | 16545 | 17042 | 17412 | 17681 | 17944 | 18187 | 18404 | 18460
NPgN | BSP | NG FES - Consumer Transformation | Number of heat pumps (total) | GOSFORTH | 384 | 649 | 855 | 1075 | 1296 | 1758 | 2498 | 3571 | 5033 | 6829 | 8745 | 10591 | 12429 | 14293 | 16465 | 18895 | 21071 | 23233 | 25485 | 27634 | 29618 | 31235 | 32536 | 33518 | 34277 | 34854 | 35418 | 35949 | 36428 | 36613
NPgN | BSP | NG FES - Consumer Transformation | Number of heat pumps (total) | HARROGATE 132/33KV | 194 | 315 | 405 | 502 | 600 | 799 | 1091 | 1498 | 2158 | 2974 | 3923 | 4933 | 5957 | 6996 | 8204 | 9561 | 10767 | 11962 | 13207 | 14402 | 15498 | 16374 | 17065 | 17570 | 17950 | 18227 | 18509 | 18777 | 19013 | 19067
NPgN | BSP | NG FES - Consumer Transformation | Number of heat pumps (total) | HUSTHWAITE | 177 | 254 | 311 | 382 | 453 | 613 | 885 | 1278 | 1743 | 2230 | 2806 | 3299 | 3795 | 4232 | 4701 | 5207 | 5612 | 6008 | 6418 | 6813 | 7177 | 7473 | 7716 | 7901 | 8048 | 8164 | 8286 | 8407 | 8518 | 8569
NPgN | BSP | NG FES - Consumer Transformation | Number of heat pumps (total) | LEEMING BAR_SKEEBY | 763 | 1124 | 1390 | 1714 | 2037 | 2760 | 3977 | 5740 | 7832 | 10096 | 12701 | 14997 | 17311 | 19405 | 21714 | 24213 | 26253 | 28266 | 30348 | 32346 | 34198 | 35716 | 36967 | 37923 | 38671 | 39250 | 39840 | 40416 | 40951 | 41188
NPgN | BSP | NG FES - Consumer Transformation | Number of heat pumps (total) | LINTON | 472 | 686 | 844 | 1053 | 1259 | 1762 | 2691 | 4096 | 5795 | 7437 | 9447 | 11137 | 12843 | 14238 | 15743 | 17365 | 18668 | 19957 | 21294 | 22587 | 23789 | 24777 | 25592 | 26213 | 26693 | 27061 | 27447 | 27831 | 28190 | 28334
NPgN | BSP | NG FES - Consumer Transformation | Number of heat pumps (total) | MALTON GRID | 664 | 959 | 1180 | 1436 | 1690 | 2242 | 3153 | 4462 | 6032 | 7827 | 9791 | 11552 | 13333 | 14999 | 16853 | 18895 | 20638 | 22357 | 24136 | 25854 | 27447 | 28751 | 29828 | 30652 | 31300 | 31806 | 32336 | 32863 | 33354 | 33571
NPgN | BSP | NG FES - Consumer Transformation | Number of heat pumps (total) | MELROSEGATE | 732 | 1169 | 1499 | 1863 | 2228 | 2998 | 4228 | 6001 | 8347 | 11218 | 14286 | 17199 | 20120 | 23052 | 26487 | 30326 | 33748 | 37150 | 40685 | 44082 | 47227 | 49805 | 51889 | 53468 | 54683 | 55600 | 56510 | 57376 | 58172 | 58469
NPgN | BSP | NG FES - Consumer Transformation | Number of heat pumps (total) | NORTH TEES | 544 | 908 | 1173 | 1460 | 1753 | 2358 | 3291 | 4629 | 6418 | 8600 | 10869 | 13073 | 15303 | 17564 | 20237 | 23222 | 25892 | 28548 | 31302 | 33878 | 36264 | 38228 | 39821 | 41034 | 41968 | 42673 | 43351 | 43980 | 44558 | 44792
NPgN | BSP | NG FES - Consumer Transformation | Number of heat pumps (total) | POTTER HOUSE | 484 | 776 | 994 | 1225 | 1457 | 1940 | 2709 | 3818 | 5352 | 7242 | 9255 | 11247 | 13264 | 15292 | 17646 | 20282 | 22634 | 24967 | 27401 | 29739 | 31896 | 33641 | 35042 | 36086 | 36883 | 37481 | 38075 | 38639 | 39143 | 39308
NPgN | BSP | NG FES - Consumer Transformation | Number of heat pumps (total) | RAVENSWORTH | 154 | 256 | 331 | 412 | 494 | 664 | 923 | 1293 | 1810 | 2456 | 3153 | 3854 | 4564 | 5282 | 6133 | 7086 | 7938 | 8786 | 9667 | 10510 | 11291 | 11930 | 12446 | 12834 | 13126 | 13341 | 13551 | 13747 | 13925 | 13982
NPgN | BSP | NG FES - Consumer Transformation | Number of heat pumps (total) | SCARBOROUGH GRID | 508 | 779 | 978 | 1200 | 1424 | 1893 | 2630 | 3676 | 5116 | 6941 | 8950 | 10959 | 13001 | 15051 | 17490 | 20219 | 22641 | 25056 | 27563 | 29983 | 32231 | 34077 | 35566 | 36687 | 37533 | 38153 | 38796 | 39425 | 40014 | 40187
NPgN | BSP | NG FES - Consumer Transformation | Number of heat pumps (total) | SEAL SANDS | 1 | 1 | 1 | 2 | 2 | 3 | 4 | 5 | 5 | 6 | 7 | 8 | 9 | 10 | 11 | 12 | 13 | 14 | 15 | 16 | 16 | 17 | 18 | 18 | 19 | 19 | 19 | 20 | 20 | 21
NPgN | BSP | NG FES - Consumer Transformation | Number of heat pumps (total) | SPADEADAM 33KV | 7 | 10 | 12 | 19 | 25 | 45 | 86 | 148 | 215 | 267 | 343 | 395 | 446 | 477 | 505 | 529 | 534 | 539 | 543 | 547 | 551 | 554 | 558 | 561 | 565 | 568 | 571 | 575 | 578 | 581
NPgN | BSP | NG FES - Consumer Transformation | Number of heat pumps (total) | SPENNYMOOR 132/66KV | 964 | 1438 | 1787 | 2142 | 2490 | 3221 | 4406 | 6120 | 8348 | 11113 | 14061 | 16974 | 19928 | 22830 | 26178 | 29912 | 33216 | 36494 | 39920 | 43214 | 46265 | 48742 | 50752 | 52248 | 53384 | 54234 | 55110 | 55967 | 56749 | 56991
NPgN | BSP | NG FES - Consumer Transformation | Number of heat pumps (total) | TORONTO | 456 | 685 | 856 | 1063 | 1268 | 1721 | 2485 | 3587 | 4983 | 6659 | 8503 | 10238 | 11997 | 13709 | 15666 | 17819 | 19645 | 21458 | 23346 | 25166 | 26853 | 28226 | 29341 | 30177 | 30817 | 31300 | 31799 | 32290 | 32741 | 32892
NPgN | BSP | NG FES - Consumer Transformation | Number of heat pumps (total) | WORMALD GREEN 132/33KV | 279 | 425 | 530 | 646 | 766 | 1015 | 1394 | 1927 | 2661 | 3508 | 4483 | 5488 | 6508 | 7489 | 8622 | 9878 | 10963 | 12039 | 13155 | 14225 | 15213 | 16018 | 16668 | 17152 | 17515 | 17780 | 18046 | 18298 | 18530 | 18598
NPgY | BSP | NG FES - Consumer Transformation | Number of heat pumps (total) | ATTERCLIFFE | 224 | 378 | 485 | 595 | 708 | 956 | 1311 | 1807 | 2510 | 3362 | 4285 | 5246 | 6198 | 7139 | 8261 | 9509 | 10622 | 11726 | 12817 | 13892 | 14861 | 15655 | 16275 | 16736 | 17085 | 17384 | 17658 | 17908 | 18116 | 18184
NPgY | BSP | NG FES - Consumer Transformation | Number of heat pumps (total) | BARUGH 132/66KV | 462 | 738 | 941 | 1169 | 1395 | 1930 | 2751 | 3957 | 5486 | 7393 | 9285 | 11179 | 13062 | 14934 | 17161 | 19642 | 21846 | 24039 | 26219 | 28483 | 30562 | 32303 | 33694 | 34759 | 35578 | 36277 | 36927 | 37551 | 38123 | 38347
NPgY | BSP | NG FES - Consumer Transformation | Number of heat pumps (total) | BEESTON ROYDS 132/33KV | 387 | 703 | 925 | 1166 | 1413 | 1969 | 2779 | 3935 | 5501 | 7417 | 9419 | 11437 | 13445 | 15451 | 17882 | 20591 | 23016 | 25428 | 27824 | 30273 | 32512 | 34370 | 35841 | 36954 | 37799 | 38512 | 39171 | 39750 | 40230 | 40414
NPgY | BSP | NG FES - Consumer Transformation | Number of heat pumps (total) | BEVERLEY 132/33KV | 764 | 1127 | 1390 | 1662 | 1933 | 2562 | 3518 | 4901 | 6757 | 8934 | 11455 | 13937 | 16386 | 18738 | 21432 | 24419 | 27042 | 29647 | 32223 | 34893 | 37319 | 39317 | 40899 | 42078 | 42964 | 43716 | 44409 | 45082 | 45691 | 45872
NPgY | BSP | NG FES - Consumer Transformation | Number of heat pumps (total) | BINGLEY 132/33KV | 257 | 435 | 567 | 717 | 868 | 1221 | 1756 | 2535 | 3637 | 5020 | 6561 | 8094 | 9623 | 11160 | 12990 | 15037 | 16860 | 18670 | 20472 | 22345 | 24053 | 25463 | 26566 | 27390 | 28016 | 28546 | 29034 | 29498 | 29911 | 30036
NPgY | BSP | NG FES - Consumer Transformation | Number of heat pumps (total) | BLACKBURN MEADOWS B | 84 | 150 | 197 | 250 | 304 | 426 | 603 | 856 | 1221 | 1666 | 2135 | 2625 | 3114 | 3603 | 4179 | 4825 | 5401 | 5972 | 6536 | 7119 | 7646 | 8075 | 8408 | 8655 | 8844 | 9007 | 9158 | 9295 | 9409 | 9448
NPgY | BSP | NG FES - Consumer Transformation | Number of heat pumps (total) | BLYTON | 368 | 551 | 685 | 853 | 1017 | 1446 | 2153 | 3247 | 4557 | 5949 | 7574 | 8948 | 10304 | 11561 | 12892 | 14351 | 15576 | 16794 | 18001 | 19256 | 20415 | 21393 | 22189 | 22807 | 23289 | 23704 | 24093 | 24480 | 24850 | 25012
NPgY | BSP | NG FES - Consumer Transformation | Number of heat pumps (total) | BRADFORD | 339 | 597 | 783 | 991 | 1202 | 1683 | 2380 | 3368 | 4789 | 6588 | 8567 | 10546 | 12520 | 14539 | 16982 | 19717 | 22167 | 24597 | 27010 | 29506 | 31784 | 33663 | 35120 | 36211 | 37048 | 37754 | 38405 | 39010 | 39538 | 39705
NPgY | BSP | NG FES - Consumer Transformation | Number of heat pumps (total) | BRAMHAM | 413 | 617 | 765 | 939 | 1111 | 1538 | 2213 | 3230 | 4462 | 5825 | 7353 | 8717 | 10062 | 11324 | 12708 | 14233 | 15544 | 16846 | 18134 | 19475 | 20708 | 21741 | 22582 | 23229 | 23727 | 24155 | 24555 | 24945 | 25310 | 25464
NPgY | BSP | NG FES - Consumer Transformation | Number of heat pumps (total) | BRANSHOLME | 267 | 486 | 642 | 803 | 968 | 1342 | 1905 | 2722 | 3856 | 5254 | 6777 | 8339 | 9895 | 11424 | 13280 | 15347 | 17194 | 19041 | 20885 | 22765 | 24489 | 25927 | 27082 | 27952 | 28595 | 29127 | 29620 | 30057 | 30428 | 30544
NPgY | BSP | NG FES - Consumer Transformation | Number of heat pumps (total) | BRIGHOUSE 132/33KV | 248 | 442 | 581 | 732 | 886 | 1233 | 1733 | 2438 | 3508 | 4854 | 6371 | 7940 | 9504 | 11092 | 13006 | 15149 | 17069 | 18973 | 20863 | 22815 | 24589 | 26042 | 27165 | 27996 | 28624 | 29154 | 29640 | 30087 | 30467 | 30569
NPgY | BSP | NG FES - Consumer Transformation | Number of heat pumps (total) | DONCASTER B/THORPE MARSH | 1259 | 1905 | 2365 | 2826 | 3282 | 4324 | 5907 | 8195 | 11196 | 14907 | 18959 | 23091 | 27177 | 31150 | 35786 | 40952 | 45546 | 50116 | 54647 | 59365 | 63666 | 67227 | 70059 | 72179 | 73775 | 75128 | 76377 | 77594 | 78701 | 79045
NPgY | BSP | NG FES - Consumer Transformation | Number of heat pumps (total) | DONCASTER CENTRAL | 144 | 226 | 284 | 347 | 409 | 552 | 763 | 1065 | 1485 | 2013 | 2592 | 3188 | 3781 | 4372 | 5066 | 5844 | 6539 | 7228 | 7911 | 8619 | 9264 | 9795 | 10212 | 10523 | 10760 | 10964 | 11151 | 11334 | 11499 | 11551
NPgY | BSP | NG FES - Consumer Transformation | Number of heat pumps (total) | DRIFFIELD/BEVERLEY GROUP | 967 | 1390 | 1693 | 2037 | 2379 | 3216 | 4521 | 6455 | 8891 | 11548 | 14780 | 17757 | 20682 | 23409 | 26399 | 29678 | 32440 | 35181 | 37886 | 40698 | 43268 | 45399 | 47106 | 48393 | 49367 | 50195 | 50962 | 51719 | 52424 | 52663
NPgY | BSP | NG FES - Consumer Transformation | Number of heat pumps (total) | FEATHERSTONE | 340 | 598 | 784 | 995 | 1208 | 1705 | 2456 | 3557 | 4952 | 6677 | 8365 | 10029 | 11687 | 13346 | 15345 | 17573 | 19568 | 21555 | 23532 | 25566 | 27439 | 29015 | 30280 | 31256 | 32010 | 32652 | 33251 | 33802 | 34290 | 34506
NPgY | BSP | NG FES - Consumer Transformation | Number of heat pumps (total) | GIRLINGTON | 196 | 341 | 445 | 566 | 689 | 972 | 1384 | 1974 | 2822 | 3923 | 5096 | 6280 | 7464 | 8700 | 10216 | 11915 | 13442 | 14957 | 16465 | 18021 | 19448 | 20633 | 21547 | 22237 | 22770 | 23216 | 23629 | 24020 | 24373 | 24483
NPgY | BSP | NG FES - Consumer Transformation | Number of heat pumps (total) | HALIFAX 132/33KV | 113 | 188 | 240 | 297 | 356 | 487 | 666 | 911 | 1279 | 1748 | 2327 | 2886 | 3442 | 4015 | 4713 | 5495 | 6194 | 6887 | 7574 | 8276 | 8917 | 9447 | 9855 | 10161 | 10393 | 10587 | 10765 | 10931 | 11076 | 11117
NPgY | BSP | NG FES - Consumer Transformation | Number of heat pumps (total) | HECKMONDWIKE | 228 | 407 | 536 | 672 | 811 | 1123 | 1578 | 2222 | 3172 | 4344 | 5634 | 6976 | 8311 | 9650 | 11252 | 13043 | 14645 | 16235 | 17813 | 19430 | 20895 | 22095 | 23026 | 23716 | 24236 | 24677 | 25082 | 25448 | 25752 | 25840
NPgY | BSP | NG FES - Consumer Transformation | Number of heat pumps (total) | HOLMFIELD | 316 | 561 | 739 | 929 | 1122 | 1561 | 2213 | 3148 | 4567 | 6363 | 8404 | 10508 | 12604 | 14729 | 17293 | 20159 | 22719 | 25262 | 27794 | 30407 | 32780 | 34729 | 36233 | 37345 | 38184 | 38888 | 39534 | 40134 | 40650 | 40779
NPgY | BSP | NG FES - Consumer Transformation | Number of heat pumps (total) | HULL EAST 132/33KV | 372 | 573 | 717 | 870 | 1023 | 1379 | 1921 | 2708 | 3772 | 5062 | 6508 | 7964 | 9406 | 10814 | 12462 | 14294 | 15905 | 17508 | 19099 | 20737 | 22231 | 23466 | 24444 | 25175 | 25725 | 26189 | 26617 | 27029 | 27401 | 27512
NPgY | BSP | NG FES - Consumer Transformation | Number of heat pumps (total) | HULL SOUTH | 377 | 649 | 842 | 1049 | 1260 | 1735 | 2418 | 3378 | 4745 | 6439 | 8337 | 10219 | 12090 | 13981 | 16258 | 18800 | 21074 | 23328 | 25563 | 27834 | 29898 | 31598 | 32919 | 33908 | 34664 | 35304 | 35895 | 36436 | 36898 | 37049
NPgY | BSP | NG FES - Consumer Transformation | Number of heat pumps (total) | HULL WEST | 388 | 586 | 732 | 881 | 1030 | 1372 | 1886 | 2624 | 3646 | 4869 | 6256 | 7664 | 9055 | 10404 | 11967 | 13705 | 15240 | 16763 | 18270 | 19839 | 21259 | 22422 | 23335 | 24011 | 24518 | 24950 | 25347 | 25726 | 26058 | 26153
NPgY | BSP | NG FES - Consumer Transformation | Number of heat pumps (total) | HUMBERSTON | 163 | 276 | 359 | 446 | 534 | 734 | 1028 | 1448 | 2097 | 2916 | 3845 | 4816 | 5784 | 6765 | 7941 | 9258 | 10437 | 11607 | 12770 | 13974 | 15065 | 15956 | 16639 | 17141 | 17520 | 17839 | 18132 | 18406 | 18643 | 18698
NPgY | BSP | NG FES - Consumer Transformation | Number of heat pumps (total) | HUNNINGLEY | 152 | 255 | 333 | 421 | 508 | 713 | 1030 | 1498 | 2099 | 2859 | 3577 | 4314 | 5048 | 5783 | 6657 | 7635 | 8512 | 9385 | 10253 | 11147 | 11966 | 12649 | 13197 | 13616 | 13940 | 14220 | 14480 | 14730 | 14958 | 15052
NPgY | BSP | NG FES - Consumer Transformation | Number of heat pumps (total) | HUNSHELF | 282 | 415 | 512 | 622 | 729 | 991 | 1406 | 2022 | 2773 | 3661 | 4626 | 5548 | 6456 | 7322 | 8309 | 9397 | 10326 | 11250 | 12166 | 13123 | 14001 | 14734 | 15324 | 15772 | 16114 | 16405 | 16676 | 16945 | 17197 | 17288
NPgY | BSP | NG FES - Consumer Transformation | Number of heat pumps (total) | IMMINGHAM | 192 | 274 | 332 | 392 | 451 | 594 | 815 | 1142 | 1558 | 2015 | 2577 | 3102 | 3616 | 4096 | 4620 | 5197 | 5692 | 6184 | 6669 | 7176 | 7638 | 8019 | 8323 | 8549 | 8719 | 8863 | 8995 | 9127 | 9249 | 9285
NPgY | BSP | NG FES - Consumer Transformation | Number of heat pumps (total) | KIRKHAW LANE | 233 | 376 | 482 | 599 | 716 | 995 | 1432 | 2083 | 2905 | 3886 | 4894 | 5855 | 6811 | 7747 | 8831 | 10039 | 11112 | 12180 | 13241 | 14342 | 15352 | 16196 | 16873 | 17391 | 17792 | 18137 | 18458 | 18764 | 19041 | 19157
NPgY | BSP | NG FES - Consumer Transformation | Number of heat pumps (total) | KIRKSTALL C 2/5 | 103 | 165 | 208 | 260 | 313 | 434 | 597 | 819 | 1107 | 1466 | 1907 | 2275 | 2641 | 3019 | 3472 | 3981 | 4433 | 4880 | 5319 | 5768 | 6181 | 6526 | 6797 | 7007 | 7172 | 7314 | 7445 | 7570 | 7682 | 7732
NPgY | BSP | NG FES - Consumer Transformation | Number of heat pumps (total) | KIRKSTALL C/RING ROAD HORSFORTH | 429 | 766 | 1021 | 1298 | 1574 | 2210 | 3173 | 4567 | 6573 | 9036 | 11755 | 14434 | 17099 | 19762 | 22874 | 26360 | 29476 | 32560 | 35615 | 38776 | 41621 | 43931 | 45719 | 47040 | 48056 | 48942 | 49757 | 50521 | 51164 | 51378
NPgY | BSP | NG FES - Consumer Transformation | Number of heat pumps (total) | LEEDS EAST | 306 | 533 | 701 | 887 | 1073 | 1501 | 2138 | 3056 | 4344 | 5950 | 7804 | 9516 | 11221 | 12945 | 14989 | 17278 | 19326 | 21357 | 23370 | 25431 | 27300 | 28835 | 30030 | 30927 | 31621 | 32222 | 32776 | 33300 | 33756 | 33921
NPgY | BSP | NG FES - Consumer Transformation | Number of heat pumps (total) | LEEDS NORTH | 230 | 388 | 504 | 635 | 766 | 1067 | 1503 | 2119 | 2969 | 4025 | 5342 | 6459 | 7570 | 8702 | 10042 | 11543 | 12885 | 14211 | 15522 | 16869 | 18092 | 19098 | 19879 | 20469 | 20932 | 21333 | 21704 | 22056 | 22366 | 22487
NPgY | BSP | NG FES - Consumer Transformation | Number of heat pumps (total) | LINDLEY | 371 | 607 | 778 | 967 | 1156 | 1596 | 2253 | 3198 | 4536 | 6211 | 8083 | 9969 | 11843 | 13729 | 15984 | 18501 | 20731 | 22946 | 25148 | 27437 | 29525 | 31246 | 32585 | 33583 | 34340 | 34978 | 35565 | 36118 | 36604 | 36744
NPgY | BSP | NG FES - Consumer Transformation | Number of heat pumps (total) | LOW ROAD | 262 | 451 | 580 | 720 | 865 | 1186 | 1639 | 2271 | 3103 | 4112 | 5269 | 6329 | 7384 | 8433 | 9703 | 11116 | 12377 | 13629 | 14868 | 16110 | 17247 | 18193 | 18948 | 19524 | 19965 | 20339 | 20685 | 20991 | 21248 | 21358
NPgY | BSP | NG FES - Consumer Transformation | Number of heat pumps (total) | MALLARD WAY | 118 | 206 | 269 | 341 | 413 | 579 | 818 | 1156 | 1638 | 2249 | 2925 | 3598 | 4270 | 4956 | 5785 | 6714 | 7548 | 8375 | 9196 | 10040 | 10812 | 11451 | 11952 | 12331 | 12622 | 12869 | 13098 | 13312 | 13501 | 13568
NPgY | BSP | NG FES - Consumer Transformation | Number of heat pumps (total) | MENSTON | 245 | 402 | 518 | 652 | 786 | 1105 | 1594 | 2310 | 3285 | 4480 | 5802 | 7104 | 8399 | 9680 | 11172 | 12838 | 14308 | 15767 | 17215 | 18725 | 20100 | 21231 | 22122 | 22788 | 23295 | 23729 | 24128 | 24514 | 24859 | 24970
NPgY | BSP | NG FES - Consumer Transformation | Number of heat pumps (total) | MOSS ROAD | 118 | 199 | 258 | 323 | 388 | 536 | 745 | 1035 | 1478 | 2047 | 2693 | 3364 | 4033 | 4716 | 5539 | 6461 | 7286 | 8103 | 8913 | 9748 | 10506 | 11127 | 11605 | 11958 | 12226 | 12453 | 12660 | 12858 | 13033 | 13078
NPgY | BSP | NG FES - Consumer Transformation | Number of heat pumps (total) | OSGODBY 1/2 | 0 | 0 | 0 | 0 | 0 | 0 | 0 | 0 | 0 | 0 | 0 | 0 | 0 | 0 | 0 | 0 | 0 | 0 | 0 | 0 | 0 | 0 | 0 | 0 | 0 | 0 | 0 | 0 | 0 | 0
NPgY | BSP | NG FES - Consumer Transformation | Number of heat pumps (total) | OSGODBY 3/4 | 433 | 636 | 785 | 957 | 1124 | 1546 | 2229 | 3272 | 4503 | 5814 | 7286 | 8527 | 9744 | 10865 | 12051 | 13349 | 14448 | 15540 | 16618 | 17727 | 18745 | 19601 | 20301 | 20845 | 21274 | 21648 | 21999 | 22346 | 22672 | 22828
NPgY | BSP | NG FES - Consumer Transformation | Number of heat pumps (total) | RODLEY | 288 | 515 | 685 | 876 | 1067 | 1510 | 2177 | 3143 | 4531 | 6266 | 8109 | 9970 | 11826 | 13710 | 15947 | 18455 | 20701 | 22926 | 25134 | 27422 | 29496 | 31193 | 32505 | 33482 | 34235 | 34884 | 35481 | 36042 | 36526 | 36685
NPgY | BSP | NG FES - Consumer Transformation | Number of heat pumps (total) | SAINT ANDREWS ROAD 132/33KV | 236 | 418 | 550 | 698 | 848 | 1190 | 1691 | 2404 | 3465 | 4812 | 6290 | 7810 | 9326 | 10877 | 12745 | 14838 | 16715 | 18576 | 20424 | 22339 | 24082 | 25513 | 26618 | 27440 | 28067 | 28597 | 29084 | 29539 | 29935 | 30049
NPgY | BSP | NG FES - Consumer Transformation | Number of heat pumps (total) | SALTEND 132/33KV | 1 | 1 | 2 | 2 | 2 | 3 | 4 | 5 | 6 | 7 | 9 | 10 | 12 | 13 | 15 | 17 | 18 | 20 | 21 | 22 | 23 | 25 | 25 | 26 | 27 | 27 | 28 | 29 | 29 | 29
NPgY | BSP | NG FES - Consumer Transformation | Number of heat pumps (total) | SANTON | 380 | 549 | 671 | 805 | 937 | 1259 | 1767 | 2524 | 3469 | 4532 | 5771 | 6929 | 8070 | 9141 | 10328 | 11638 | 12768 | 13892 | 15004 | 16166 | 17232 | 18121 | 18839 | 19383 | 19794 | 20142 | 20465 | 20786 | 21090 | 21194
NPgY | BSP | NG FES - Consumer Transformation | Number of heat pumps (total) | SCUNTHORPE NORTH | 178 | 274 | 343 | 417 | 492 | 663 | 912 | 1265 | 1738 | 2321 | 2957 | 3607 | 4253 | 4888 | 5629 | 6458 | 7195 | 7926 | 8648 | 9393 | 10072 | 10633 | 11079 | 11414 | 11669 | 11888 | 12090 | 12288 | 12468 | 12531
NPgY | BSP | NG FES - Consumer Transformation | Number of heat pumps (total) | SCUNTHORPE SOUTH | 221 | 379 | 495 | 617 | 739 | 1018 | 1441 | 2056 | 2938 | 3997 | 5143 | 6342 | 7533 | 8700 | 10061 | 11580 | 12935 | 14280 | 15614 | 16990 | 18233 | 19247 | 20042 | 20629 | 21070 | 21448 | 21796 | 22117 | 22385 | 22466
NPgY | BSP | NG FES - Consumer Transformation | Number of heat pumps (total) | SILSDEN | 589 | 883 | 1095 | 1344 | 1591 | 2187 | 3096 | 4416 | 6129 | 8166 | 10497 | 12748 | 14973 | 17128 | 19615 | 22364 | 24715 | 27048 | 29358 | 31760 | 33952 | 35762 | 37197 | 38273 | 39090 | 39785 | 40427 | 41052 | 41620 | 41804
NPgY | BSP | NG FES - Consumer Transformation | Number of heat pumps (total) | SOWERBY BRIDGE 132/33KV | 319 | 504 | 636 | 791 | 947 | 1317 | 1876 | 2678 | 3828 | 5242 | 6956 | 8658 | 10346 | 12021 | 14006 | 16206 | 18098 | 19977 | 21843 | 23785 | 25552 | 27002 | 28127 | 28957 | 29580 | 30102 | 30580 | 31037 | 31442 | 31536
NPgY | BSP | NG FES - Consumer Transformation | Number of heat pumps (total) | STAYGATE | 274 | 489 | 644 | 810 | 980 | 1364 | 1929 | 2738 | 3906 | 5378 | 6960 | 8591 | 10216 | 11865 | 13866 | 16101 | 18106 | 20098 | 22079 | 24107 | 25955 | 27481 | 28669 | 29559 | 30233 | 30801 | 31325 | 31805 | 32219 | 32345
NPgY | BSP | NG FES - Consumer Transformation | Number of heat pumps (total) | THORNHILL 132KV | 478 | 807 | 1044 | 1304 | 1567 | 2171 | 3066 | 4350 | 6153 | 8376 | 10780 | 13240 | 15686 | 18128 | 21031 | 24272 | 27157 | 30020 | 32861 | 35790 | 38455 | 40648 | 42364 | 43646 | 44619 | 45445 | 46207 | 46916 | 47530 | 47725
NPgY | BSP | NG FES - Consumer Transformation | Number of heat pumps (total) | WAKEFIELD MONCKTON ROAD | 213 | 371 | 485 | 618 | 752 | 1063 | 1524 | 2190 | 3049 | 4110 | 5210 | 6247 | 7281 | 8320 | 9555 | 10938 | 12175 | 13402 | 14619 | 15866 | 17010 | 17963 | 18725 | 19311 | 19771 | 20168 | 20540 | 20887 | 21194 | 21337
NPgY | BSP | NG FES - Consumer Transformation | Number of heat pumps (total) | WAKEFIELD NORTH | 346 | 631 | 838 | 1066 | 1296 | 1825 | 2622 | 3781 | 5324 | 7215 | 9101 | 11005 | 12902 | 14795 | 17065 | 19598 | 21867 | 24124 | 26367 | 28673 | 30778 | 32525 | 33911 | 34964 | 35771 | 36462 | 37104 | 37680 | 38167 | 38369
NPgY | BSP | NG FES - Consumer Transformation | Number of heat pumps (total) | WEST MELTON | 765 | 1252 | 1608 | 1991 | 2370 | 3251 | 4604 | 6585 | 9184 | 12447 | 15744 | 19110 | 22458 | 25780 | 29723 | 34130 | 38071 | 41993 | 45892 | 49930 | 53620 | 56687 | 59128 | 60974 | 62384 | 63590 | 64709 | 65775 | 66731 | 67082
NPgY | BSP | NG FES - Consumer Transformation | Number of heat pumps (total) | WHINMOOR | 300 | 531 | 706 | 898 | 1090 | 1535 | 2216 | 3209 | 4623 | 6374 | 8265 | 10160 | 12046 | 13930 | 16141 | 18618 | 20831 | 23026 | 25204 | 27457 | 29495 | 31158 | 32457 | 33422 | 34160 | 34799 | 35388 | 35944 | 36422 | 36581
NPgY | BSP | NG FES - Consumer Transformation | Number of heat pumps (total) | WOLD NEWTON | 421 | 614 | 754 | 939 | 1121 | 1612 | 2436 | 3732 | 5290 | 6796 | 8729 | 10269 | 11779 | 13123 | 14435 | 15857 | 16994 | 18121 | 19231 | 20387 | 21449 | 22338 | 23064 | 23625 | 24064 | 24448 | 24806 | 25164 | 25502 | 25657
NPgY | BSP | NG FES - Consumer Transformation | Number of heat pumps (total) | YARBOROUGH ROAD 132/33KV | 333 | 533 | 677 | 825 | 975 | 1315 | 1825 | 2559 | 3626 | 4897 | 6386 | 7908 | 9417 | 10888 | 12605 | 14517 | 16215 | 17903 | 19576 | 21318 | 22895 | 24184 | 25192 | 25933 | 26482 | 26944 | 27366 | 27757 | 28089 | 28167
NPgN | BSP | NG FES - Falling Short | Number of heat pumps (total) | ANNFIELD | 409 | 493 | 572 | 649 | 726 | 868 | 1111 | 1395 | 1717 | 2067 | 2524 | 2989 | 3477 | 3999 | 4556 | 5435 | 6225 | 7103 | 8098 | 9186 | 10493 | 11518 | 12511 | 13474 | 14403 | 15295 | 16233 | 17461 | 18816 | 20280
NPgN | BSP | NG FES - Falling Short | Number of heat pumps (total) | BARRACK ROAD | 209 | 243 | 277 | 312 | 345 | 405 | 513 | 636 | 772 | 919 | 1106 | 1293 | 1490 | 1699 | 1913 | 2248 | 2548 | 2873 | 3242 | 3649 | 4130 | 4506 | 4869 | 5224 | 5571 | 5902 | 6250 | 6697 | 7191 | 7721
NPgN | BSP | NG FES - Falling Short | Number of heat pumps (total) | BLUCHER | 349 | 438 | 521 | 607 | 693 | 856 | 1131 | 1457 | 1826 | 2224 | 2736 | 3262 | 3814 | 4404 | 5034 | 5991 | 6845 | 7782 | 8844 | 10006 | 11401 | 12496 | 13550 | 14574 | 15575 | 16539 | 17562 | 18910 | 20406 | 22016
NPgN | BSP | NG FES - Falling Short | Number of heat pumps (total) | BOWESFIELD | 579 | 708 | 827 | 948 | 1070 | 1296 | 1675 | 2114 | 2608 | 3153 | 3867 | 4586 | 5343 | 6153 | 7007 | 8222 | 9312 | 10507 | 11859 | 13322 | 15081 | 16462 | 17791 | 19065 | 20293 | 21470 | 22715 | 24344 | 26145 | 28083
NPgN | BSP | NG FES - Falling Short | Number of heat pumps (total) | CHIRTON GRANGE | 299 | 369 | 435 | 503 | 572 | 692 | 896 | 1126 | 1377 | 1650 | 1994 | 2338 | 2701 | 3088 | 3574 | 4313 | 4976 | 5740 | 6606 | 7555 | 8715 | 9624 | 10515 | 11388 | 12239 | 13067 | 13941 | 15096 | 16374 | 17759
NPgN | BSP | NG FES - Falling Short | Number of heat pumps (total) | COALBURNS | 253 | 294 | 333 | 369 | 405 | 474 | 595 | 738 | 904 | 1087 | 1335 | 1581 | 1841 | 2118 | 2386 | 2781 | 3136 | 3519 | 3952 | 4420 | 4982 | 5424 | 5848 | 6249 | 6634 | 7001 | 7388 | 7891 | 8445 | 9039
NPgN | BSP | NG FES - Falling Short | Number of heat pumps (total) | DARLINGTON CENTRAL | 205 | 243 | 281 | 318 | 355 | 423 | 542 | 679 | 833 | 1001 | 1218 | 1438 | 1668 | 1914 | 2197 | 2631 | 3022 | 3463 | 3962 | 4509 | 5168 | 5684 | 6187 | 6678 | 7152 | 7610 | 8092 | 8723 | 9421 | 10176
NPgN | BSP | NG FES - Falling Short | Number of heat pumps (total) | DARLINGTON NORTH | 265 | 332 | 395 | 459 | 524 | 645 | 844 | 1071 | 1322 | 1597 | 1945 | 2295 | 2665 | 3060 | 3509 | 4172 | 4768 | 5436 | 6193 | 7018 | 8017 | 8801 | 9561 | 10299 | 11013 | 11700 | 12424 | 13373 | 14421 | 15553
NPgN | BSP | NG FES - Falling Short | Number of heat pumps (total) | DUNSTON | 514 | 620 | 722 | 825 | 927 | 1112 | 1430 | 1797 | 2205 | 2648 | 3213 | 3786 | 4388 | 5030 | 5748 | 6869 | 7874 | 9000 | 10275 | 11675 | 13367 | 14694 | 15982 | 17236 | 18454 | 19628 | 20866 | 22489 | 24284 | 26222
NPgN | BSP | NG FES - Falling Short | Number of heat pumps (total) | FLATWORTH | 200 | 249 | 294 | 339 | 385 | 463 | 591 | 732 | 882 | 1047 | 1251 | 1454 | 1667 | 1895 | 2166 | 2574 | 2941 | 3357 | 3828 | 4345 | 4977 | 5475 | 5958 | 6427 | 6883 | 7322 | 7784 | 8391 | 9062 | 9787
NPgN | BSP | NG FES - Falling Short | Number of heat pumps (total) | GOSFORTH | 384 | 476 | 563 | 652 | 741 | 903 | 1175 | 1488 | 1834 | 2209 | 2685 | 3168 | 3675 | 4217 | 4805 | 5688 | 6479 | 7350 | 8337 | 9418 | 10712 | 11728 | 12708 | 13663 | 14594 | 15488 | 16434 | 17674 | 19046 | 20524
NPgN | BSP | NG FES - Falling Short | Number of heat pumps (total) | HARROGATE 132/33KV | 194 | 231 | 267 | 304 | 340 | 402 | 510 | 629 | 758 | 899 | 1078 | 1254 | 1440 | 1638 | 1899 | 2295 | 2651 | 3070 | 3544 | 4064 | 4705 | 5209 | 5705 | 6189 | 6661 | 7120 | 7605 | 8245 | 8951 | 9718
NPgN | BSP | NG FES - Falling Short | Number of heat pumps (total) | HUSTHWAITE | 177 | 202 | 226 | 249 | 271 | 315 | 395 | 489 | 600 | 726 | 904 | 1080 | 1264 | 1462 | 1648 | 1883 | 2094 | 2315 | 2565 | 2829 | 3141 | 3386 | 3618 | 3834 | 4037 | 4231 | 4436 | 4702 | 4995 | 5306
NPgN | BSP | NG FES - Falling Short | Number of heat pumps (total) | LEEMING BAR_SKEEBY | 763 | 881 | 997 | 1105 | 1212 | 1422 | 1793 | 2231 | 2744 | 3322 | 4122 | 4910 | 5741 | 6631 | 7470 | 8569 | 9558 | 10597 | 11774 | 13025 | 14505 | 15667 | 16773 | 17807 | 18784 | 19717 | 20701 | 21972 | 23374 | 24865
NPgN | BSP | NG FES - Falling Short | Number of heat pumps (total) | LINTON | 472 | 543 | 612 | 676 | 740 | 876 | 1117 | 1410 | 1777 | 2209 | 2864 | 3508 | 4190 | 4923 | 5619 | 6422 | 7149 | 7913 | 8774 | 9666 | 10721 | 11550 | 12336 | 13032 | 13652 | 14243 | 14866 | 15674 | 16565 | 17513
NPgN | BSP | NG FES - Falling Short | Number of heat pumps (total) | MALTON GRID | 664 | 761 | 857 | 947 | 1035 | 1196 | 1483 | 1818 | 2204 | 2631 | 3210 | 3788 | 4396 | 5045 | 5668 | 6535 | 7315 | 8144 | 9084 | 10093 | 11295 | 12237 | 13138 | 13990 | 14807 | 15590 | 16416 | 17487 | 18671 | 19935
NPgN | BSP | NG FES - Falling Short | Number of heat pumps (total) | MELROSEGATE | 732 | 876 | 1013 | 1150 | 1288 | 1538 | 1968 | 2462 | 3015 | 3618 | 4398 | 5185 | 6013 | 6898 | 7833 | 9235 | 10493 | 11877 | 13443 | 15152 | 17193 | 18794 | 20337 | 21835 | 23284 | 24674 | 26139 | 28054 | 30169 | 32448
NPgN | BSP | NG FES - Falling Short | Number of heat pumps (total) | NORTH TEES | 544 | 661 | 772 | 883 | 994 | 1195 | 1535 | 1922 | 2349 | 2813 | 3401 | 3994 | 4617 | 5283 | 5996 | 7060 | 8016 | 9067 | 10258 | 11560 | 13115 | 14335 | 15512 | 16658 | 17772 | 18839 | 19961 | 21420 | 23031 | 24765
NPgN | BSP | NG FES - Falling Short | Number of heat pumps (total) | POTTER HOUSE | 484 | 584 | 679 | 770 | 863 | 1025 | 1303 | 1620 | 1972 | 2354 | 2844 | 3338 | 3858 | 4414 | 5027 | 5952 | 6781 | 7709 | 8761 | 9908 | 11296 | 12385 | 13441 | 14465 | 15460 | 16419 | 17434 | 18768 | 20244 | 21837
NPgN | BSP | NG FES - Falling Short | Number of heat pumps (total) | RAVENSWORTH | 154 | 186 | 217 | 247 | 278 | 333 | 427 | 533 | 650 | 778 | 940 | 1103 | 1274 | 1456 | 1661 | 1976 | 2259 | 2577 | 2937 | 3332 | 3811 | 4186 | 4551 | 4905 | 5248 | 5577 | 5924 | 6376 | 6876 | 7415
NPgN | BSP | NG FES - Falling Short | Number of heat pumps (total) | SCARBOROUGH GRID | 508 | 592 | 675 | 755 | 833 | 971 | 1217 | 1498 | 1813 | 2158 | 2614 | 3069 | 3548 | 4059 | 4626 | 5512 | 6310 | 7213 | 8233 | 9350 | 10700 | 11759 | 12790 | 13788 | 14747 | 15671 | 16640 | 17904 | 19298 | 20806
NPgN | BSP | NG FES - Falling Short | Number of heat pumps (total) | SEAL SANDS | 1 | 1 | 1 | 1 | 1 | 1 | 1 | 1 | 1 | 2 | 2 | 2 | 2 | 2 | 3 | 3 | 3 | 3 | 4 | 4 | 5 | 5 | 5 | 6 | 6 | 7 | 7 | 7 | 8 | 8
NPgN | BSP | NG FES - Falling Short | Number of heat pumps (total) | SPADEADAM 33KV | 7 | 7 | 8 | 9 | 9 | 13 | 21 | 32 | 47 | 66 | 95 | 124 | 155 | 188 | 216 | 241 | 264 | 285 | 309 | 332 | 357 | 377 | 395 | 409 | 419 | 428 | 438 | 450 | 464 | 477
NPgN | BSP | NG FES - Falling Short | Number of heat pumps (total) | SPENNYMOOR 132/66KV | 964 | 1138 | 1302 | 1452 | 1601 | 1851 | 2282 | 2767 | 3307 | 3897 | 4663 | 5432 | 6241 | 7105 | 7999 | 9357 | 10576 | 11929 | 13461 | 15122 | 17137 | 18718 | 20247 | 21713 | 23131 | 24495 | 25937 | 27829 | 29923 | 32177
NPgN | BSP | NG FES - Falling Short | Number of heat pumps (total) | TORONTO | 456 | 533 | 608 | 678 | 748 | 886 | 1129 | 1418 | 1752 | 2119 | 2610 | 3101 | 3618 | 4170 | 4727 | 5545 | 6279 | 7077 | 7981 | 8961 | 10134 | 11053 | 11938 | 12788 | 13609 | 14397 | 15229 | 16318 | 17523 | 18815
NPgN | BSP | NG FES - Falling Short | Number of heat pumps (total) | WORMALD GREEN 132/33KV | 279 | 323 | 366 | 407 | 448 | 521 | 648 | 790 | 950 | 1128 | 1367 | 1599 | 1844 | 2107 | 2397 | 2806 | 3176 | 3593 | 4064 | 4572 | 5194 | 5682 | 6158 | 6611 | 7044 | 7462 | 7901 | 8470 | 9096 | 9772
NPgY | BSP | NG FES - Falling Short | Number of heat pumps (total) | ATTERCLIFFE | 224 | 277 | 322 | 367 | 413 | 507 | 637 | 787 | 952 | 1127 | 1349 | 1567 | 1796 | 2041 | 2318 | 2746 | 3117 | 3528 | 3998 | 4512 | 5146 | 5638 | 6113 | 6571 | 7015 | 7471 | 7929 | 8500 | 9105 | 9738
NPgY | BSP | NG FES - Falling Short | Number of heat pumps (total) | BARUGH 132/66KV | 462 | 560 | 647 | 732 | 817 | 990 | 1260 | 1587 | 1952 | 2355 | 2884 | 3417 | 3977 | 4575 | 5180 | 6142 | 6977 | 7902 | 8927 | 10048 | 11402 | 12452 | 13467 | 14441 | 15382 | 16345 | 17299 | 18491 | 19740 | 20994
NPgY | BSP | NG FES - Falling Short | Number of heat pumps (total) | BEESTON ROYDS 132/33KV | 387 | 483 | 573 | 664 | 758 | 958 | 1246 | 1586 | 1960 | 2364 | 2880 | 3390 | 3927 | 4500 | 5120 | 6086 | 6925 | 7854 | 8900 | 10045 | 11440 | 12521 | 13565 | 14572 | 15543 | 16534 | 17525 | 18779 | 20112 | 21472
NPgY | BSP | NG FES - Falling Short | Number of heat pumps (total) | BEVERLEY 132/33KV | 764 | 902 | 1017 | 1131 | 1241 | 1463 | 1782 | 2152 | 2576 | 3040 | 3657 | 4271 | 4919 | 5611 | 6349 | 7446 | 8401 | 9459 | 10654 | 11944 | 13536 | 14770 | 15964 | 17101 | 18200 | 19324 | 20429 | 21879 | 23450 | 24978
NPgY | BSP | NG FES - Falling Short | Number of heat pumps (total) | BINGLEY 132/33KV | 257 | 312 | 366 | 418 | 473 | 586 | 761 | 974 | 1212 | 1473 | 1815 | 2158 | 2519 | 2904 | 3339 | 4037 | 4642 | 5312 | 6083 | 6927 | 7961 | 8763 | 9537 | 10293 | 11022 | 11768 | 12515 | 13492 | 14557 | 15638
NPgY | BSP | NG FES - Falling Short | Number of heat pumps (total) | BLACKBURN MEADOWS B | 84 | 103 | 122 | 141 | 160 | 201 | 261 | 333 | 413 | 499 | 610 | 720 | 835 | 958 | 1101 | 1324 | 1517 | 1730 | 1976 | 2246 | 2578 | 2835 | 3084 | 3327 | 3562 | 3804 | 4049 | 4355 | 4680 | 5020
NPgY | BSP | NG FES - Falling Short | Number of heat pumps (total) | BLYTON | 368 | 438 | 496 | 553 | 608 | 716 | 908 | 1150 | 1439 | 1779 | 2262 | 2754 | 3274 | 3832 | 4359 | 5061 | 5674 | 6354 | 7082 | 7850 | 8769 | 9482 | 10171 | 10809 | 11424 | 12049 | 12632 | 13510 | 14501 | 15239
NPgY | BSP | NG FES - Falling Short | Number of heat pumps (total) | BRADFORD | 339 | 414 | 487 | 560 | 635 | 791 | 1025 | 1306 | 1617 | 1952 | 2382 | 2810 | 3259 | 3738 | 4293 | 5195 | 5977 | 6843 | 7842 | 8942 | 10277 | 11311 | 12311 | 13298 | 14250 | 15223 | 16203 | 17460 | 18826 | 20244
NPgY | BSP | NG FES - Falling Short | Number of heat pumps (total) | BRAMHAM | 413 | 486 | 549 | 611 | 672 | 793 | 990 | 1232 | 1516 | 1839 | 2287 | 2739 | 3216 | 3727 | 4218 | 4903 | 5499 | 6160 | 6876 | 7638 | 8559 | 9272 | 9962 | 10604 | 11224 | 11857 | 12457 | 13308 | 14246 | 15032
NPgY | BSP | NG FES - Falling Short | Number of heat pumps (total) | BRANSHOLME | 267 | 340 | 407 | 473 | 542 | 689 | 899 | 1139 | 1407 | 1698 | 2072 | 2442 | 2833 | 3251 | 3707 | 4420 | 5042 | 5731 | 6510 | 7361 | 8415 | 9233 | 10023 | 10775 | 11498 | 12233 | 12965 | 13900 | 14896 | 15888
NPgY | BSP | NG FES - Falling Short | Number of heat pumps (total) | BRIGHOUSE 132/33KV | 248 | 305 | 361 | 416 | 473 | 593 | 766 | 972 | 1198 | 1442 | 1753 | 2060 | 2382 | 2727 | 3146 | 3823 | 4410 | 5060 | 5821 | 6658 | 7688 | 8485 | 9256 | 10017 | 10752 | 11503 | 12262 | 13227 | 14269 | 15357
NPgY | BSP | NG FES - Falling Short | Number of heat pumps (total) | DONCASTER B/THORPE MARSH | 1259 | 1535 | 1748 | 1956 | 2152 | 2544 | 3097 | 3732 | 4449 | 5227 | 6243 | 7259 | 8328 | 9472 | 10663 | 12539 | 14170 | 15978 | 18032 | 20258 | 23015 | 25153 | 27220 | 29193 | 31100 | 33051 | 34987 | 37430 | 40018 | 42639
NPgY | BSP | NG FES - Falling Short | Number of heat pumps (total) | DONCASTER CENTRAL | 144 | 175 | 200 | 225 | 249 | 297 | 366 | 449 | 542 | 643 | 773 | 904 | 1042 | 1189 | 1352 | 1617 | 1847 | 2102 | 2396 | 2717 | 3115 | 3424 | 3722 | 4012 | 4293 | 4582 | 4871 | 5237 | 5629 | 6031
NPgY | BSP | NG FES - Falling Short | Number of heat pumps (total) | DRIFFIELD/BEVERLEY GROUP | 967 | 1126 | 1258 | 1386 | 1509 | 1753 | 2137 | 2599 | 3145 | 3765 | 4623 | 5482 | 6389 | 7362 | 8332 | 9664 | 10828 | 12119 | 13540 | 15049 | 16890 | 18319 | 19700 | 20994 | 22242 | 23516 | 24728 | 26409 | 28271 | 29908
NPgY | BSP | NG FES - Falling Short | Number of heat pumps (total) | FEATHERSTONE | 340 | 423 | 501 | 577 | 656 | 820 | 1073 | 1378 | 1717 | 2090 | 2574 | 3061 | 3574 | 4121 | 4673 | 5544 | 6300 | 7137 | 8060 | 9071 | 10286 | 11230 | 12141 | 13015 | 13858 | 14719 | 15572 | 16652 | 17790 | 18912
NPgY | BSP | NG FES - Falling Short | Number of heat pumps (total) | GIRLINGTON | 196 | 237 | 278 | 319 | 360 | 446 | 579 | 743 | 923 | 1120 | 1373 | 1627 | 1894 | 2178 | 2508 | 3060 | 3539 | 4069 | 4681 | 5358 | 6168 | 6795 | 7402 | 8009 | 8592 | 9186 | 9785 | 10532 | 11334 | 12167
NPgY | BSP | NG FES - Falling Short | Number of heat pumps (total) | HALIFAX 132/33KV | 113 | 134 | 154 | 174 | 195 | 237 | 296 | 367 | 445 | 528 | 633 | 737 | 845 | 960 | 1102 | 1335 | 1538 | 1763 | 2027 | 2318 | 2673 | 2948 | 3213 | 3478 | 3733 | 3992 | 4253 | 4604 | 4998 | 5401
NPgY | BSP | NG FES - Falling Short | Number of heat pumps (total) | HECKMONDWIKE | 228 | 283 | 336 | 389 | 443 | 558 | 721 | 912 | 1123 | 1349 | 1636 | 1920 | 2219 | 2539 | 2914 | 3506 | 4019 | 4587 | 5245 | 5966 | 6856 | 7545 | 8212 | 8862 | 9490 | 10134 | 10784 | 11604 | 12482 | 13396
NPgY | BSP | NG FES - Falling Short | Number of heat pumps (total) | HOLMFIELD | 316 | 394 | 468 | 542 | 618 | 777 | 1010 | 1283 | 1586 | 1913 | 2331 | 2746 | 3183 | 3650 | 4213 | 5123 | 5913 | 6788 | 7811 | 8934 | 10315 | 11386 | 12420 | 13440 | 14423 | 15427 | 16443 | 17743 | 19148 | 20597
NPgY | BSP | NG FES - Falling Short | Number of heat pumps (total) | HULL EAST 132/33KV | 372 | 447 | 511 | 573 | 634 | 757 | 939 | 1153 | 1395 | 1661 | 2011 | 2360 | 2728 | 3122 | 3544 | 4196 | 4763 | 5391 | 6104 | 6878 | 7831 | 8570 | 9284 | 9970 | 10631 | 11306 | 11976 | 12836 | 13757 | 14667
NPgY | BSP | NG FES - Falling Short | Number of heat pumps (total) | HULL SOUTH | 377 | 461 | 539 | 617 | 697 | 862 | 1100 | 1381 | 1690 | 2022 | 2445 | 2863 | 3302 | 3772 | 4307 | 5157 | 5895 | 6712 | 7650 | 8679 | 9934 | 10906 | 11846 | 12767 | 13655 | 14564 | 15478 | 16665 | 17960 | 19290
NPgY | BSP | NG FES - Falling Short | Number of heat pumps (total) | HULL WEST | 388 | 460 | 523 | 585 | 647 | 772 | 952 | 1158 | 1391 | 1644 | 1974 | 2302 | 2648 | 3017 | 3424 | 4041 | 4577 | 5171 | 5850 | 6584 | 7495 | 8201 | 8884 | 9539 | 10173 | 10823 | 11470 | 12303 | 13196 | 14095
NPgY | BSP | NG FES - Falling Short | Number of heat pumps (total) | HUMBERSTON | 163 | 199 | 233 | 267 | 302 | 375 | 480 | 602 | 737 | 883 | 1070 | 1255 | 1450 | 1658 | 1915 | 2329 | 2688 | 3086 | 3554 | 4068 | 4702 | 5192 | 5666 | 6136 | 6588 | 7052 | 7521 | 8112 | 8747 | 9412
NPgY | BSP | NG FES - Falling Short | Number of heat pumps (total) | HUNNINGLEY | 152 | 188 | 221 | 253 | 286 | 353 | 458 | 587 | 729 | 885 | 1089 | 1295 | 1512 | 1743 | 1981 | 2365 | 2697 | 3064 | 3472 | 3921 | 4466 | 4888 | 5296 | 5688 | 6068 | 6458 | 6847 | 7329 | 7830 | 8344
NPgY | BSP | NG FES - Falling Short | Number of heat pumps (total) | HUNSHELF | 282 | 336 | 380 | 422 | 463 | 543 | 673 | 830 | 1010 | 1212 | 1485 | 1759 | 2048 | 2357 | 2656 | 3104 | 3494 | 3926 | 4400 | 4910 | 5530 | 6010 | 6475 | 6913 | 7335 | 7767 | 8188 | 8747 | 9346 | 9898
NPgY | BSP | NG FES - Falling Short | Number of heat pumps (total) | IMMINGHAM | 192 | 227 | 253 | 279 | 303 | 350 | 419 | 498 | 593 | 698 | 844 | 990 | 1144 | 1309 | 1475 | 1705 | 1906 | 2129 | 2377 | 2641 | 2965 | 3217 | 3460 | 3687 | 3907 | 4131 | 4345 | 4639 | 4964 | 5252
NPgY | BSP | NG FES - Falling Short | Number of heat pumps (total) | KIRKHAW LANE | 233 | 286 | 331 | 376 | 421 | 511 | 652 | 822 | 1015 | 1230 | 1517 | 1808 | 2113 | 2441 | 2768 | 3264 | 3694 | 4171 | 4696 | 5266 | 5954 | 6488 | 7004 | 7495 | 7969 | 8455 | 8931 | 9560 | 10233 | 10855
NPgY | BSP | NG FES - Falling Short | Number of heat pumps (total) | KIRKSTALL C 2/5 | 103 | 118 | 134 | 149 | 163 | 194 | 240 | 300 | 365 | 436 | 527 | 617 | 711 | 811 | 919 | 1092 | 1243 | 1410 | 1599 | 1807 | 2054 | 2246 | 2431 | 2614 | 2791 | 2971 | 3150 | 3416 | 3732 | 4047
NPgY | BSP | NG FES - Falling Short | Number of heat pumps (total) | KIRKSTALL C/RING ROAD HORSFORTH | 429 | 537 | 643 | 747 | 856 | 1080 | 1419 | 1821 | 2264 | 2745 | 3361 | 3978 | 4627 | 5319 | 6114 | 7360 | 8434 | 9623 | 10989 | 12485 | 14328 | 15755 | 17136 | 18479 | 19784 | 21130 | 22492 | 24318 | 26332 | 28389
NPgY | BSP | NG FES - Falling Short | Number of heat pumps (total) | LEEDS EAST | 306 | 378 | 447 | 515 | 585 | 729 | 947 | 1208 | 1496 | 1809 | 2210 | 2612 | 3034 | 3484 | 3991 | 4799 | 5497 | 6271 | 7153 | 8123 | 9306 | 10221 | 11107 | 11972 | 12810 | 13671 | 14539 | 15755 | 17134 | 18538
NPgY | BSP | NG FES - Falling Short | Number of heat pumps (total) | LEEDS NORTH | 230 | 276 | 322 | 368 | 414 | 509 | 651 | 825 | 1017 | 1224 | 1489 | 1754 | 2031 | 2327 | 2657 | 3184 | 3638 | 4142 | 4716 | 5347 | 6110 | 6700 | 7271 | 7833 | 8376 | 8935 | 9497 | 10333 | 11326 | 12360
NPgY | BSP | NG FES - Falling Short | Number of heat pumps (total) | LINDLEY | 371 | 448 | 519 | 590 | 661 | 807 | 1028 | 1291 | 1586 | 1907 | 2324 | 2740 | 3177 | 3644 | 4171 | 5016 | 5749 | 6561 | 7495 | 8517 | 9767 | 10735 | 11671 | 12587 | 13470 | 14372 | 15278 | 16444 | 17703 | 18984
NPgY | BSP | NG FES - Falling Short | Number of heat pumps (total) | LOW ROAD | 262 | 319 | 371 | 423 | 476 | 587 | 744 | 930 | 1134 | 1353 | 1631 | 1904 | 2191 | 2497 | 2822 | 3325 | 3762 | 4246 | 4788 | 5381 | 6101 | 6658 | 7197 | 7715 | 8215 | 8724 | 9232 | 9926 | 10707 | 11514
NPgY | BSP | NG FES - Falling Short | Number of heat pumps (total) | MALLARD WAY | 118 | 144 | 169 | 193 | 218 | 271 | 349 | 444 | 549 | 663 | 809 | 954 | 1106 | 1269 | 1457 | 1763 | 2028 | 2322 | 2660 | 3033 | 3488 | 3841 | 4182 | 4518 | 4843 | 5174 | 5508 | 5941 | 6411 | 6892
NPgY | BSP | NG FES - Falling Short | Number of heat pumps (total) | MENSTON | 245 | 296 | 344 | 390 | 438 | 534 | 689 | 879 | 1092 | 1329 | 1642 | 1957 | 2288 | 2642 | 3026 | 3628 | 4149 | 4727 | 5384 | 6100 | 6982 | 7665 | 8326 | 8962 | 9578 | 10210 | 10840 | 11673 | 12583 | 13486
NPgY | BSP | NG FES - Falling Short | Number of heat pumps (total) | MOSS ROAD | 118 | 142 | 165 | 188 | 211 | 259 | 328 | 412 | 504 | 602 | 727 | 851 | 980 | 1118 | 1290 | 1574 | 1820 | 2093 | 2414 | 2768 | 3203 | 3539 | 3864 | 4188 | 4500 | 4820 | 5144 | 5553 | 5996 | 6457
NPgY | BSP | NG FES - Falling Short | Number of heat pumps (total) | OSGODBY 1/2 | 0 | 0 | 0 | 0 | 0 | 0 | 0 | 0 | 0 | 0 | 0 | 0 | 0 | 0 | 0 | 0 | 0 | 0 | 0 | 0 | 0 | 0 | 0 | 0 | 0 | 0 | 0 | 0 | 0 | 0
NPgY | BSP | NG FES - Falling Short | Number of heat pumps (total) | OSGODBY 3/4 | 433 | 512 | 578 | 643 | 706 | 832 | 1036 | 1283 | 1574 | 1908 | 2372 | 2842 | 3339 | 3871 | 4367 | 5029 | 5605 | 6244 | 6921 | 7635 | 8486 | 9146 | 9784 | 10372 | 10939 | 11519 | 12063 | 12877 | 13786 | 14463
NPgY | BSP | NG FES - Falling Short | Number of heat pumps (total) | RODLEY | 288 | 357 | 426 | 494 | 565 | 711 | 936 | 1209 | 1510 | 1838 | 2261 | 2685 | 3131 | 3607 | 4153 | 5028 | 5783 | 6620 | 7582 | 8638 | 9927 | 10925 | 11891 | 12838 | 13756 | 14699 | 15651 | 16877 | 18200 | 19576
NPgY | BSP | NG FES - Falling Short | Number of heat pumps (total) | SAINT ANDREWS ROAD 132/33KV | 236 | 289 | 341 | 393 | 448 | 560 | 728 | 931 | 1155 | 1397 | 1708 | 2019 | 2344 | 2691 | 3107 | 3784 | 4370 | 5020 | 5776 | 6610 | 7627 | 8416 | 9178 | 9932 | 10660 | 11404 | 12157 | 13111 | 14138 | 15203
NPgY | BSP | NG FES - Falling Short | Number of heat pumps (total) | SALTEND 132/33KV | 1 | 1 | 1 | 1 | 1 | 1 | 1 | 2 | 2 | 2 | 3 | 3 | 3 | 4 | 4 | 4 | 5 | 6 | 6 | 7 | 8 | 8 | 9 | 10 | 10 | 11 | 11 | 12 | 13 | 13
NPgY | BSP | NG FES - Falling Short | Number of heat pumps (total) | SANTON | 380 | 448 | 503 | 556 | 606 | 706 | 859 | 1042 | 1257 | 1501 | 1837 | 2175 | 2531 | 2914 | 3291 | 3826 | 4294 | 4813 | 5386 | 5996 | 6742 | 7321 | 7881 | 8405 | 8909 | 9424 | 9916 | 10585 | 11317 | 11964
NPgY | BSP | NG FES - Falling Short | Number of heat pumps (total) | SCUNTHORPE NORTH | 178 | 212 | 241 | 269 | 297 | 351 | 430 | 526 | 632 | 748 | 900 | 1052 | 1211 | 1381 | 1565 | 1855 | 2108 | 2388 | 2707 | 3055 | 3486 | 3820 | 4143 | 4454 | 4756 | 5065 | 5372 | 5758 | 6170 | 6586
NPgY | BSP | NG FES - Falling Short | Number of heat pumps (total) | SCUNTHORPE SOUTH | 221 | 275 | 325 | 374 | 425 | 530 | 682 | 858 | 1054 | 1268 | 1545 | 1821 | 2111 | 2422 | 2774 | 3312 | 3778 | 4294 | 4885 | 5530 | 6331 | 6951 | 7552 | 8129 | 8688 | 9262 | 9837 | 10564 | 11336 | 12128
NPgY | BSP | NG FES - Falling Short | Number of heat pumps (total) | SILSDEN | 589 | 690 | 779 | 866 | 951 | 1122 | 1399 | 1740 | 2128 | 2562 | 3141 | 3719 | 4327 | 4978 | 5651 | 6672 | 7559 | 8541 | 9642 | 10833 | 12290 | 13419 | 14511 | 15555 | 16564 | 17597 | 18616 | 19984 | 21476 | 22875
NPgY | BSP | NG FES - Falling Short | Number of heat pumps (total) | SOWERBY BRIDGE 132/33KV | 319 | 380 | 435 | 489 | 543 | 653 | 829 | 1045 | 1289 | 1559 | 1915 | 2267 | 2638 | 3035 | 3488 | 4200 | 4818 | 5504 | 6296 | 7161 | 8223 | 9046 | 9842 | 10620 | 11370 | 12136 | 12905 | 13923 | 15045 | 16159
NPgY | BSP | NG FES - Falling Short | Number of heat pumps (total) | STAYGATE | 274 | 341 | 405 | 468 | 534 | 671 | 871 | 1107 | 1368 | 1649 | 2008 | 2365 | 2741 | 3142 | 3604 | 4347 | 4992 | 5707 | 6529 | 7434 | 8537 | 9392 | 10218 | 11028 | 11809 | 12606 | 13409 | 14416 | 15488 | 16607
NPgY | BSP | NG FES - Falling Short | Number of heat pumps (total) | THORNHILL 132KV | 478 | 583 | 681 | 777 | 876 | 1080 | 1383 | 1745 | 2147 | 2584 | 3150 | 3714 | 4307 | 4940 | 5650 | 6769 | 7739 | 8815 | 10045 | 11391 | 13043 | 14323 | 15561 | 16763 | 17925 | 19114 | 20306 | 21818 | 23433 | 25084
NPgY | BSP | NG FES - Falling Short | Number of heat pumps (total) | WAKEFIELD MONCKTON ROAD | 213 | 261 | 306 | 352 | 398 | 493 | 642 | 825 | 1027 | 1249 | 1536 | 1825 | 2129 | 2452 | 2788 | 3319 | 3778 | 4287 | 4852 | 5473 | 6223 | 6805 | 7368 | 7910 | 8436 | 8976 | 9513 | 10228 | 11011 | 11807
NPgY | BSP | NG FES - Falling Short | Number of heat pumps (total) | WAKEFIELD NORTH | 346 | 436 | 522 | 607 | 697 | 884 | 1165 | 1499 | 1868 | 2270 | 2786 | 3302 | 3845 | 4425 | 5039 | 5996 | 6825 | 7743 | 8770 | 9892 | 11257 | 12315 | 13338 | 14321 | 15271 | 16245 | 17220 | 18450 | 19748 | 21067
NPgY | BSP | NG FES - Falling Short | Number of heat pumps (total) | WEST MELTON | 765 | 951 | 1107 | 1262 | 1414 | 1723 | 2190 | 2743 | 3358 | 4031 | 4905 | 5785 | 6710 | 7698 | 8729 | 10382 | 11814 | 13400 | 15183 | 17133 | 19517 | 21366 | 23154 | 24871 | 26531 | 28233 | 29931 | 32068 | 34315 | 36580
NPgY | BSP | NG FES - Falling Short | Number of heat pumps (total) | WHINMOOR | 300 | 376 | 449 | 520 | 595 | 747 | 982 | 1263 | 1573 | 1913 | 2350 | 2791 | 3253 | 3747 | 4307 | 5193 | 5958 | 6805 | 7776 | 8839 | 10151 | 11166 | 12149 | 13102 | 14026 | 14978 | 15939 | 17209 | 18592 | 19989
NPgY | BSP | NG FES - Falling Short | Number of heat pumps (total) | WOLD NEWTON | 421 | 492 | 552 | 611 | 667 | 777 | 985 | 1248 | 1575 | 1968 | 2544 | 3130 | 3751 | 4418 | 5049 | 5806 | 6470 | 7206 | 7986 | 8791 | 9753 | 10501 | 11223 | 11878 | 12510 | 13152 | 13728 | 14688 | 15810 | 16547
NPgY | BSP | NG FES - Falling Short | Number of heat pumps (total) | YARBOROUGH ROAD 132/33KV | 333 | 402 | 464 | 525 | 587 | 715 | 895 | 1102 | 1336 | 1590 | 1921 | 2250 | 2596 | 2967 | 3393 | 4037 | 4597 | 5218 | 5937 | 6716 | 7687 | 8440 | 9167 | 9867 | 10543 | 11234 | 11922 | 12812 | 13773 | 14744
NPgN | BSP | NG FES - Leading the Way | Number of heat pumps (total) | ANNFIELD | 409 | 535 | 1101 | 1761 | 2679 | 3896 | 5176 | 6419 | 7633 | 8941 | 10962 | 12575 | 14222 | 15876 | 17859 | 20845 | 22840 | 24426 | 25855 | 27013 | 28780 | 29557 | 30193 | 30978 | 31647 | 32332 | 32784 | 33137 | 33560 | 33589
NPgN | BSP | NG FES - Leading the Way | Number of heat pumps (total) | BARRACK ROAD | 209 | 274 | 523 | 804 | 1185 | 1673 | 2186 | 2899 | 3386 | 3896 | 4656 | 5258 | 5876 | 6504 | 7247 | 8360 | 9107 | 9714 | 10266 | 10722 | 11387 | 11688 | 11948 | 12254 | 12520 | 12797 | 12992 | 13151 | 13214 | 13132
NPgN | BSP | NG FES - Leading the Way | Number of heat pumps (total) | BLUCHER | 349 | 476 | 1123 | 1889 | 2972 | 4403 | 5893 | 7347 | 8672 | 10106 | 12226 | 13844 | 15473 | 17088 | 18957 | 21847 | 23728 | 25173 | 26434 | 27400 | 28939 | 29501 | 29915 | 30537 | 31084 | 31699 | 32128 | 32444 | 32786 | 32794
NPgN | BSP | NG FES - Leading the Way | Number of heat pumps (total) | BOWESFIELD | 579 | 765 | 1631 | 2620 | 3967 | 5715 | 7553 | 9448 | 11256 | 13236 | 16027 | 18213 | 20382 | 22496 | 24942 | 28653 | 31087 | 32988 | 34664 | 35975 | 38024 | 38833 | 39454 | 40302 | 41035 | 41829 | 42359 | 42709 | 43131 | 43170
NPgN | BSP | NG FES - Leading the Way | Number of heat pumps (total) | CHIRTON GRANGE | 299 | 406 | 869 | 1377 | 2061 | 3136 | 4257 | 5518 | 6731 | 8041 | 10021 | 11509 | 13012 | 14522 | 16297 | 19081 | 20861 | 22210 | 23376 | 24248 | 25679 | 26117 | 26426 | 26935 | 27369 | 27869 | 28183 | 28377 | 28623 | 28559
NPgN | BSP | NG FES - Leading the Way | Number of heat pumps (total) | COALBURNS | 253 | 319 | 606 | 944 | 1399 | 1943 | 2523 | 3160 | 3752 | 4387 | 5304 | 6028 | 6743 | 7430 | 8221 | 9363 | 10122 | 10730 | 11278 | 11723 | 12407 | 12716 | 12962 | 13265 | 13524 | 13793 | 13975 | 14127 | 14311 | 14333
NPgN | BSP | NG FES - Leading the Way | Number of heat pumps (total) | DARLINGTON CENTRAL | 205 | 269 | 542 | 854 | 1281 | 1897 | 2548 | 3237 | 3903 | 4617 | 5699 | 6539 | 7393 | 8255 | 9278 | 10839 | 11861 | 12661 | 13371 | 13931 | 14806 | 15145 | 15414 | 15771 | 16073 | 16395 | 16602 | 16752 | 16935 | 16927
NPgN | BSP | NG FES - Leading the Way | Number of heat pumps (total) | DARLINGTON NORTH | 265 | 360 | 803 | 1300 | 1974 | 2915 | 3899 | 4913 | 5914 | 7011 | 8626 | 9891 | 11168 | 12440 | 13957 | 16274 | 17797 | 18987 | 20039 | 20865 | 22159 | 22669 | 23067 | 23599 | 24049 | 24528 | 24831 | 25008 | 25233 | 25227
NPgN | BSP | NG FES - Leading the Way | Number of heat pumps (total) | DUNSTON | 514 | 683 | 1420 | 2260 | 3415 | 5024 | 6708 | 8562 | 10213 | 11992 | 14704 | 16807 | 18947 | 21090 | 23627 | 27519 | 30075 | 32074 | 33847 | 35246 | 37431 | 38294 | 38970 | 39875 | 40650 | 41482 | 42033 | 42442 | 42854 | 42777
NPgN | BSP | NG FES - Leading the Way | Number of heat pumps (total) | FLATWORTH | 200 | 269 | 558 | 858 | 1252 | 1829 | 2426 | 3102 | 3755 | 4465 | 5529 | 6348 | 7174 | 7994 | 8971 | 10484 | 11470 | 12233 | 12903 | 13421 | 14234 | 14538 | 14764 | 15082 | 15350 | 15641 | 15821 | 15931 | 16067 | 16034
NPgN | BSP | NG FES - Leading the Way | Number of heat pumps (total) | GOSFORTH | 384 | 517 | 1142 | 1849 | 2819 | 4115 | 5456 | 6849 | 8126 | 9499 | 11521 | 13083 | 14660 | 16238 | 18097 | 20946 | 22814 | 24269 | 25548 | 26547 | 28101 | 28696 | 29159 | 29799 | 30354 | 30958 | 31364 | 31641 | 31935 | 31920
NPgN | BSP | NG FES - Leading the Way | Number of heat pumps (total) | HARROGATE 132/33KV | 194 | 256 | 498 | 756 | 1094 | 1657 | 2253 | 2973 | 3671 | 4427 | 5577 | 6441 | 7309 | 8175 | 9190 | 10786 | 11801 | 12570 | 13236 | 13734 | 14561 | 14813 | 14987 | 15272 | 15514 | 15794 | 15965 | 16073 | 16215 | 16170
NPgN | BSP | NG FES - Leading the Way | Number of heat pumps (total) | HUSTHWAITE | 177 | 221 | 409 | 631 | 925 | 1263 | 1630 | 2087 | 2490 | 2922 | 3463 | 3881 | 4273 | 4632 | 5009 | 5537 | 5876 | 6142 | 6374 | 6553 | 6837 | 6942 | 7017 | 7128 | 7226 | 7340 | 7422 | 7489 | 7574 | 7596
NPgN | BSP | NG FES - Leading the Way | Number of heat pumps (total) | LEEMING BAR_SKEEBY | 763 | 961 | 1831 | 2854 | 4211 | 5768 | 7447 | 9445 | 11248 | 13177 | 15677 | 17633 | 19499 | 21243 | 23147 | 25819 | 27570 | 28963 | 30200 | 31187 | 32702 | 33335 | 33826 | 34467 | 35025 | 35635 | 36058 | 36393 | 36802 | 36900
NPgN | BSP | NG FES - Leading the Way | Number of heat pumps (total) | LINTON | 472 | 592 | 1166 | 1866 | 2795 | 3854 | 5019 | 6562 | 7955 | 9516 | 11352 | 12856 | 14250 | 15465 | 16705 | 18415 | 19541 | 20436 | 21236 | 21878 | 22870 | 23294 | 23625 | 24050 | 24417 | 24812 | 25084 | 25313 | 25590 | 25641
NPgN | BSP | NG FES - Leading the Way | Number of heat pumps (total) | MALTON GRID | 664 | 830 | 1512 | 2297 | 3356 | 4610 | 5959 | 7409 | 8744 | 10170 | 12115 | 13628 | 15096 | 16490 | 18037 | 20313 | 21799 | 22975 | 24017 | 24842 | 26123 | 26649 | 27049 | 27587 | 28059 | 28580 | 28951 | 29262 | 29641 | 29735
NPgN | BSP | NG FES - Leading the Way | Number of heat pumps (total) | MELROSEGATE | 732 | 957 | 1945 | 3071 | 4614 | 6631 | 8755 | 10915 | 12936 | 15110 | 18308 | 20819 | 23350 | 25872 | 28843 | 33352 | 36329 | 38676 | 40763 | 42424 | 44983 | 46031 | 46869 | 47959 | 48895 | 49889 | 50553 | 51034 | 51567 | 51578
NPgN | BSP | NG FES - Leading the Way | Number of heat pumps (total) | NORTH TEES | 544 | 723 | 1486 | 2344 | 3511 | 5043 | 6653 | 8216 | 9747 | 11397 | 13818 | 15731 | 17670 | 19620 | 21948 | 25472 | 27813 | 29674 | 31337 | 32674 | 34656 | 35498 | 36186 | 37049 | 37789 | 38566 | 39082 | 39433 | 39841 | 39897
NPgN | BSP | NG FES - Leading the Way | Number of heat pumps (total) | POTTER HOUSE | 484 | 635 | 1276 | 1995 | 2976 | 4319 | 5731 | 7169 | 8559 | 10066 | 12307 | 14027 | 15754 | 17463 | 19462 | 22551 | 24553 | 26098 | 27448 | 28487 | 30149 | 30750 | 31194 | 31844 | 32402 | 33020 | 33425 | 33698 | 34038 | 34031
NPgN | BSP | NG FES - Leading the Way | Number of heat pumps (total) | RAVENSWORTH | 154 | 205 | 416 | 652 | 971 | 1414 | 1881 | 2364 | 2835 | 3349 | 4127 | 4738 | 5357 | 5975 | 6712 | 7839 | 8583 | 9168 | 9690 | 10106 | 10749 | 11013 | 11223 | 11491 | 11719 | 11958 | 12111 | 12213 | 12335 | 12331
NPgN | BSP | NG FES - Leading the Way | Number of heat pumps (total) | SCARBOROUGH GRID | 508 | 654 | 1224 | 1865 | 2732 | 3940 | 5224 | 6607 | 7951 | 9397 | 11622 | 13384 | 15174 | 16961 | 19090 | 22313 | 24445 | 26136 | 27657 | 28883 | 30776 | 31569 | 32213 | 33017 | 33695 | 34400 | 34852 | 35209 | 35635 | 35626
NPgN | BSP | NG FES - Leading the Way | Number of heat pumps (total) | SEAL SANDS | 1 | 1 | 1 | 2 | 2 | 3 | 3 | 4 | 5 | 6 | 7 | 8 | 9 | 10 | 10 | 12 | 13 | 13 | 14 | 15 | 16 | 16 | 17 | 17 | 17 | 18 | 18 | 18 | 19 | 19
NPgN | BSP | NG FES - Leading the Way | Number of heat pumps (total) | SPADEADAM 33KV | 7 | 8 | 27 | 55 | 91 | 124 | 161 | 229 | 283 | 342 | 395 | 439 | 475 | 501 | 519 | 526 | 530 | 535 | 540 | 544 | 549 | 552 | 556 | 559 | 562 | 565 | 568 | 571 | 574 | 577
NPgN | BSP | NG FES - Leading the Way | Number of heat pumps (total) | SPENNYMOOR 132/66KV | 964 | 1224 | 2242 | 3353 | 4852 | 6778 | 8810 | 10893 | 12917 | 15099 | 18351 | 20869 | 23372 | 25811 | 28646 | 32974 | 35794 | 37982 | 39905 | 41400 | 43781 | 44697 | 45371 | 46328 | 47148 | 48044 | 48635 | 49082 | 49654 | 49667
NPgN | BSP | NG FES - Leading the Way | Number of heat pumps (total) | TORONTO | 456 | 582 | 1156 | 1842 | 2777 | 3951 | 5200 | 6554 | 7816 | 9156 | 11086 | 12570 | 14036 | 15466 | 17108 | 19510 | 21078 | 22301 | 23382 | 24230 | 25566 | 26087 | 26484 | 27029 | 27496 | 28006 | 28346 | 28613 | 28946 | 28970
NPgN | BSP | NG FES - Leading the Way | Number of heat pumps (total) | WORMALD GREEN 132/33KV | 279 | 355 | 642 | 953 | 1351 | 1907 | 2504 | 3233 | 3949 | 4728 | 5841 | 6709 | 7565 | 8394 | 9354 | 10796 | 11733 | 12471 | 13126 | 13643 | 14460 | 14781 | 15026 | 15349 | 15619 | 15911 | 16093 | 16218 | 16379 | 16370
NPgY | BSP | NG FES - Leading the Way | Number of heat pumps (total) | ATTERCLIFFE | 224 | 313 | 623 | 957 | 1401 | 1944 | 2561 | 3278 | 3934 | 4644 | 5630 | 6419 | 7212 | 7994 | 8924 | 10237 | 11159 | 11825 | 12490 | 12961 | 13615 | 13853 | 14038 | 14330 | 14564 | 14820 | 14990 | 15123 | 15233 | 15194
NPgY | BSP | NG FES - Leading the Way | Number of heat pumps (total) | BARUGH 132/66KV | 462 | 633 | 1302 | 2084 | 3167 | 4524 | 5737 | 7112 | 8377 | 9731 | 11643 | 13235 | 14846 | 16444 | 18325 | 20937 | 22823 | 24255 | 25682 | 26785 | 28333 | 29065 | 29677 | 30466 | 31116 | 31779 | 32239 | 32632 | 32983 | 32992
NPgY | BSP | NG FES - Leading the Way | Number of heat pumps (total) | BEESTON ROYDS 132/33KV | 387 | 562 | 1240 | 2006 | 3046 | 4324 | 5588 | 7048 | 8399 | 9868 | 11913 | 13610 | 15331 | 17055 | 19131 | 22015 | 24085 | 25642 | 27192 | 28372 | 30020 | 30766 | 31379 | 32190 | 32849 | 33523 | 33975 | 34352 | 34682 | 34638
NPgY | BSP | NG FES - Leading the Way | Number of heat pumps (total) | BEVERLEY 132/33KV | 764 | 994 | 1787 | 2645 | 3779 | 5231 | 6956 | 8813 | 10515 | 12368 | 14889 | 16928 | 18951 | 20871 | 23053 | 26139 | 28315 | 29900 | 31488 | 32639 | 34320 | 34973 | 35503 | 36276 | 36896 | 37560 | 37999 | 38347 | 38641 | 38544
NPgY | BSP | NG FES - Leading the Way | Number of heat pumps (total) | BINGLEY 132/33KV | 257 | 364 | 796 | 1299 | 1991 | 2865 | 3810 | 4923 | 5950 | 7059 | 8635 | 9926 | 11229 | 12532 | 14066 | 16226 | 17758 | 18887 | 20009 | 20840 | 22042 | 22537 | 22927 | 23490 | 23945 | 24424 | 24741 | 24996 | 25214 | 25155
NPgY | BSP | NG FES - Leading the Way | Number of heat pumps (total) | BLACKBURN MEADOWS B | 84 | 122 | 268 | 435 | 664 | 945 | 1246 | 1616 | 1957 | 2327 | 2840 | 3248 | 3657 | 4064 | 4540 | 5218 | 5690 | 6027 | 6362 | 6597 | 6942 | 7058 | 7143 | 7292 | 7412 | 7547 | 7638 | 7708 | 7765 | 7745
NPgY | BSP | NG FES - Leading the Way | Number of heat pumps (total) | BLYTON | 368 | 488 | 978 | 1573 | 2383 | 3479 | 4580 | 5639 | 6656 | 7783 | 9172 | 10350 | 11491 | 12510 | 13559 | 15009 | 16063 | 16876 | 17689 | 18330 | 19217 | 19658 | 20041 | 20508 | 20900 | 21297 | 21582 | 21832 | 22060 | 22102
NPgY | BSP | NG FES - Leading the Way | Number of heat pumps (total) | BRADFORD | 339 | 491 | 1060 | 1712 | 2602 | 3710 | 4923 | 6372 | 7707 | 9120 | 11146 | 12802 | 14489 | 16228 | 18312 | 21231 | 23305 | 24846 | 26374 | 27518 | 29151 | 29841 | 30372 | 31138 | 31757 | 32402 | 32828 | 33174 | 33471 | 33397
NPgY | BSP | NG FES - Leading the Way | Number of heat pumps (total) | BRAMHAM | 413 | 543 | 1041 | 1624 | 2414 | 3457 | 4498 | 5531 | 6508 | 7587 | 8966 | 10122 | 11254 | 12289 | 13404 | 14954 | 16072 | 16924 | 17777 | 18439 | 19366 | 19805 | 20186 | 20661 | 21055 | 21460 | 21746 | 21991 | 22213 | 22236
NPgY | BSP | NG FES - Leading the Way | Number of heat pumps (total) | BRANSHOLME | 267 | 387 | 870 | 1410 | 2137 | 3032 | 3970 | 5051 | 6050 | 7162 | 8728 | 10045 | 11384 | 12691 | 14267 | 16460 | 18048 | 19247 | 20444 | 21367 | 22658 | 23269 | 23792 | 24444 | 24971 | 25494 | 25836 | 26122 | 26373 | 26316
NPgY | BSP | NG FES - Leading the Way | Number of heat pumps (total) | BRIGHOUSE 132/33KV | 248 | 360 | 777 | 1245 | 1877 | 2658 | 3590 | 4737 | 5791 | 6922 | 8539 | 9847 | 11172 | 12522 | 14135 | 16412 | 18017 | 19186 | 20347 | 21191 | 22417 | 22889 | 23245 | 23795 | 24234 | 24702 | 25004 | 25240 | 25435 | 25344
NPgY | BSP | NG FES - Leading the Way | Number of heat pumps (total) | DONCASTER B/THORPE MARSH | 1259 | 1674 | 3048 | 4530 | 6516 | 9020 | 11685 | 14669 | 17384 | 20352 | 24541 | 27977 | 31406 | 34714 | 38554 | 43963 | 47803 | 50621 | 53443 | 55522 | 58545 | 59785 | 60807 | 62237 | 63394 | 64615 | 65430 | 66088 | 66651 | 66515
NPgY | BSP | NG FES - Leading the Way | Number of heat pumps (total) | DONCASTER CENTRAL | 144 | 196 | 372 | 567 | 832 | 1167 | 1533 | 1967 | 2364 | 2794 | 3408 | 3905 | 4405 | 4900 | 5479 | 6298 | 6875 | 7296 | 7715 | 8019 | 8463 | 8634 | 8768 | 8970 | 9133 | 9310 | 9429 | 9524 | 9604 | 9584
NPgY | BSP | NG FES - Leading the Way | Number of heat pumps (total) | DRIFFIELD/BEVERLEY GROUP | 967 | 1240 | 2210 | 3301 | 4734 | 6629 | 8932 | 11223 | 13359 | 15689 | 18695 | 21153 | 23552 | 25713 | 28036 | 31302 | 33622 | 35352 | 37086 | 38385 | 40254 | 41050 | 41718 | 42609 | 43330 | 44088 | 44596 | 45015 | 45379 | 45325
NPgY | BSP | NG FES - Leading the Way | Number of heat pumps (total) | FEATHERSTONE | 340 | 490 | 1099 | 1816 | 2811 | 4050 | 5102 | 6293 | 7402 | 8599 | 10272 | 11687 | 13127 | 14569 | 16292 | 18665 | 20392 | 21723 | 23049 | 24094 | 25530 | 26249 | 26858 | 27612 | 28237 | 28862 | 29300 | 29681 | 30026 | 30058
NPgY | BSP | NG FES - Leading the Way | Number of heat pumps (total) | GIRLINGTON | 196 | 282 | 611 | 995 | 1528 | 2190 | 2881 | 3736 | 4526 | 5344 | 6545 | 7543 | 8570 | 9658 | 10977 | 12809 | 14124 | 15119 | 16104 | 16864 | 17928 | 18418 | 18795 | 19312 | 19731 | 20156 | 20437 | 20671 | 20876 | 20840
NPgY | BSP | NG FES - Leading the Way | Number of heat pumps (total) | HALIFAX 132/33KV | 113 | 157 | 301 | 459 | 668 | 932 | 1283 | 1686 | 2058 | 2448 | 3015 | 3483 | 3960 | 4457 | 5057 | 5897 | 6494 | 6944 | 7389 | 7726 | 8201 | 8408 | 8568 | 8789 | 8967 | 9149 | 9265 | 9360 | 9441 | 9413
NPgY | BSP | NG FES - Leading the Way | Number of heat pumps (total) | HECKMONDWIKE | 228 | 330 | 718 | 1150 | 1732 | 2446 | 3262 | 4251 | 5158 | 6142 | 7526 | 8640 | 9764 | 10889 | 12229 | 14121 | 15452 | 16415 | 17373 | 18061 | 19056 | 19427 | 19710 | 20156 | 20511 | 20895 | 21146 | 21340 | 21501 | 21428
NPgY | BSP | NG FES - Leading the Way | Number of heat pumps (total) | HOLMFIELD | 316 | 457 | 1014 | 1640 | 2488 | 3538 | 4790 | 6322 | 7724 | 9229 | 11389 | 13141 | 14916 | 16715 | 18866 | 21901 | 24044 | 25604 | 27153 | 28281 | 29918 | 30556 | 31038 | 31780 | 32372 | 32999 | 33402 | 33717 | 33977 | 33849
NPgY | BSP | NG FES - Leading the Way | Number of heat pumps (total) | HULL EAST 132/33KV | 372 | 497 | 945 | 1443 | 2111 | 2957 | 3909 | 4975 | 5951 | 7011 | 8488 | 9695 | 10903 | 12070 | 13422 | 15327 | 16681 | 17679 | 18676 | 19414 | 20474 | 20915 | 21275 | 21776 | 22180 | 22603 | 22882 | 23108 | 23301 | 23248
NPgY | BSP | NG FES - Leading the Way | Number of heat pumps (total) | HULL SOUTH | 377 | 534 | 1106 | 1742 | 2599 | 3665 | 4864 | 6252 | 7529 | 8893 | 10817 | 12385 | 13972 | 15584 | 17513 | 20215 | 22130 | 23544 | 24949 | 25987 | 27447 | 28046 | 28508 | 29186 | 29733 | 30311 | 30693 | 31002 | 31265 | 31196
NPgY | BSP | NG FES - Leading the Way | Number of heat pumps (total) | HULL WEST | 388 | 511 | 950 | 1426 | 2057 | 2853 | 3795 | 4850 | 5811 | 6859 | 8301 | 9454 | 10601 | 11702 | 12968 | 14769 | 16030 | 16933 | 17836 | 18475 | 19424 | 19762 | 20026 | 20447 | 20782 | 21152 | 21394 | 21581 | 21733 | 21664
NPgY | BSP | NG FES - Leading the Way | Number of heat pumps (total) | HUMBERSTON | 163 | 229 | 483 | 763 | 1142 | 1609 | 2184 | 2900 | 3554 | 4254 | 5257 | 6063 | 6876 | 7705 | 8689 | 10084 | 11062 | 11765 | 12463 | 12961 | 13694 | 13959 | 14150 | 14470 | 14724 | 14999 | 15175 | 15309 | 15417 | 15350
NPgY | BSP | NG FES - Leading the Way | Number of heat pumps (total) | HUNNINGLEY | 152 | 216 | 477 | 787 | 1223 | 1766 | 2218 | 2752 | 3243 | 3775 | 4527 | 5147 | 5776 | 6403 | 7142 | 8175 | 8917 | 9473 | 10027 | 10447 | 11036 | 11300 | 11521 | 11818 | 12065 | 12321 | 12503 | 12657 | 12794 | 12803
NPgY | BSP | NG FES - Leading the Way | Number of heat pumps (total) | HUNSHELF | 282 | 369 | 697 | 1077 | 1594 | 2261 | 2931 | 3623 | 4256 | 4940 | 5870 | 6633 | 7389 | 8088 | 8871 | 9967 | 10752 | 11341 | 11931 | 12378 | 13018 | 13305 | 13550 | 13868 | 14130 | 14401 | 14588 | 14744 | 14883 | 14878
NPgY | BSP | NG FES - Leading the Way | Number of heat pumps (total) | IMMINGHAM | 192 | 246 | 420 | 606 | 849 | 1170 | 1565 | 1964 | 2334 | 2742 | 3272 | 3707 | 4129 | 4513 | 4927 | 5511 | 5923 | 6225 | 6528 | 6749 | 7075 | 7204 | 7310 | 7460 | 7581 | 7709 | 7793 | 7861 | 7918 | 7900
NPgY | BSP | NG FES - Leading the Way | Number of heat pumps (total) | KIRKHAW LANE | 233 | 322 | 671 | 1078 | 1641 | 2360 | 3006 | 3715 | 4376 | 5097 | 6073 | 6889 | 7705 | 8501 | 9413 | 10681 | 11595 | 12284 | 12972 | 13499 | 14240 | 14582 | 14870 | 15247 | 15559 | 15880 | 16107 | 16300 | 16472 | 16483
NPgY | BSP | NG FES - Leading the Way | Number of heat pumps (total) | KIRKSTALL C 2/5 | 103 | 141 | 261 | 398 | 584 | 830 | 1105 | 1378 | 1634 | 1899 | 2274 | 2586 | 2904 | 3237 | 3633 | 4180 | 4572 | 4878 | 5180 | 5419 | 5744 | 5901 | 6028 | 6188 | 6321 | 6456 | 6550 | 6631 | 6705 | 6712
NPgY | BSP | NG FES - Leading the Way | Number of heat pumps (total) | KIRKSTALL C/RING ROAD HORSFORTH | 429 | 632 | 1460 | 2407 | 3713 | 5356 | 7114 | 9164 | 11039 | 13074 | 15891 | 18105 | 20316 | 22509 | 25051 | 28686 | 31205 | 32966 | 34719 | 35906 | 37678 | 38207 | 38582 | 39331 | 39935 | 40639 | 41123 | 41487 | 41778 | 41669
NPgY | BSP | NG FES - Leading the Way | Number of heat pumps (total) | LEEDS EAST | 306 | 443 | 978 | 1594 | 2441 | 3527 | 4694 | 5980 | 7163 | 8429 | 10205 | 11633 | 13073 | 14528 | 16238 | 18652 | 20351 | 21585 | 22810 | 23691 | 24950 | 25425 | 25786 | 26363 | 26834 | 27350 | 27705 | 27990 | 28231 | 28193
NPgY | BSP | NG FES - Leading the Way | Number of heat pumps (total) | LEEDS NORTH | 230 | 327 | 684 | 1091 | 1649 | 2380 | 3214 | 4064 | 4848 | 5676 | 6834 | 7766 | 8707 | 9669 | 10799 | 12387 | 13507 | 14329 | 15144 | 15740 | 16583 | 16914 | 17164 | 17554 | 17873 | 18222 | 18464 | 18661 | 18831 | 18820
NPgY | BSP | NG FES - Leading the Way | Number of heat pumps (total) | LINDLEY | 371 | 512 | 1052 | 1668 | 2505 | 3555 | 4736 | 6118 | 7386 | 8739 | 10665 | 12236 | 13822 | 15413 | 17297 | 19946 | 21824 | 23207 | 24582 | 25602 | 27076 | 27683 | 28154 | 28840 | 29391 | 29969 | 30347 | 30650 | 30907 | 30822
NPgY | BSP | NG FES - Leading the Way | Number of heat pumps (total) | LOW ROAD | 262 | 368 | 742 | 1155 | 1707 | 2403 | 3147 | 3920 | 4637 | 5410 | 6481 | 7372 | 8276 | 9181 | 10271 | 11778 | 12862 | 13690 | 14515 | 15151 | 16014 | 16421 | 16762 | 17193 | 17546 | 17904 | 18148 | 18355 | 18540 | 18536
NPgY | BSP | NG FES - Leading the Way | Number of heat pumps (total) | MALLARD WAY | 118 | 170 | 361 | 580 | 881 | 1257 | 1666 | 2151 | 2601 | 3081 | 3769 | 4335 | 4913 | 5504 | 6213 | 7205 | 7913 | 8443 | 8970 | 9369 | 9931 | 10176 | 10371 | 10641 | 10860 | 11088 | 11241 | 11368 | 11479 | 11465
NPgY | BSP | NG FES - Leading the Way | Number of heat pumps (total) | MENSTON | 245 | 342 | 729 | 1183 | 1810 | 2608 | 3446 | 4406 | 5293 | 6260 | 7609 | 8704 | 9798 | 10861 | 12085 | 13817 | 15039 | 15930 | 16816 | 17461 | 18403 | 18768 | 19058 | 19491 | 19844 | 20223 | 20480 | 20685 | 20858 | 20818
NPgY | BSP | NG FES - Leading the Way | Number of heat pumps (total) | MOSS ROAD | 118 | 167 | 340 | 532 | 791 | 1113 | 1513 | 2006 | 2456 | 2932 | 3623 | 4178 | 4742 | 5323 | 6015 | 6996 | 7686 | 8188 | 8687 | 9049 | 9575 | 9775 | 9923 | 10156 | 10342 | 10541 | 10668 | 10767 | 10849 | 10810
NPgY | BSP | NG FES - Leading the Way | Number of heat pumps (total) | OSGODBY 1/2 | 0 | 0 | 0 | 0 | 0 | 0 | 0 | 0 | 0 | 0 | 0 | 0 | 0 | 0 | 0 | 0 | 0 | 0 | 0 | 0 | 0 | 0 | 0 | 0 | 0 | 0 | 0 | 0 | 0 | 0
NPgY | BSP | NG FES - Leading the Way | Number of heat pumps (total) | OSGODBY 3/4 | 433 | 564 | 1078 | 1675 | 2484 | 3563 | 4611 | 5593 | 6524 | 7546 | 8792 | 9834 | 10841 | 11742 | 12678 | 13969 | 14902 | 15613 | 16327 | 16875 | 17630 | 17990 | 18303 | 18701 | 19036 | 19384 | 19639 | 19862 | 20065 | 20113
NPgY | BSP | NG FES - Leading the Way | Number of heat pumps (total) | RODLEY | 288 | 424 | 977 | 1622 | 2519 | 3637 | 4788 | 6186 | 7470 | 8847 | 10784 | 12337 | 13902 | 15491 | 17361 | 20007 | 21864 | 23201 | 24528 | 25475 | 26855 | 27355 | 27724 | 28342 | 28842 | 29393 | 29766 | 30059 | 30303 | 30236
NPgY | BSP | NG FES - Leading the Way | Number of heat pumps (total) | SAINT ANDREWS ROAD 132/33KV | 236 | 343 | 754 | 1225 | 1871 | 2673 | 3572 | 4686 | 5711 | 6803 | 8369 | 9640 | 10930 | 12255 | 13835 | 16064 | 17637 | 18789 | 19932 | 20769 | 21982 | 22462 | 22823 | 23375 | 23818 | 24289 | 24598 | 24842 | 25047 | 24972
NPgY | BSP | NG FES - Leading the Way | Number of heat pumps (total) | SALTEND 132/33KV | 1 | 1 | 2 | 2 | 3 | 4 | 5 | 6 | 7 | 8 | 9 | 11 | 12 | 13 | 14 | 16 | 18 | 19 | 20 | 21 | 22 | 22 | 23 | 24 | 24 | 25 | 25 | 25 | 26 | 26
NPgY | BSP | NG FES - Leading the Way | Number of heat pumps (total) | SANTON | 380 | 491 | 879 | 1315 | 1894 | 2657 | 3502 | 4362 | 5166 | 6051 | 7216 | 8187 | 9141 | 10014 | 10968 | 12304 | 13261 | 13982 | 14704 | 15255 | 16044 | 16401 | 16706 | 17096 | 17413 | 17741 | 17962 | 18147 | 18310 | 18296
NPgY | BSP | NG FES - Leading the Way | Number of heat pumps (total) | SCUNTHORPE NORTH | 178 | 239 | 440 | 662 | 960 | 1337 | 1748 | 2222 | 2657 | 3130 | 3797 | 4339 | 4884 | 5416 | 6032 | 6904 | 7519 | 7974 | 8429 | 8764 | 9246 | 9441 | 9601 | 9825 | 10007 | 10202 | 10333 | 10440 | 10533 | 10518
NPgY | BSP | NG FES - Leading the Way | Number of heat pumps (total) | SCUNTHORPE SOUTH | 221 | 314 | 678 | 1083 | 1630 | 2307 | 3057 | 3949 | 4768 | 5673 | 6915 | 7908 | 8898 | 9858 | 10969 | 12554 | 13661 | 14447 | 15232 | 15778 | 16587 | 16859 | 17071 | 17426 | 17709 | 18026 | 18236 | 18396 | 18526 | 18466
NPgY | BSP | NG FES - Leading the Way | Number of heat pumps (total) | SILSDEN | 589 | 775 | 1474 | 2288 | 3386 | 4804 | 6399 | 8102 | 9663 | 11339 | 13640 | 15495 | 17339 | 19076 | 21047 | 23828 | 25796 | 27249 | 28699 | 29771 | 31323 | 31956 | 32472 | 33198 | 33786 | 34409 | 34827 | 35165 | 35455 | 35396
NPgY | BSP | NG FES - Leading the Way | Number of heat pumps (total) | SOWERBY BRIDGE 132/33KV | 319 | 432 | 869 | 1377 | 2057 | 2926 | 4055 | 5328 | 6488 | 7720 | 9463 | 10861 | 12263 | 13626 | 15212 | 17460 | 19043 | 20200 | 21348 | 22187 | 23417 | 23897 | 24263 | 24816 | 25255 | 25719 | 26015 | 26245 | 26434 | 26333
NPgY | BSP | NG FES - Leading the Way | Number of heat pumps (total) | STAYGATE | 274 | 397 | 875 | 1415 | 2152 | 3058 | 4032 | 5214 | 6301 | 7465 | 9128 | 10491 | 11878 | 13292 | 14993 | 17375 | 19071 | 20327 | 21575 | 22505 | 23822 | 24379 | 24816 | 25439 | 25942 | 26463 | 26806 | 27084 | 27321 | 27253
NPgY | BSP | NG FES - Leading the Way | Number of heat pumps (total) | THORNHILL 132KV | 478 | 673 | 1410 | 2248 | 3388 | 4806 | 6335 | 8144 | 9807 | 11605 | 14131 | 16182 | 18248 | 20303 | 22725 | 26138 | 28552 | 30320 | 32080 | 33369 | 35225 | 35964 | 36546 | 37404 | 38096 | 38832 | 39320 | 39711 | 40041 | 39947
NPgY | BSP | NG FES - Leading the Way | Number of heat pumps (total) | WAKEFIELD MONCKTON ROAD | 213 | 307 | 673 | 1105 | 1706 | 2466 | 3158 | 3920 | 4629 | 5394 | 6456 | 7334 | 8224 | 9117 | 10169 | 11634 | 12685 | 13481 | 14273 | 14878 | 15717 | 16099 | 16417 | 16839 | 17190 | 17556 | 17817 | 18041 | 18241 | 18266
NPgY | BSP | NG FES - Leading the Way | Number of heat pumps (total) | WAKEFIELD NORTH | 346 | 508 | 1175 | 1948 | 3017 | 4335 | 5531 | 6925 | 8215 | 9619 | 11563 | 13166 | 14786 | 16401 | 18325 | 21006 | 22926 | 24356 | 25781 | 26852 | 28357 | 29017 | 29559 | 30302 | 30912 | 31547 | 31986 | 32353 | 32674 | 32660
NPgY | BSP | NG FES - Leading the Way | Number of heat pumps (total) | WEST MELTON | 765 | 1067 | 2212 | 3524 | 5337 | 7601 | 9689 | 12123 | 14352 | 16774 | 20204 | 23028 | 25877 | 28693 | 32008 | 36654 | 39974 | 42438 | 44896 | 46735 | 49358 | 50491 | 51428 | 52713 | 53768 | 54869 | 55626 | 56255 | 56803 | 56761
NPgY | BSP | NG FES - Leading the Way | Number of heat pumps (total) | WHINMOOR | 300 | 441 | 1015 | 1682 | 2607 | 3770 | 4970 | 6390 | 7693 | 9112 | 11092 | 12666 | 14246 | 15809 | 17625 | 20214 | 22023 | 23307 | 24585 | 25477 | 26792 | 27235 | 27569 | 28150 | 28620 | 29149 | 29511 | 29791 | 30020 | 29951
NPgY | BSP | NG FES - Leading the Way | Number of heat pumps (total) | WOLD NEWTON | 421 | 547 | 1079 | 1727 | 2594 | 3807 | 5177 | 6424 | 7642 | 9011 | 10579 | 11897 | 13138 | 14173 | 15134 | 16474 | 17434 | 18163 | 18894 | 19454 | 20240 | 20599 | 20911 | 21310 | 21644 | 21995 | 22249 | 22469 | 22667 | 22705
NPgY | BSP | NG FES - Leading the Way | Number of heat pumps (total) | YARBOROUGH ROAD 132/33KV | 333 | 451 | 885 | 1352 | 1970 | 2745 | 3713 | 4832 | 5860 | 6994 | 8558 | 9822 | 11079 | 12294 | 13701 | 15701 | 17103 | 18108 | 19111 | 19825 | 20887 | 21269 | 21568 | 22036 | 22405 | 22806 | 23060 | 23254 | 23409 | 23309
NPgN | BSP | NPg Planning Scenario | Number of heat pumps (total) | ANNFIELD | 435 | 623 | 835 | 1054 | 1624 | 2338 | 3227 | 4318 | 6043 | 7473 | 9070 | 10594 | 12756 | 14842 | 16966 | 19068 | 21135 | 23290 | 25538 | 27704 | 29982 | 31976 | 33812 | 35334 | 36791 | 38059 | 39390 | 40750 | 41066 | 41252
NPgN | BSP | NPg Planning Scenario | Number of heat pumps (total) | BARRACK ROAD | 217 | 292 | 392 | 488 | 734 | 1021 | 1363 | 1781 | 2420 | 2971 | 3531 | 4058 | 4840 | 5572 | 6342 | 7088 | 7836 | 8656 | 9482 | 10275 | 11108 | 11855 | 12553 | 13146 | 13715 | 14229 | 14762 | 15288 | 15465 | 15573
NPgN | BSP | NPg Planning Scenario | Number of heat pumps (total) | BLUCHER | 380 | 571 | 807 | 1027 | 1803 | 2617 | 3564 | 4683 | 6938 | 8535 | 10290 | 12072 | 14242 | 16415 | 18535 | 20619 | 22710 | 24819 | 27003 | 28998 | 31065 | 32992 | 34760 | 36273 | 37691 | 39017 | 40346 | 41698 | 42008 | 42229
NPgN | BSP | NPg Planning Scenario | Number of heat pumps (total) | BOWESFIELD | 563 | 833 | 1157 | 1501 | 2427 | 3600 | 5050 | 6900 | 8928 | 11097 | 13135 | 15432 | 17585 | 20306 | 22885 | 25552 | 28192 | 30798 | 33529 | 36111 | 38826 | 41355 | 43582 | 45548 | 47329 | 49012 | 50667 | 52342 | 52764 | 53034
NPgN | BSP | NPg Planning Scenario | Number of heat pumps (total) | CHIRTON GRANGE | 294 | 430 | 601 | 746 | 1251 | 1785 | 2444 | 3305 | 5319 | 6719 | 8277 | 9784 | 11710 | 13710 | 15744 | 17743 | 19721 | 21818 | 23920 | 25842 | 27839 | 29676 | 31391 | 32846 | 34242 | 35527 | 36833 | 38123 | 38388 | 38549
NPgN | BSP | NPg Planning Scenario | Number of heat pumps (total) | COALBURNS | 241 | 322 | 411 | 541 | 762 | 1243 | 1861 | 2671 | 2828 | 3537 | 4081 | 4774 | 5559 | 6405 | 7204 | 8048 | 8879 | 9676 | 10551 | 11411 | 12325 | 13162 | 13855 | 14507 | 15055 | 15600 | 16107 | 16648 | 16800 | 16892
NPgN | BSP | NPg Planning Scenario | Number of heat pumps (total) | DARLINGTON CENTRAL | 203 | 287 | 388 | 491 | 784 | 1136 | 1568 | 2113 | 3088 | 3864 | 4696 | 5477 | 6548 | 7637 | 8761 | 9868 | 10959 | 12141 | 13325 | 14441 | 15611 | 16656 | 17620 | 18432 | 19205 | 19901 | 20613 | 21327 | 21493 | 21586
NPgN | BSP | NPg Planning Scenario | Number of heat pumps (total) | DARLINGTON NORTH | 267 | 417 | 598 | 748 | 1237 | 1773 | 2439 | 3295 | 4740 | 5924 | 7155 | 8437 | 9848 | 11469 | 13084 | 14708 | 16306 | 17942 | 19634 | 21237 | 22919 | 24443 | 25824 | 26998 | 28103 | 29096 | 30112 | 31116 | 31338 | 31468
NPgN | BSP | NPg Planning Scenario | Number of heat pumps (total) | DUNSTON | 529 | 753 | 1029 | 1288 | 2076 | 2957 | 4024 | 5349 | 7926 | 9848 | 11973 | 14063 | 16903 | 19650 | 22447 | 25183 | 27895 | 30712 | 33631 | 36380 | 39252 | 41847 | 44238 | 46264 | 48187 | 49921 | 51704 | 53502 | 53926 | 54184
NPgN | BSP | NPg Planning Scenario | Number of heat pumps (total) | FLATWORTH | 192 | 277 | 383 | 468 | 740 | 1047 | 1454 | 2016 | 2885 | 3647 | 4405 | 5240 | 6235 | 7278 | 8333 | 9378 | 10405 | 11445 | 12533 | 13563 | 14641 | 15637 | 16525 | 17301 | 18016 | 18671 | 19333 | 19995 | 20135 | 20214
NPgN | BSP | NPg Planning Scenario | Number of heat pumps (total) | GOSFORTH | 389 | 574 | 809 | 1012 | 1704 | 2445 | 3344 | 4472 | 6374 | 7898 | 9468 | 11062 | 13002 | 15026 | 17048 | 19045 | 21035 | 23106 | 25206 | 27156 | 29190 | 31066 | 32781 | 34241 | 35620 | 36885 | 38169 | 39449 | 39758 | 39960
NPgN | BSP | NPg Planning Scenario | Number of heat pumps (total) | HARROGATE 132/33KV | 177 | 247 | 334 | 415 | 654 | 939 | 1305 | 1804 | 2842 | 3628 | 4500 | 5365 | 6463 | 7610 | 8770 | 9925 | 11064 | 12252 | 13466 | 14589 | 15760 | 16837 | 17838 | 18703 | 19526 | 20291 | 21063 | 21831 | 22000 | 22098
NPgN | BSP | NPg Planning Scenario | Number of heat pumps (total) | HUSTHWAITE | 162 | 210 | 264 | 371 | 508 | 884 | 1363 | 2001 | 1877 | 2368 | 2617 | 3020 | 3218 | 3655 | 4022 | 4453 | 4879 | 5290 | 5713 | 6115 | 6548 | 6982 | 7305 | 7656 | 7914 | 8225 | 8471 | 8740 | 8837 | 8899
NPgN | BSP | NPg Planning Scenario | Number of heat pumps (total) | LEEMING BAR_SKEEBY | 709 | 941 | 1204 | 1657 | 2318 | 3964 | 6069 | 8872 | 8506 | 10708 | 11913 | 13772 | 14963 | 17047 | 18872 | 20947 | 22991 | 24976 | 27044 | 29049 | 31198 | 33293 | 34890 | 36550 | 37814 | 39250 | 40440 | 41716 | 42158 | 42436
NPgN | BSP | NPg Planning Scenario | Number of heat pumps (total) | LINTON | 450 | 594 | 752 | 1212 | 1726 | 3130 | 4873 | 7164 | 6473 | 8192 | 9004 | 10454 | 10410 | 11881 | 13007 | 14475 | 15877 | 17123 | 18468 | 19814 | 21309 | 22771 | 23785 | 24917 | 25676 | 26618 | 27317 | 28140 | 28414 | 28571
NPgN | BSP | NPg Planning Scenario | Number of heat pumps (total) | MALTON GRID | 608 | 796 | 1011 | 1333 | 1893 | 2955 | 4315 | 6085 | 6569 | 8165 | 9366 | 10892 | 12274 | 14032 | 15622 | 17335 | 19039 | 20691 | 22449 | 24133 | 25916 | 27624 | 29056 | 30425 | 31585 | 32782 | 33879 | 35042 | 35425 | 35676
NPgN | BSP | NPg Planning Scenario | Number of heat pumps (total) | MELROSEGATE | 709 | 1012 | 1383 | 1750 | 2813 | 4037 | 5539 | 7421 | 10099 | 12488 | 14948 | 17421 | 20407 | 23599 | 26760 | 29936 | 33084 | 36351 | 39695 | 42860 | 46180 | 49194 | 51945 | 54280 | 56488 | 58485 | 60526 | 62576 | 63099 | 63421
NPgN | BSP | NPg Planning Scenario | Number of heat pumps (total) | NORTH TEES | 572 | 831 | 1143 | 1404 | 2185 | 3051 | 4143 | 5528 | 7650 | 9465 | 11318 | 13190 | 15407 | 17822 | 20252 | 22675 | 25075 | 27600 | 30177 | 32640 | 35225 | 37564 | 39704 | 41514 | 43241 | 44783 | 46376 | 47949 | 48384 | 48650
NPgN | BSP | NPg Planning Scenario | Number of heat pumps (total) | POTTER HOUSE | 507 | 725 | 967 | 1196 | 1798 | 2533 | 3476 | 4674 | 6670 | 8295 | 10072 | 11877 | 14028 | 16294 | 18510 | 20727 | 22921 | 25150 | 27468 | 29631 | 31886 | 33951 | 35852 | 37470 | 39003 | 40405 | 41830 | 43262 | 43579 | 43776
NPgN | BSP | NPg Planning Scenario | Number of heat pumps (total) | RAVENSWORTH | 160 | 232 | 317 | 390 | 605 | 847 | 1152 | 1544 | 2221 | 2768 | 3364 | 3977 | 4734 | 5518 | 6306 | 7091 | 7863 | 8646 | 9476 | 10274 | 11110 | 11862 | 12547 | 13130 | 13681 | 14171 | 14677 | 15184 | 15304 | 15373
NPgN | BSP | NPg Planning Scenario | Number of heat pumps (total) | SCARBOROUGH GRID | 510 | 689 | 893 | 1133 | 1654 | 2385 | 3317 | 4517 | 6156 | 7695 | 9361 | 10973 | 13231 | 15467 | 17754 | 20037 | 22272 | 24615 | 27057 | 29423 | 31916 | 34116 | 36133 | 37840 | 39463 | 40901 | 42391 | 43911 | 44289 | 44498
NPgN | BSP | NPg Planning Scenario | Number of heat pumps (total) | SEAL SANDS | 1 | 1 | 1 | 1 | 2 | 2 | 2 | 3 | 3 | 4 | 5 | 5 | 6 | 7 | 8 | 9 | 10 | 11 | 13 | 14 | 16 | 17 | 19 | 20 | 22 | 23 | 25 | 26 | 27 | 28
NPgN | BSP | NPg Planning Scenario | Number of heat pumps (total) | SPADEADAM 33KV | 7 | 9 | 11 | 32 | 48 | 135 | 240 | 379 | 238 | 311 | 294 | 325 | 253 | 272 | 274 | 297 | 318 | 335 | 348 | 363 | 383 | 411 | 408 | 429 | 422 | 439 | 432 | 432 | 437 | 440
NPgN | BSP | NPg Planning Scenario | Number of heat pumps (total) | SPENNYMOOR 132/66KV | 985 | 1332 | 1683 | 2081 | 2761 | 3928 | 5537 | 7659 | 9658 | 12009 | 14440 | 17065 | 20220 | 23451 | 26524 | 29666 | 32754 | 35769 | 39024 | 42121 | 45364 | 48323 | 50996 | 53306 | 55450 | 57423 | 59413 | 61469 | 61922 | 62205
NPgN | BSP | NPg Planning Scenario | Number of heat pumps (total) | TORONTO | 454 | 618 | 801 | 1045 | 1519 | 2478 | 3692 | 5260 | 5996 | 7514 | 8739 | 10170 | 11859 | 13665 | 15410 | 17208 | 18988 | 20798 | 22676 | 24450 | 26316 | 28037 | 29500 | 30847 | 32005 | 33163 | 34240 | 35361 | 35636 | 35803
NPgN | BSP | NPg Planning Scenario | Number of heat pumps (total) | WORMALD GREEN 132/33KV | 243 | 324 | 420 | 549 | 780 | 1218 | 1798 | 2601 | 2996 | 3823 | 4500 | 5325 | 6127 | 7152 | 8144 | 9192 | 10215 | 11235 | 12318 | 13374 | 14494 | 15533 | 16423 | 17249 | 17976 | 18683 | 19360 | 20053 | 20250 | 20361
NPgY | BSP | NPg Planning Scenario | Number of heat pumps (total) | ATTERCLIFFE | 220 | 341 | 473 | 609 | 880 | 1272 | 1624 | 2231 | 2944 | 3921 | 4699 | 5538 | 6502 | 7605 | 8652 | 9697 | 10771 | 11815 | 12927 | 13918 | 15001 | 15976 | 16883 | 17637 | 18352 | 19019 | 19660 | 20334 | 20492 | 20581
NPgY | BSP | NPg Planning Scenario | Number of heat pumps (total) | BARUGH 132/66KV | 475 | 681 | 927 | 1189 | 1906 | 2781 | 3878 | 5261 | 6708 | 8366 | 9902 | 11556 | 13353 | 15281 | 17752 | 19828 | 21929 | 24071 | 26272 | 28446 | 30684 | 32738 | 34538 | 36128 | 37544 | 38829 | 40175 | 41488 | 41877 | 42114
NPgY | BSP | NPg Planning Scenario | Number of heat pumps (total) | BEESTON ROYDS 132/33KV | 427 | 677 | 970 | 1286 | 1873 | 2875 | 3688 | 4963 | 6416 | 8566 | 10186 | 11994 | 13988 | 16189 | 18437 | 20664 | 22930 | 25202 | 27552 | 29872 | 32270 | 34466 | 36392 | 38058 | 39558 | 40937 | 42310 | 43709 | 44069 | 44276
NPgY | BSP | NPg Planning Scenario | Number of heat pumps (total) | BEVERLEY 132/33KV | 653 | 871 | 1130 | 1410 | 2187 | 3200 | 4781 | 6794 | 8906 | 10136 | 12160 | 14069 | 16314 | 18867 | 21605 | 24170 | 26670 | 29219 | 32015 | 34196 | 36863 | 39204 | 41412 | 43222 | 44988 | 46577 | 48124 | 49725 | 50163 | 50392
NPgY | BSP | NPg Planning Scenario | Number of heat pumps (total) | BINGLEY 132/33KV | 280 | 411 | 570 | 742 | 1156 | 1807 | 2522 | 3420 | 4366 | 6191 | 7403 | 8809 | 10295 | 11900 | 13927 | 15685 | 17435 | 19233 | 21038 | 22903 | 24726 | 26430 | 27898 | 29224 | 30394 | 31463 | 32592 | 33676 | 33920 | 34061
NPgY | BSP | NPg Planning Scenario | Number of heat pumps (total) | BLACKBURN MEADOWS B | 95 | 143 | 200 | 263 | 395 | 617 | 799 | 1069 | 1380 | 2051 | 2453 | 2926 | 3432 | 4011 | 4582 | 5143 | 5713 | 6277 | 6860 | 7413 | 7974 | 8497 | 8973 | 9384 | 9768 | 10131 | 10489 | 10857 | 10940 | 10991
NPgY | BSP | NPg Planning Scenario | Number of heat pumps (total) | BLYTON | 363 | 496 | 654 | 818 | 1422 | 2103 | 3853 | 5493 | 6854 | 6689 | 7943 | 8852 | 9956 | 11053 | 12121 | 13409 | 14497 | 15817 | 17311 | 18326 | 19711 | 20906 | 21976 | 22891 | 23800 | 24539 | 25316 | 26057 | 26322 | 26479
NPgY | BSP | NPg Planning Scenario | Number of heat pumps (total) | BRADFORD | 386 | 575 | 799 | 1043 | 1557 | 2419 | 3129 | 4177 | 5387 | 8001 | 9568 | 11417 | 13390 | 15313 | 17925 | 20198 | 22542 | 24941 | 27294 | 30060 | 32515 | 34836 | 36762 | 38563 | 40119 | 41558 | 43076 | 44533 | 44844 | 45039
NPgY | BSP | NPg Planning Scenario | Number of heat pumps (total) | BRAMHAM | 390 | 526 | 691 | 868 | 1421 | 2118 | 3498 | 4928 | 6245 | 6392 | 7584 | 8558 | 9708 | 10969 | 12195 | 13520 | 14714 | 16053 | 17559 | 18598 | 20009 | 21235 | 22370 | 23307 | 24236 | 25030 | 25823 | 26621 | 26902 | 27061
NPgY | BSP | NPg Planning Scenario | Number of heat pumps (total) | BRANSHOLME | 276 | 456 | 663 | 884 | 1307 | 2005 | 2691 | 3705 | 4806 | 6207 | 7411 | 8719 | 10172 | 11945 | 13762 | 15469 | 17190 | 18870 | 20663 | 22205 | 24041 | 25662 | 27144 | 28360 | 29463 | 30455 | 31436 | 32444 | 32724 | 32851
NPgY | BSP | NPg Planning Scenario | Number of heat pumps (total) | BRIGHOUSE 132/33KV | 272 | 413 | 580 | 761 | 1120 | 1751 | 2257 | 3047 | 3961 | 6081 | 7310 | 8782 | 10351 | 12000 | 14008 | 15823 | 17672 | 19542 | 21406 | 23444 | 25344 | 27126 | 28650 | 30036 | 31260 | 32395 | 33571 | 34720 | 34949 | 35083
NPgY | BSP | NPg Planning Scenario | Number of heat pumps (total) | DONCASTER B/THORPE MARSH | 1156 | 1601 | 2106 | 2609 | 4235 | 5551 | 7649 | 10671 | 14056 | 16523 | 19712 | 23288 | 27023 | 31613 | 36958 | 41502 | 45825 | 50300 | 55035 | 58885 | 63456 | 67552 | 71365 | 74596 | 77590 | 80326 | 83120 | 85898 | 86667 | 87080
NPgY | BSP | NPg Planning Scenario | Number of heat pumps (total) | DONCASTER CENTRAL | 144 | 202 | 268 | 336 | 538 | 729 | 973 | 1324 | 1722 | 2351 | 2812 | 3367 | 3934 | 4593 | 5404 | 6088 | 6763 | 7454 | 8159 | 8830 | 9523 | 10164 | 10742 | 11256 | 11721 | 12152 | 12604 | 13042 | 13156 | 13221
NPgY | BSP | NPg Planning Scenario | Number of heat pumps (total) | DRIFFIELD/BEVERLEY GROUP | 824 | 1064 | 1353 | 1666 | 2666 | 3920 | 7021 | 10256 | 13084 | 12811 | 15389 | 17232 | 19734 | 22321 | 24928 | 27718 | 30289 | 33109 | 36365 | 38569 | 41593 | 44174 | 46606 | 48594 | 50619 | 52330 | 54020 | 55731 | 56275 | 56565
NPgY | BSP | NPg Planning Scenario | Number of heat pumps (total) | FEATHERSTONE | 389 | 600 | 851 | 1118 | 1734 | 2603 | 3463 | 4615 | 5868 | 7535 | 8888 | 10385 | 11988 | 13717 | 15737 | 17568 | 19434 | 21332 | 23275 | 25245 | 27258 | 29110 | 30712 | 32126 | 33375 | 34512 | 35688 | 36850 | 37211 | 37434
NPgY | BSP | NPg Planning Scenario | Number of heat pumps (total) | GIRLINGTON | 228 | 337 | 468 | 609 | 927 | 1416 | 1833 | 2418 | 3083 | 4774 | 5700 | 6835 | 8007 | 8988 | 10696 | 12084 | 13523 | 15045 | 16471 | 18419 | 19979 | 21488 | 22652 | 23821 | 24776 | 25650 | 26628 | 27516 | 27693 | 27815
NPgY | BSP | NPg Planning Scenario | Number of heat pumps (total) | HALIFAX 132/33KV | 117 | 170 | 231 | 297 | 417 | 621 | 793 | 1071 | 1397 | 2072 | 2495 | 2993 | 3531 | 4023 | 4767 | 5403 | 6058 | 6743 | 7407 | 8232 | 8943 | 9617 | 10160 | 10686 | 11130 | 11536 | 11974 | 12383 | 12468 | 12518
NPgY | BSP | NPg Planning Scenario | Number of heat pumps (total) | HECKMONDWIKE | 243 | 379 | 537 | 706 | 1039 | 1611 | 2079 | 2826 | 3689 | 5360 | 6431 | 7670 | 9021 | 10529 | 12118 | 13641 | 15185 | 16719 | 18295 | 19848 | 21413 | 22857 | 24142 | 25259 | 26277 | 27226 | 28173 | 29134 | 29335 | 29449
NPgY | BSP | NPg Planning Scenario | Number of heat pumps (total) | HOLMFIELD | 337 | 522 | 739 | 972 | 1462 | 2278 | 3051 | 4176 | 5414 | 8108 | 9756 | 11702 | 13792 | 15974 | 18711 | 21144 | 23593 | 26084 | 28564 | 31270 | 33801 | 36170 | 38184 | 40021 | 41630 | 43110 | 44664 | 46165 | 46443 | 46606
NPgY | BSP | NPg Planning Scenario | Number of heat pumps (total) | HULL EAST 132/33KV | 341 | 478 | 638 | 805 | 1261 | 1813 | 2674 | 3764 | 4872 | 5865 | 7028 | 8204 | 9545 | 11052 | 12808 | 14367 | 15905 | 17469 | 19134 | 20580 | 22216 | 23679 | 25014 | 26149 | 27204 | 28151 | 29115 | 30074 | 30326 | 30459
NPgY | BSP | NPg Planning Scenario | Number of heat pumps (total) | HULL SOUTH | 400 | 607 | 844 | 1097 | 1599 | 2405 | 3089 | 4170 | 5424 | 7638 | 9137 | 10850 | 12725 | 14652 | 16920 | 19034 | 21191 | 23384 | 25593 | 27980 | 30234 | 32336 | 34134 | 35761 | 37207 | 38545 | 39916 | 41270 | 41565 | 41746
NPgY | BSP | NPg Planning Scenario | Number of heat pumps (total) | HULL WEST | 337 | 457 | 603 | 763 | 1163 | 1758 | 2511 | 3540 | 4658 | 5685 | 6826 | 7984 | 9317 | 10874 | 12473 | 13976 | 15458 | 16939 | 18543 | 19829 | 21349 | 22705 | 23988 | 25038 | 26059 | 26996 | 27900 | 28847 | 29081 | 29208
NPgY | BSP | NPg Planning Scenario | Number of heat pumps (total) | HUMBERSTON | 164 | 243 | 337 | 438 | 661 | 1037 | 1362 | 1860 | 2440 | 3727 | 4491 | 5409 | 6381 | 7392 | 8663 | 9794 | 10928 | 12087 | 13236 | 14496 | 15657 | 16749 | 17679 | 18529 | 19280 | 19978 | 20704 | 21411 | 21534 | 21610
NPgY | BSP | NPg Planning Scenario | Number of heat pumps (total) | HUNNINGLEY | 171 | 256 | 356 | 461 | 750 | 1100 | 1447 | 1910 | 2428 | 3328 | 3928 | 4623 | 5349 | 6189 | 7183 | 8015 | 8880 | 9724 | 10593 | 11422 | 12294 | 13092 | 13819 | 14442 | 15005 | 15529 | 16065 | 16601 | 16765 | 16864
NPgY | BSP | NPg Planning Scenario | Number of heat pumps (total) | HUNSHELF | 259 | 349 | 455 | 565 | 936 | 1299 | 2147 | 3066 | 3875 | 4059 | 4834 | 5490 | 6311 | 7214 | 8273 | 9199 | 10090 | 11017 | 12042 | 12813 | 13788 | 14642 | 15442 | 16109 | 16746 | 17297 | 17868 | 18427 | 18601 | 18697
NPgY | BSP | NPg Planning Scenario | Number of heat pumps (total) | IMMINGHAM | 162 | 210 | 265 | 321 | 526 | 708 | 1178 | 1712 | 2230 | 2190 | 2628 | 2993 | 3424 | 3911 | 4407 | 4920 | 5370 | 5877 | 6452 | 6827 | 7354 | 7804 | 8231 | 8582 | 8935 | 9239 | 9541 | 9845 | 9933 | 9978
NPgY | BSP | NPg Planning Scenario | Number of heat pumps (total) | KIRKHAW LANE | 244 | 355 | 487 | 625 | 1020 | 1486 | 2108 | 2859 | 3651 | 4414 | 5217 | 6066 | 6959 | 7944 | 9051 | 10090 | 11095 | 12154 | 13258 | 14258 | 15349 | 16339 | 17219 | 17983 | 18684 | 19317 | 19968 | 20612 | 20805 | 20925
NPgY | BSP | NPg Planning Scenario | Number of heat pumps (total) | KIRKSTALL C 2/5 | 116 | 158 | 209 | 265 | 375 | 546 | 695 | 901 | 1141 | 1562 | 1852 | 2178 | 2530 | 2830 | 3304 | 3708 | 4135 | 4589 | 5028 | 5587 | 6059 | 6511 | 6874 | 7232 | 7536 | 7817 | 8120 | 8399 | 8482 | 8534
NPgY | BSP | NPg Planning Scenario | Number of heat pumps (total) | KIRKSTALL C/RING ROAD HORSFORTH | 495 | 751 | 1055 | 1385 | 2149 | 3401 | 4436 | 5931 | 7664 | 11474 | 13710 | 16311 | 19118 | 22367 | 25580 | 28651 | 31780 | 34818 | 37957 | 40834 | 43802 | 46543 | 49105 | 51262 | 53309 | 55253 | 57155 | 59124 | 59528 | 59784
NPgY | BSP | NPg Planning Scenario | Number of heat pumps (total) | LEEDS EAST | 352 | 532 | 744 | 969 | 1476 | 2251 | 2902 | 3837 | 4921 | 7295 | 8693 | 10326 | 12073 | 13946 | 16099 | 18052 | 20061 | 22058 | 24064 | 26152 | 28148 | 30009 | 31655 | 33116 | 34437 | 35675 | 36939 | 38192 | 38467 | 38644
NPgY | BSP | NPg Planning Scenario | Number of heat pumps (total) | LEEDS NORTH | 266 | 382 | 522 | 674 | 1000 | 1525 | 1957 | 2572 | 3295 | 4788 | 5701 | 6748 | 7883 | 9006 | 10404 | 11663 | 12965 | 14287 | 15593 | 17059 | 18379 | 19624 | 20694 | 21676 | 22554 | 23376 | 24225 | 25053 | 25238 | 25364
NPgY | BSP | NPg Planning Scenario | Number of heat pumps (total) | LINDLEY | 377 | 544 | 744 | 960 | 1474 | 2217 | 3116 | 4291 | 5505 | 7530 | 9027 | 10696 | 12530 | 14410 | 16844 | 18970 | 21103 | 23299 | 25505 | 27857 | 30099 | 32191 | 33973 | 35601 | 37032 | 38335 | 39716 | 41036 | 41317 | 41482
NPgY | BSP | NPg Planning Scenario | Number of heat pumps (total) | LOW ROAD | 278 | 425 | 594 | 774 | 1091 | 1606 | 2034 | 2731 | 3539 | 4499 | 5345 | 6247 | 7274 | 8380 | 9509 | 10642 | 11808 | 12982 | 14205 | 15412 | 16671 | 17815 | 18823 | 19696 | 20487 | 21213 | 21930 | 22661 | 22870 | 22989
NPgY | BSP | NPg Planning Scenario | Number of heat pumps (total) | MALLARD WAY | 133 | 200 | 280 | 365 | 542 | 824 | 1057 | 1400 | 1794 | 2694 | 3219 | 3847 | 4508 | 5188 | 6076 | 6850 | 7650 | 8463 | 9269 | 10181 | 11022 | 11812 | 12483 | 13103 | 13643 | 14144 | 14672 | 15180 | 15311 | 15390
NPgY | BSP | NPg Planning Scenario | Number of heat pumps (total) | MENSTON | 265 | 377 | 513 | 660 | 1056 | 1609 | 2353 | 3221 | 4083 | 5425 | 6477 | 7643 | 8894 | 10346 | 11992 | 13458 | 14891 | 16357 | 17877 | 19236 | 20706 | 22060 | 23288 | 24353 | 25330 | 26223 | 27146 | 28049 | 28274 | 28399
NPgY | BSP | NPg Planning Scenario | Number of heat pumps (total) | MOSS ROAD | 127 | 182 | 246 | 315 | 468 | 720 | 933 | 1262 | 1653 | 2550 | 3072 | 3687 | 4354 | 5012 | 5943 | 6716 | 7524 | 8335 | 9136 | 10061 | 10889 | 11666 | 12325 | 12934 | 13469 | 13965 | 14486 | 14987 | 15088 | 15147
NPgY | BSP | NPg Planning Scenario | Number of heat pumps (total) | OSGODBY 1/2 | 0 | 0 | 0 | 0 | 0 | 0 | 0 | 0 | 0 | 0 | 0 | 0 | 0 | 0 | 0 | 0 | 0 | 0 | 0 | 0 | 0 | 0 | 0 | 0 | 0 | 0 | 0 | 0 | 0 | 0
NPgY | BSP | NPg Planning Scenario | Number of heat pumps (total) | OSGODBY 3/4 | 394 | 533 | 698 | 875 | 1451 | 2156 | 3635 | 5151 | 6542 | 6324 | 7486 | 8295 | 9337 | 10381 | 11247 | 12363 | 13349 | 14483 | 15804 | 16631 | 17832 | 18844 | 19796 | 20556 | 21357 | 22027 | 22671 | 23344 | 23587 | 23741
NPgY | BSP | NPg Planning Scenario | Number of heat pumps (total) | RODLEY | 338 | 514 | 725 | 952 | 1483 | 2324 | 3026 | 4012 | 5138 | 7886 | 9412 | 11243 | 13167 | 15212 | 17593 | 19759 | 21969 | 24187 | 26397 | 28759 | 30954 | 33025 | 34827 | 36448 | 37903 | 39268 | 40673 | 42060 | 42341 | 42528
NPgY | BSP | NPg Planning Scenario | Number of heat pumps (total) | SAINT ANDREWS ROAD 132/33KV | 267 | 401 | 561 | 734 | 1110 | 1737 | 2254 | 3011 | 3881 | 6036 | 7236 | 8688 | 10215 | 11760 | 13789 | 15561 | 17377 | 19224 | 21039 | 23120 | 24988 | 26754 | 28239 | 29617 | 30815 | 31928 | 33101 | 34228 | 34454 | 34594
NPgY | BSP | NPg Planning Scenario | Number of heat pumps (total) | SALTEND 132/33KV | 1 | 1 | 1 | 1 | 2 | 2 | 3 | 4 | 5 | 6 | 7 | 8 | 9 | 10 | 12 | 13 | 15 | 16 | 18 | 20 | 22 | 24 | 25 | 27 | 29 | 30 | 32 | 33 | 34 | 35
NPgY | BSP | NPg Planning Scenario | Number of heat pumps (total) | SANTON | 333 | 437 | 560 | 690 | 1136 | 1603 | 2668 | 3826 | 4919 | 4956 | 5918 | 6736 | 7687 | 8765 | 9943 | 11091 | 12118 | 13265 | 14546 | 15436 | 16644 | 17692 | 18664 | 19475 | 20265 | 20942 | 21631 | 22313 | 22536 | 22652
NPgY | BSP | NPg Planning Scenario | Number of heat pumps (total) | SCUNTHORPE NORTH | 173 | 237 | 311 | 387 | 604 | 843 | 1150 | 1576 | 2058 | 2602 | 3108 | 3675 | 4275 | 4985 | 5826 | 6544 | 7257 | 7983 | 8747 | 9416 | 10163 | 10842 | 11470 | 12010 | 12512 | 12977 | 13448 | 13917 | 14059 | 14138
NPgY | BSP | NPg Planning Scenario | Number of heat pumps (total) | SCUNTHORPE SOUTH | 224 | 340 | 476 | 621 | 958 | 1486 | 2019 | 2782 | 3640 | 4935 | 5915 | 6996 | 8181 | 9629 | 10976 | 12308 | 13634 | 14929 | 16319 | 17439 | 18753 | 19931 | 21055 | 21968 | 22850 | 23672 | 24460 | 25293 | 25488 | 25594
NPgY | BSP | NPg Planning Scenario | Number of heat pumps (total) | SILSDEN | 549 | 738 | 966 | 1213 | 1899 | 2787 | 4612 | 6583 | 8279 | 9431 | 11308 | 12951 | 15046 | 17273 | 19842 | 22159 | 24467 | 26818 | 29370 | 31506 | 33959 | 36154 | 38177 | 39902 | 41531 | 42966 | 44449 | 45894 | 46293 | 46507
NPgY | BSP | NPg Planning Scenario | Number of heat pumps (total) | SOWERBY BRIDGE 132/33KV | 309 | 432 | 580 | 738 | 1132 | 1692 | 2856 | 4128 | 5169 | 6542 | 7918 | 9221 | 10857 | 12468 | 14576 | 16412 | 18271 | 20161 | 22122 | 24089 | 26045 | 27839 | 29401 | 30813 | 32079 | 33196 | 34400 | 35527 | 35756 | 35878
NPgY | BSP | NPg Planning Scenario | Number of heat pumps (total) | STAYGATE | 298 | 468 | 665 | 874 | 1306 | 1999 | 2578 | 3473 | 4499 | 6567 | 7855 | 9366 | 10988 | 12668 | 14741 | 16604 | 18511 | 20436 | 22360 | 24479 | 26468 | 28322 | 29895 | 31322 | 32569 | 33719 | 34913 | 36081 | 36330 | 36478
NPgY | BSP | NPg Planning Scenario | Number of heat pumps (total) | THORNHILL 132KV | 500 | 742 | 1026 | 1330 | 2025 | 3073 | 4166 | 5679 | 7327 | 10062 | 12033 | 14248 | 16661 | 19319 | 22337 | 25096 | 27879 | 30682 | 33564 | 36384 | 39254 | 41897 | 44242 | 46296 | 48160 | 49878 | 51626 | 53366 | 53776 | 54012
NPgY | BSP | NPg Planning Scenario | Number of heat pumps (total) | WAKEFIELD MONCKTON ROAD | 252 | 378 | 529 | 690 | 1057 | 1587 | 2064 | 2708 | 3430 | 4691 | 5541 | 6509 | 7538 | 8669 | 9935 | 11091 | 12288 | 13487 | 14712 | 15939 | 17178 | 18326 | 19349 | 20249 | 21062 | 21821 | 22594 | 23365 | 23606 | 23758
NPgY | BSP | NPg Planning Scenario | Number of heat pumps (total) | WAKEFIELD NORTH | 395 | 628 | 905 | 1203 | 1828 | 2817 | 3649 | 4868 | 6241 | 8473 | 10040 | 11815 | 13734 | 15908 | 18080 | 20205 | 22367 | 24513 | 26736 | 28858 | 31082 | 33123 | 34949 | 36510 | 37934 | 39255 | 40568 | 41915 | 42273 | 42494
NPgY | BSP | NPg Planning Scenario | Number of heat pumps (total) | WEST MELTON | 800 | 1183 | 1625 | 2081 | 3364 | 4743 | 6318 | 8522 | 10982 | 14399 | 17076 | 20187 | 23423 | 27217 | 31658 | 35454 | 39248 | 43056 | 46982 | 50610 | 54510 | 58071 | 61299 | 64083 | 66597 | 68915 | 71307 | 73675 | 74328 | 74710
NPgY | BSP | NPg Planning Scenario | Number of heat pumps (total) | WHINMOOR | 346 | 527 | 742 | 972 | 1534 | 2381 | 3151 | 4209 | 5398 | 8042 | 9597 | 11420 | 13359 | 15641 | 18009 | 20186 | 22404 | 24558 | 26783 | 28816 | 30952 | 32914 | 34741 | 36285 | 37727 | 39084 | 40435 | 41812 | 42120 | 42304
NPgY | BSP | NPg Planning Scenario | Number of heat pumps (total) | WOLD NEWTON | 395 | 523 | 677 | 841 | 1485 | 2301 | 4758 | 6937 | 8625 | 7760 | 9268 | 10097 | 11263 | 12367 | 12985 | 14283 | 15259 | 16571 | 18182 | 18940 | 20319 | 21444 | 22501 | 23351 | 24304 | 25034 | 25761 | 26479 | 26744 | 26897
NPgY | BSP | NPg Planning Scenario | Number of heat pumps (total) | YARBOROUGH ROAD 132/33KV | 303 | 432 | 587 | 756 | 1139 | 1766 | 2497 | 3514 | 4631 | 5925 | 7134 | 8437 | 9870 | 11579 | 13287 | 14959 | 16566 | 18204 | 19952 | 21392 | 23067 | 24572 | 25963 | 27120 | 28219 | 29223 | 30205 | 31217 | 31440 | 31550
NPgN | BSP | NG FES - System Transformation | Number of heat pumps (total) | ANNFIELD | 409 | 550 | 668 | 795 | 940 | 1107 | 1343 | 1597 | 1865 | 2149 | 2423 | 2633 | 2846 | 3090 | 3405 | 4630 | 5753 | 6910 | 8089 | 9289 | 10624 | 11892 | 13228 | 14627 | 16143 | 17893 | 19494 | 21105 | 22725 | 24302
NPgN | BSP | NG FES - System Transformation | Number of heat pumps (total) | BARRACK ROAD | 209 | 273 | 328 | 389 | 467 | 555 | 677 | 805 | 943 | 1088 | 1231 | 1348 | 1466 | 1596 | 1752 | 2223 | 2655 | 3098 | 3548 | 4006 | 4518 | 4990 | 5483 | 5988 | 6545 | 7187 | 7763 | 8341 | 8917 | 9458
NPgN | BSP | NG FES - System Transformation | Number of heat pumps (total) | BLUCHER | 349 | 495 | 622 | 759 | 908 | 1080 | 1328 | 1594 | 1872 | 2170 | 2454 | 2661 | 2869 | 3096 | 3390 | 4369 | 5215 | 6088 | 6985 | 7907 | 8956 | 9935 | 10999 | 12184 | 13497 | 15027 | 16421 | 17827 | 19247 | 20610
NPgN | BSP | NG FES - System Transformation | Number of heat pumps (total) | BOWESFIELD | 579 | 804 | 997 | 1207 | 1448 | 1719 | 2101 | 2508 | 2939 | 3393 | 3838 | 4189 | 4546 | 4888 | 5323 | 6848 | 8163 | 9505 | 10872 | 12256 | 13784 | 15201 | 16708 | 18340 | 20117 | 22179 | 24052 | 25939 | 27837 | 29458
NPgN | BSP | NG FES - System Transformation | Number of heat pumps (total) | CHIRTON GRANGE | 299 | 424 | 534 | 653 | 789 | 935 | 1138 | 1347 | 1568 | 1798 | 2024 | 2201 | 2380 | 2575 | 2820 | 3707 | 4530 | 5379 | 6243 | 7126 | 8120 | 9081 | 10097 | 11169 | 12348 | 13713 | 14982 | 16260 | 17540 | 18713
NPgN | BSP | NG FES - System Transformation | Number of heat pumps (total) | COALBURNS | 253 | 320 | 373 | 431 | 504 | 594 | 724 | 869 | 1023 | 1187 | 1348 | 1475 | 1605 | 1737 | 1902 | 2464 | 2940 | 3424 | 3917 | 4416 | 4965 | 5462 | 5989 | 6559 | 7166 | 7870 | 8503 | 9140 | 9787 | 10498
NPgN | BSP | NG FES - System Transformation | Number of heat pumps (total) | DARLINGTON CENTRAL | 205 | 274 | 335 | 400 | 479 | 570 | 695 | 829 | 971 | 1121 | 1268 | 1385 | 1503 | 1633 | 1795 | 2388 | 2941 | 3511 | 4089 | 4675 | 5324 | 5943 | 6594 | 7270 | 8007 | 8858 | 9640 | 10426 | 11216 | 11972
NPgN | BSP | NG FES - System Transformation | Number of heat pumps (total) | DARLINGTON NORTH | 265 | 389 | 498 | 618 | 751 | 893 | 1089 | 1291 | 1504 | 1727 | 1946 | 2118 | 2293 | 2471 | 2700 | 3589 | 4393 | 5219 | 6061 | 6921 | 7885 | 8806 | 9772 | 10791 | 11895 | 13170 | 14341 | 15520 | 16704 | 17620
NPgN | BSP | NG FES - System Transformation | Number of heat pumps (total) | DUNSTON | 514 | 699 | 859 | 1033 | 1234 | 1461 | 1778 | 2112 | 2466 | 2839 | 3201 | 3481 | 3764 | 4084 | 4487 | 5929 | 7234 | 8580 | 9955 | 11362 | 12943 | 14446 | 16036 | 17721 | 19554 | 21676 | 23618 | 25574 | 27541 | 29428
NPgN | BSP | NG FES - System Transformation | Number of heat pumps (total) | FLATWORTH | 200 | 285 | 359 | 439 | 527 | 616 | 740 | 863 | 993 | 1126 | 1257 | 1358 | 1461 | 1570 | 1710 | 2263 | 2758 | 3268 | 3792 | 4332 | 4945 | 5533 | 6151 | 6810 | 7515 | 8328 | 9078 | 9834 | 10577 | 11217
NPgN | BSP | NG FES - System Transformation | Number of heat pumps (total) | GOSFORTH | 384 | 544 | 683 | 834 | 1001 | 1183 | 1440 | 1707 | 1988 | 2284 | 2570 | 2786 | 3006 | 3238 | 3535 | 4574 | 5504 | 6463 | 7441 | 8445 | 9581 | 10646 | 11779 | 12994 | 14333 | 15886 | 17301 | 18726 | 20152 | 21398
NPgN | BSP | NG FES - System Transformation | Number of heat pumps (total) | HARROGATE 132/33KV | 194 | 262 | 322 | 388 | 467 | 553 | 670 | 791 | 921 | 1055 | 1189 | 1299 | 1412 | 1533 | 1682 | 2208 | 2692 | 3191 | 3697 | 4214 | 4792 | 5353 | 5941 | 6559 | 7227 | 7999 | 8720 | 9446 | 10177 | 10878
NPgN | BSP | NG FES - System Transformation | Number of heat pumps (total) | HUSTHWAITE | 177 | 219 | 252 | 289 | 340 | 407 | 503 | 614 | 733 | 858 | 984 | 1089 | 1197 | 1287 | 1396 | 1697 | 1937 | 2176 | 2415 | 2647 | 2885 | 3082 | 3294 | 3534 | 3796 | 4103 | 4371 | 4641 | 4917 | 5242
NPgN | BSP | NG FES - System Transformation | Number of heat pumps (total) | LEEMING BAR_SKEEBY | 763 | 965 | 1130 | 1308 | 1545 | 1846 | 2276 | 2764 | 3284 | 3836 | 4386 | 4840 | 5304 | 5707 | 6202 | 7688 | 8906 | 10128 | 11357 | 12572 | 13858 | 14963 | 16140 | 17434 | 18838 | 20471 | 21912 | 23363 | 24834 | 26398
NPgN | BSP | NG FES - System Transformation | Number of heat pumps (total) | LINTON | 472 | 591 | 685 | 788 | 946 | 1169 | 1493 | 1888 | 2308 | 2755 | 3210 | 3602 | 4006 | 4302 | 4675 | 5904 | 6896 | 7875 | 8846 | 9755 | 10592 | 11314 | 12084 | 12930 | 13842 | 14902 | 15840 | 16785 | 17748 | 18848
NPgN | BSP | NG FES - System Transformation | Number of heat pumps (total) | MALTON GRID | 664 | 827 | 958 | 1100 | 1285 | 1510 | 1831 | 2189 | 2570 | 2974 | 3372 | 3696 | 4026 | 4338 | 4719 | 5822 | 6730 | 7647 | 8575 | 9504 | 10511 | 11388 | 12328 | 13374 | 14507 | 15826 | 16998 | 18179 | 19381 | 20727
NPgN | BSP | NG FES - System Transformation | Number of heat pumps (total) | MELROSEGATE | 732 | 986 | 1204 | 1441 | 1717 | 2027 | 2462 | 2921 | 3408 | 3921 | 4420 | 4812 | 5208 | 5622 | 6145 | 7958 | 9582 | 11248 | 12939 | 14660 | 16576 | 18362 | 20250 | 22248 | 24435 | 26968 | 29268 | 31584 | 33916 | 36047
NPgN | BSP | NG FES - System Transformation | Number of heat pumps (total) | NORTH TEES | 544 | 758 | 943 | 1145 | 1375 | 1625 | 1968 | 2324 | 2702 | 3098 | 3486 | 3794 | 4107 | 4433 | 4842 | 6278 | 7579 | 8915 | 10275 | 11666 | 13231 | 14696 | 16232 | 17847 | 19602 | 21632 | 23473 | 25326 | 27136 | 28610
NPgN | BSP | NG FES - System Transformation | Number of heat pumps (total) | POTTER HOUSE | 484 | 656 | 799 | 955 | 1132 | 1326 | 1598 | 1883 | 2183 | 2499 | 2804 | 3040 | 3278 | 3531 | 3851 | 4970 | 5958 | 6972 | 8006 | 9063 | 10251 | 11367 | 12554 | 13834 | 15231 | 16852 | 18340 | 19838 | 21349 | 22741
NPgN | BSP | NG FES - System Transformation | Number of heat pumps (total) | RAVENSWORTH | 154 | 213 | 264 | 320 | 385 | 456 | 553 | 654 | 760 | 872 | 981 | 1068 | 1157 | 1252 | 1373 | 1819 | 2220 | 2632 | 3053 | 3483 | 3967 | 4427 | 4909 | 5417 | 5962 | 6590 | 7166 | 7746 | 8325 | 8822
NPgN | BSP | NG FES - System Transformation | Number of heat pumps (total) | SCARBOROUGH GRID | 508 | 657 | 782 | 917 | 1087 | 1282 | 1553 | 1846 | 2156 | 2484 | 2806 | 3068 | 3334 | 3630 | 3998 | 5350 | 6593 | 7868 | 9162 | 10471 | 11910 | 13277 | 14706 | 16178 | 17763 | 19591 | 21266 | 22951 | 24650 | 26369
NPgN | BSP | NG FES - System Transformation | Number of heat pumps (total) | SEAL SANDS | 1 | 1 | 1 | 1 | 1 | 2 | 2 | 3 | 3 | 4 | 5 | 5 | 6 | 7 | 7 | 8 | 9 | 10 | 11 | 11 | 12 | 13 | 14 | 14 | 15 | 16 | 16 | 17 | 17 | 18
NPgN | BSP | NG FES - System Transformation | Number of heat pumps (total) | SPADEADAM 33KV | 7 | 8 | 9 | 10 | 15 | 23 | 36 | 54 | 72 | 93 | 114 | 133 | 152 | 163 | 177 | 217 | 247 | 275 | 301 | 323 | 338 | 347 | 356 | 367 | 381 | 396 | 407 | 418 | 430 | 449
NPgN | BSP | NG FES - System Transformation | Number of heat pumps (total) | SPENNYMOOR 132/66KV | 964 | 1244 | 1461 | 1693 | 1962 | 2254 | 2673 | 3113 | 3576 | 4060 | 4528 | 4882 | 5241 | 5625 | 6114 | 7835 | 9309 | 10816 | 12354 | 13924 | 15685 | 17304 | 19032 | 20918 | 22952 | 25314 | 27473 | 29648 | 31847 | 34134
NPgN | BSP | NG FES - System Transformation | Number of heat pumps (total) | TORONTO | 456 | 585 | 691 | 804 | 945 | 1122 | 1376 | 1658 | 1956 | 2275 | 2585 | 2827 | 3073 | 3321 | 3631 | 4656 | 5541 | 6443 | 7359 | 8287 | 9317 | 10252 | 11250 | 12334 | 13513 | 14884 | 16121 | 17366 | 18628 | 19975
NPgN | BSP | NG FES - System Transformation | Number of heat pumps (total) | WORMALD GREEN 132/33KV | 279 | 360 | 429 | 504 | 602 | 713 | 866 | 1031 | 1208 | 1393 | 1579 | 1738 | 1901 | 2057 | 2248 | 2900 | 3471 | 4053 | 4642 | 5235 | 5881 | 6483 | 7110 | 7769 | 8464 | 9266 | 9999 | 10736 | 11479 | 12187
NPgY | BSP | NG FES - System Transformation | Number of heat pumps (total) | ATTERCLIFFE | 224 | 313 | 387 | 468 | 557 | 657 | 789 | 925 | 1063 | 1208 | 1353 | 1463 | 1576 | 1690 | 1834 | 2381 | 2837 | 3306 | 3785 | 4273 | 4869 | 5405 | 5973 | 6578 | 7241 | 8044 | 8743 | 9448 | 10133 | 10712
NPgY | BSP | NG FES - System Transformation | Number of heat pumps (total) | BARUGH 132/66KV | 462 | 618 | 747 | 886 | 1039 | 1235 | 1503 | 1788 | 2094 | 2415 | 2741 | 2983 | 3229 | 3484 | 3823 | 5113 | 6197 | 7311 | 8449 | 9607 | 10993 | 12224 | 13513 | 14888 | 16376 | 18193 | 19775 | 21353 | 22935 | 24433
NPgY | BSP | NG FES - System Transformation | Number of heat pumps (total) | BEESTON ROYDS 132/33KV | 387 | 571 | 727 | 902 | 1096 | 1318 | 1608 | 1906 | 2214 | 2538 | 2864 | 3113 | 3366 | 3625 | 3959 | 5294 | 6431 | 7602 | 8798 | 10015 | 11485 | 12807 | 14202 | 15674 | 17256 | 19183 | 20860 | 22541 | 24214 | 25593
NPgY | BSP | NG FES - System Transformation | Number of heat pumps (total) | BEVERLEY 132/33KV | 764 | 968 | 1137 | 1313 | 1506 | 1751 | 2090 | 2460 | 2849 | 3259 | 3671 | 3995 | 4326 | 4665 | 5067 | 6592 | 7822 | 9077 | 10355 | 11656 | 13180 | 14510 | 15896 | 17377 | 19002 | 20968 | 22678 | 24399 | 26120 | 27815
NPgY | BSP | NG FES - System Transformation | Number of heat pumps (total) | BINGLEY 132/33KV | 257 | 357 | 441 | 535 | 638 | 771 | 949 | 1139 | 1341 | 1553 | 1768 | 1930 | 2095 | 2264 | 2494 | 3420 | 4226 | 5055 | 5899 | 6758 | 7777 | 8689 | 9666 | 10703 | 11817 | 13180 | 14366 | 15568 | 16773 | 17909
NPgY | BSP | NG FES - System Transformation | Number of heat pumps (total) | BLACKBURN MEADOWS B | 84 | 121 | 152 | 187 | 226 | 273 | 336 | 401 | 469 | 541 | 613 | 668 | 724 | 782 | 855 | 1114 | 1332 | 1556 | 1785 | 2017 | 2299 | 2550 | 2822 | 3115 | 3436 | 3830 | 4172 | 4519 | 4865 | 5172
NPgY | BSP | NG FES - System Transformation | Number of heat pumps (total) | BLYTON | 368 | 468 | 550 | 636 | 730 | 889 | 1117 | 1382 | 1681 | 1996 | 2326 | 2595 | 2871 | 3158 | 3451 | 4511 | 5342 | 6174 | 7008 | 7851 | 8764 | 9504 | 10255 | 11060 | 11942 | 13016 | 13950 | 14867 | 15787 | 16717
NPgY | BSP | NG FES - System Transformation | Number of heat pumps (total) | BRADFORD | 339 | 483 | 603 | 739 | 890 | 1077 | 1323 | 1578 | 1847 | 2129 | 2414 | 2631 | 2851 | 3077 | 3386 | 4601 | 5706 | 6846 | 8002 | 9173 | 10575 | 11831 | 13176 | 14590 | 16084 | 17929 | 19530 | 21151 | 22774 | 24244
NPgY | BSP | NG FES - System Transformation | Number of heat pumps (total) | BRAMHAM | 413 | 525 | 617 | 716 | 823 | 985 | 1211 | 1466 | 1746 | 2042 | 2348 | 2593 | 2844 | 3105 | 3385 | 4389 | 5171 | 5958 | 6754 | 7560 | 8468 | 9225 | 9997 | 10825 | 11737 | 12843 | 13802 | 14748 | 15699 | 16634
NPgY | BSP | NG FES - System Transformation | Number of heat pumps (total) | BRANSHOLME | 267 | 399 | 512 | 636 | 772 | 922 | 1120 | 1325 | 1535 | 1756 | 1978 | 2145 | 2315 | 2491 | 2724 | 3792 | 4685 | 5606 | 6555 | 7527 | 8688 | 9746 | 10864 | 12039 | 13308 | 14832 | 16162 | 17501 | 18832 | 19954
NPgY | BSP | NG FES - System Transformation | Number of heat pumps (total) | BRIGHOUSE 132/33KV | 248 | 358 | 451 | 555 | 671 | 808 | 988 | 1174 | 1368 | 1571 | 1775 | 1932 | 2090 | 2252 | 2473 | 3372 | 4179 | 5012 | 5860 | 6719 | 7751 | 8681 | 9684 | 10741 | 11867 | 13248 | 14448 | 15672 | 16895 | 17990
NPgY | BSP | NG FES - System Transformation | Number of heat pumps (total) | DONCASTER B/THORPE MARSH | 1259 | 1626 | 1927 | 2232 | 2562 | 2959 | 3509 | 4100 | 4713 | 5359 | 6003 | 6490 | 6985 | 7492 | 8160 | 10752 | 12844 | 14984 | 17174 | 19410 | 22076 | 24444 | 26911 | 29547 | 32432 | 35923 | 38964 | 42033 | 45111 | 48130
NPgY | BSP | NG FES - System Transformation | Number of heat pumps (total) | DONCASTER CENTRAL | 144 | 189 | 226 | 265 | 308 | 362 | 436 | 514 | 597 | 685 | 773 | 840 | 909 | 979 | 1074 | 1424 | 1718 | 2021 | 2329 | 2643 | 3020 | 3354 | 3710 | 4090 | 4502 | 5004 | 5440 | 5883 | 6327 | 6761
NPgY | BSP | NG FES - System Transformation | Number of heat pumps (total) | DRIFFIELD/BEVERLEY GROUP | 967 | 1199 | 1389 | 1588 | 1807 | 2132 | 2590 | 3110 | 3677 | 4275 | 4892 | 5399 | 5918 | 6456 | 7023 | 9073 | 10692 | 12321 | 13964 | 15628 | 17497 | 19062 | 20651 | 22338 | 24180 | 26411 | 28345 | 30269 | 32198 | 34153
NPgY | BSP | NG FES - System Transformation | Number of heat pumps (total) | FEATHERSTONE | 340 | 489 | 614 | 752 | 905 | 1092 | 1343 | 1605 | 1885 | 2179 | 2478 | 2702 | 2931 | 3167 | 3477 | 4673 | 5686 | 6728 | 7792 | 8876 | 10175 | 11334 | 12549 | 13838 | 15226 | 16920 | 18395 | 19862 | 21327 | 22610
NPgY | BSP | NG FES - System Transformation | Number of heat pumps (total) | GIRLINGTON | 196 | 276 | 342 | 417 | 501 | 609 | 751 | 899 | 1057 | 1224 | 1392 | 1521 | 1651 | 1785 | 1977 | 2761 | 3509 | 4283 | 5064 | 5852 | 6788 | 7626 | 8522 | 9456 | 10421 | 11623 | 12666 | 13722 | 14778 | 15755
NPgY | BSP | NG FES - System Transformation | Number of heat pumps (total) | HALIFAX 132/33KV | 113 | 154 | 188 | 227 | 271 | 324 | 394 | 466 | 541 | 621 | 700 | 765 | 830 | 896 | 987 | 1348 | 1685 | 2033 | 2385 | 2740 | 3163 | 3543 | 3946 | 4363 | 4793 | 5326 | 5786 | 6255 | 6721 | 7139
NPgY | BSP | NG FES - System Transformation | Number of heat pumps (total) | HECKMONDWIKE | 228 | 332 | 420 | 518 | 626 | 749 | 912 | 1080 | 1253 | 1434 | 1615 | 1752 | 1892 | 2034 | 2222 | 2977 | 3629 | 4302 | 4988 | 5687 | 6531 | 7291 | 8109 | 8979 | 9919 | 11066 | 12064 | 13079 | 14088 | 14965
NPgY | BSP | NG FES - System Transformation | Number of heat pumps (total) | HOLMFIELD | 316 | 458 | 578 | 712 | 858 | 1028 | 1254 | 1489 | 1732 | 1987 | 2242 | 2433 | 2626 | 2824 | 3103 | 4305 | 5389 | 6508 | 7648 | 8805 | 10190 | 11443 | 12794 | 14221 | 15739 | 17601 | 19224 | 20880 | 22533 | 24034
NPgY | BSP | NG FES - System Transformation | Number of heat pumps (total) | HULL EAST 132/33KV | 372 | 486 | 580 | 680 | 789 | 925 | 1113 | 1315 | 1528 | 1753 | 1979 | 2153 | 2331 | 2513 | 2744 | 3660 | 4420 | 5199 | 5993 | 6802 | 7758 | 8606 | 9496 | 10441 | 11466 | 12709 | 13791 | 14882 | 15970 | 17012
NPgY | BSP | NG FES - System Transformation | Number of heat pumps (total) | HULL SOUTH | 377 | 531 | 661 | 805 | 965 | 1154 | 1401 | 1659 | 1924 | 2204 | 2484 | 2700 | 2919 | 3143 | 3437 | 4579 | 5589 | 6628 | 7684 | 8754 | 10043 | 11197 | 12425 | 13720 | 15099 | 16793 | 18264 | 19752 | 21225 | 22511
NPgY | BSP | NG FES - System Transformation | Number of heat pumps (total) | HULL WEST | 388 | 501 | 595 | 696 | 805 | 938 | 1119 | 1314 | 1516 | 1729 | 1942 | 2105 | 2272 | 2443 | 2652 | 3451 | 4096 | 4756 | 5431 | 6119 | 6939 | 7665 | 8430 | 9252 | 10159 | 11257 | 12214 | 13181 | 14151 | 15085
NPgY | BSP | NG FES - System Transformation | Number of heat pumps (total) | HUMBERSTON | 163 | 227 | 282 | 342 | 409 | 486 | 589 | 697 | 808 | 925 | 1042 | 1129 | 1218 | 1308 | 1435 | 1964 | 2442 | 2937 | 3439 | 3948 | 4558 | 5106 | 5701 | 6330 | 7001 | 7826 | 8545 | 9281 | 10017 | 10700
NPgY | BSP | NG FES - System Transformation | Number of heat pumps (total) | HUNNINGLEY | 152 | 211 | 260 | 313 | 371 | 445 | 545 | 650 | 763 | 882 | 1002 | 1089 | 1177 | 1268 | 1394 | 1861 | 2246 | 2644 | 3053 | 3471 | 3978 | 4431 | 4913 | 5433 | 6006 | 6703 | 7311 | 7917 | 8523 | 9092
NPgY | BSP | NG FES - System Transformation | Number of heat pumps (total) | HUNSHELF | 282 | 356 | 417 | 479 | 546 | 642 | 776 | 925 | 1086 | 1256 | 1429 | 1561 | 1696 | 1835 | 2003 | 2622 | 3111 | 3607 | 4112 | 4626 | 5229 | 5752 | 6286 | 6861 | 7494 | 8262 | 8931 | 9594 | 10260 | 10938
NPgY | BSP | NG FES - System Transformation | Number of heat pumps (total) | IMMINGHAM | 192 | 237 | 274 | 311 | 351 | 407 | 486 | 576 | 672 | 773 | 877 | 961 | 1047 | 1135 | 1230 | 1582 | 1856 | 2132 | 2411 | 2693 | 3009 | 3274 | 3543 | 3830 | 4144 | 4524 | 4854 | 5185 | 5517 | 5859
NPgY | BSP | NG FES - System Transformation | Number of heat pumps (total) | KIRKHAW LANE | 233 | 314 | 382 | 455 | 534 | 637 | 780 | 934 | 1100 | 1275 | 1454 | 1589 | 1727 | 1870 | 2045 | 2702 | 3241 | 3791 | 4351 | 4921 | 5588 | 6169 | 6776 | 7429 | 8141 | 9011 | 9769 | 10524 | 11280 | 11989
NPgY | BSP | NG FES - System Transformation | Number of heat pumps (total) | KIRKSTALL C 2/5 | 103 | 134 | 161 | 190 | 224 | 273 | 335 | 401 | 472 | 547 | 623 | 686 | 750 | 814 | 896 | 1162 | 1402 | 1648 | 1894 | 2143 | 2439 | 2698 | 2968 | 3248 | 3538 | 3899 | 4209 | 4519 | 4827 | 5106
NPgY | BSP | NG FES - System Transformation | Number of heat pumps (total) | KIRKSTALL C/RING ROAD HORSFORTH | 429 | 623 | 785 | 965 | 1161 | 1396 | 1713 | 2042 | 2386 | 2748 | 3108 | 3367 | 3628 | 3896 | 4249 | 5524 | 6573 | 7656 | 8764 | 9894 | 11278 | 12512 | 13864 | 15350 | 17019 | 19056 | 20836 | 22642 | 24445 | 26107
NPgY | BSP | NG FES - System Transformation | Number of heat pumps (total) | LEEDS EAST | 306 | 434 | 542 | 660 | 791 | 951 | 1165 | 1388 | 1623 | 1869 | 2116 | 2298 | 2482 | 2670 | 2923 | 3861 | 4669 | 5503 | 6353 | 7217 | 8263 | 9196 | 10202 | 11287 | 12469 | 13921 | 15186 | 16464 | 17732 | 18896
NPgY | BSP | NG FES - System Transformation | Number of heat pumps (total) | LEEDS NORTH | 230 | 316 | 388 | 469 | 558 | 672 | 824 | 983 | 1151 | 1327 | 1505 | 1640 | 1775 | 1914 | 2096 | 2730 | 3286 | 3859 | 4439 | 5026 | 5734 | 6359 | 7029 | 7745 | 8516 | 9470 | 10298 | 11132 | 11962 | 12727
NPgY | BSP | NG FES - System Transformation | Number of heat pumps (total) | LINDLEY | 371 | 504 | 616 | 738 | 872 | 1040 | 1266 | 1503 | 1754 | 2018 | 2284 | 2485 | 2690 | 2899 | 3182 | 4324 | 5330 | 6366 | 7418 | 8485 | 9758 | 10898 | 12110 | 13392 | 14758 | 16435 | 17894 | 19372 | 20854 | 22237
NPgY | BSP | NG FES - System Transformation | Number of heat pumps (total) | LOW ROAD | 262 | 368 | 459 | 560 | 672 | 803 | 973 | 1150 | 1331 | 1523 | 1715 | 1867 | 2021 | 2179 | 2375 | 3112 | 3736 | 4377 | 5030 | 5693 | 6496 | 7212 | 7959 | 8742 | 9580 | 10601 | 11484 | 12367 | 13236 | 13941
NPgY | BSP | NG FES - System Transformation | Number of heat pumps (total) | MALLARD WAY | 118 | 167 | 208 | 255 | 306 | 371 | 456 | 545 | 639 | 739 | 839 | 918 | 998 | 1081 | 1192 | 1618 | 1999 | 2393 | 2794 | 3200 | 3688 | 4125 | 4592 | 5083 | 5602 | 6241 | 6794 | 7355 | 7914 | 8418
NPgY | BSP | NG FES - System Transformation | Number of heat pumps (total) | MENSTON | 245 | 332 | 404 | 483 | 570 | 688 | 849 | 1022 | 1208 | 1405 | 1604 | 1755 | 1908 | 2066 | 2270 | 3038 | 3668 | 4313 | 4971 | 5641 | 6437 | 7139 | 7889 | 8695 | 9577 | 10652 | 11588 | 12532 | 13481 | 14397
NPgY | BSP | NG FES - System Transformation | Number of heat pumps (total) | MOSS ROAD | 118 | 162 | 199 | 240 | 286 | 344 | 420 | 499 | 582 | 669 | 757 | 824 | 892 | 962 | 1059 | 1440 | 1789 | 2150 | 2517 | 2888 | 3334 | 3733 | 4165 | 4618 | 5098 | 5689 | 6201 | 6724 | 7246 | 7739
NPgY | BSP | NG FES - System Transformation | Number of heat pumps (total) | OSGODBY 1/2 | 0 | 0 | 0 | 0 | 0 | 0 | 0 | 0 | 0 | 0 | 0 | 0 | 0 | 0 | 0 | 0 | 0 | 0 | 0 | 0 | 0 | 0 | 0 | 0 | 0 | 0 | 0 | 0 | 0 | 0
NPgY | BSP | NG FES - System Transformation | Number of heat pumps (total) | OSGODBY 3/4 | 433 | 547 | 640 | 737 | 843 | 999 | 1224 | 1479 | 1759 | 2055 | 2361 | 2604 | 2852 | 3111 | 3373 | 4287 | 4985 | 5684 | 6386 | 7097 | 7881 | 8517 | 9154 | 9849 | 10627 | 11574 | 12398 | 13200 | 14000 | 14798
NPgY | BSP | NG FES - System Transformation | Number of heat pumps (total) | RODLEY | 288 | 417 | 525 | 646 | 779 | 943 | 1163 | 1392 | 1635 | 1890 | 2146 | 2334 | 2523 | 2718 | 2983 | 3981 | 4855 | 5758 | 6676 | 7608 | 8734 | 9738 | 10829 | 12004 | 13282 | 14855 | 16226 | 17616 | 19006 | 20287
NPgY | BSP | NG FES - System Transformation | Number of heat pumps (total) | SAINT ANDREWS ROAD 132/33KV | 236 | 338 | 423 | 520 | 627 | 758 | 933 | 1114 | 1304 | 1504 | 1706 | 1859 | 2013 | 2171 | 2392 | 3272 | 4071 | 4897 | 5736 | 6586 | 7604 | 8518 | 9505 | 10547 | 11654 | 13019 | 14205 | 15412 | 16620 | 17728
NPgY | BSP | NG FES - System Transformation | Number of heat pumps (total) | SALTEND 132/33KV | 1 | 1 | 1 | 1 | 2 | 2 | 2 | 3 | 3 | 4 | 4 | 5 | 6 | 6 | 7 | 8 | 9 | 10 | 11 | 13 | 14 | 15 | 16 | 17 | 18 | 19 | 20 | 21 | 22 | 23
NPgY | BSP | NG FES - System Transformation | Number of heat pumps (total) | SANTON | 380 | 473 | 550 | 629 | 714 | 838 | 1012 | 1210 | 1424 | 1650 | 1881 | 2068 | 2259 | 2457 | 2677 | 3503 | 4154 | 4812 | 5478 | 6155 | 6919 | 7566 | 8228 | 8930 | 9698 | 10625 | 11431 | 12234 | 13041 | 13863
NPgY | BSP | NG FES - System Transformation | Number of heat pumps (total) | SCUNTHORPE NORTH | 178 | 230 | 273 | 319 | 369 | 436 | 526 | 622 | 725 | 833 | 942 | 1029 | 1117 | 1207 | 1323 | 1731 | 2066 | 2410 | 2760 | 3117 | 3543 | 3917 | 4311 | 4730 | 5185 | 5737 | 6215 | 6698 | 7180 | 7649
NPgY | BSP | NG FES - System Transformation | Number of heat pumps (total) | SCUNTHORPE SOUTH | 221 | 313 | 391 | 477 | 569 | 677 | 823 | 976 | 1135 | 1302 | 1469 | 1594 | 1721 | 1852 | 2016 | 2660 | 3179 | 3713 | 4262 | 4822 | 5496 | 6097 | 6744 | 7445 | 8226 | 9168 | 9992 | 10827 | 11660 | 12411
NPgY | BSP | NG FES - System Transformation | Number of heat pumps (total) | SILSDEN | 589 | 749 | 882 | 1024 | 1180 | 1404 | 1711 | 2046 | 2410 | 2793 | 3185 | 3491 | 3802 | 4123 | 4510 | 5916 | 7058 | 8221 | 9404 | 10604 | 12023 | 13261 | 14548 | 15921 | 17420 | 19244 | 20826 | 22409 | 23997 | 25563
NPgY | BSP | NG FES - System Transformation | Number of heat pumps (total) | SOWERBY BRIDGE 132/33KV | 319 | 422 | 507 | 600 | 703 | 843 | 1034 | 1239 | 1459 | 1691 | 1927 | 2110 | 2296 | 2487 | 2735 | 3728 | 4598 | 5490 | 6395 | 7312 | 8400 | 9370 | 10398 | 11481 | 12636 | 14050 | 15279 | 16527 | 17777 | 18979
NPgY | BSP | NG FES - System Transformation | Number of heat pumps (total) | STAYGATE | 274 | 398 | 503 | 620 | 749 | 899 | 1096 | 1301 | 1512 | 1734 | 1957 | 2125 | 2294 | 2468 | 2708 | 3707 | 4600 | 5522 | 6462 | 7416 | 8563 | 9598 | 10705 | 11873 | 13116 | 14640 | 15967 | 17310 | 18646 | 19825
NPgY | BSP | NG FES - System Transformation | Number of heat pumps (total) | THORNHILL 132KV | 478 | 664 | 820 | 992 | 1183 | 1415 | 1727 | 2054 | 2397 | 2759 | 3123 | 3400 | 3681 | 3970 | 4347 | 5814 | 7066 | 8354 | 9667 | 11002 | 12602 | 14031 | 15555 | 17176 | 18928 | 21067 | 22927 | 24808 | 26685 | 28393
NPgY | BSP | NG FES - System Transformation | Number of heat pumps (total) | WAKEFIELD MONCKTON ROAD | 213 | 301 | 374 | 457 | 548 | 665 | 822 | 986 | 1161 | 1346 | 1535 | 1679 | 1825 | 1976 | 2171 | 2850 | 3419 | 4004 | 4601 | 5209 | 5943 | 6593 | 7280 | 8015 | 8814 | 9792 | 10641 | 11487 | 12330 | 13082
NPgY | BSP | NG FES - System Transformation | Number of heat pumps (total) | WAKEFIELD NORTH | 346 | 513 | 655 | 813 | 987 | 1189 | 1458 | 1735 | 2025 | 2330 | 2637 | 2864 | 3095 | 3333 | 3643 | 4844 | 5847 | 6881 | 7940 | 9019 | 10327 | 11501 | 12746 | 14079 | 15535 | 17308 | 18855 | 20402 | 21945 | 23256
NPgY | BSP | NG FES - System Transformation | Number of heat pumps (total) | WEST MELTON | 765 | 1044 | 1277 | 1522 | 1790 | 2114 | 2558 | 3025 | 3518 | 4037 | 4557 | 4937 | 5322 | 5719 | 6263 | 8371 | 10113 | 11909 | 13749 | 15628 | 17893 | 19920 | 22063 | 24364 | 26883 | 29945 | 32617 | 35298 | 37982 | 40500
NPgY | BSP | NG FES - System Transformation | Number of heat pumps (total) | WHINMOOR | 300 | 433 | 544 | 666 | 800 | 963 | 1184 | 1415 | 1658 | 1914 | 2170 | 2355 | 2542 | 2733 | 2991 | 3959 | 4757 | 5581 | 6426 | 7289 | 8339 | 9278 | 10301 | 11418 | 12663 | 14179 | 15503 | 16843 | 18183 | 19430
NPgY | BSP | NG FES - System Transformation | Number of heat pumps (total) | WOLD NEWTON | 421 | 525 | 610 | 700 | 798 | 985 | 1257 | 1582 | 1953 | 2345 | 2760 | 3110 | 3470 | 3847 | 4184 | 5365 | 6254 | 7130 | 7999 | 8872 | 9761 | 10429 | 11094 | 11814 | 12617 | 13593 | 14438 | 15260 | 16087 | 16940
NPgY | BSP | NG FES - System Transformation | Number of heat pumps (total) | YARBOROUGH ROAD 132/33KV | 333 | 449 | 546 | 652 | 767 | 903 | 1086 | 1283 | 1485 | 1698 | 1911 | 2077 | 2246 | 2419 | 2631 | 3508 | 4230 | 4969 | 5724 | 6493 | 7401 | 8208 | 9068 | 9983 | 10982 | 12190 | 13243 | 14314 | 15389 | 16377
NPgN | BSP | NG FES - Consumer Transformation | HPs - Domestic (MWh) | ANNFIELD | 1372.9 | 2151.213 | 2751.428 | 3301.41 | 3828.923 | 4929.508 | 6678.755 | 9214.439 | 13800.323 | 19768.189 | 26891.801 | 34628.084 | 42450.081 | 50364.375 | 59694.342 | 69909.371 | 79235.347 | 88518.759 | 98282.723 | 107604.721 | 116124.969 | 122769.375 | 127786.218 | 131247.495 | 133706.47 | 135345.419 | 137088.452 | 138750.613 | 140151.186 | 139970.738
NPgN | BSP | NG FES - Consumer Transformation | HPs - Domestic (MWh) | BARRACK ROAD | 354.221 | 592.504 | 784.714 | 960.047 | 1128.876 | 1473.534 | 2007.269 | 2775.017 | 4088.135 | 5795.635 | 7988.527 | 10159.819 | 12238.495 | 14381.09 | 16934.262 | 19720.813 | 22280.408 | 24827.673 | 27494.351 | 30019.615 | 32329.926 | 34150.404 | 35516.838 | 36483.604 | 37188.466 | 37672.833 | 38168.692 | 38632.486 | 39030.022 | 39030.163
NPgN | BSP | NG FES - Consumer Transformation | HPs - Domestic (MWh) | BLUCHER | 990.483 | 1713.347 | 2308.517 | 2873.03 | 3413.506 | 4541.174 | 6343.262 | 8953.956 | 13706.018 | 19589.812 | 26433.196 | 33791.349 | 41187.333 | 48636.818 | 57069.047 | 66315.125 | 74807.43 | 83167.59 | 91961.183 | 100336.447 | 107906.425 | 113666.581 | 117963.718 | 120869.267 | 122971.491 | 124428.947 | 125947.006 | 127369.596 | 128474.247 | 128334.878
NPgN | BSP | NG FES - Consumer Transformation | HPs - Domestic (MWh) | BOWESFIELD | 1894.399 | 3085.338 | 4013.597 | 4879.045 | 5719.379 | 7475.657 | 10240.103 | 14258.22 | 20989.422 | 28892 | 38208.013 | 48229.093 | 58308.521 | 68096.78 | 79169.71 | 91202.013 | 102135.034 | 112934.35 | 124324.336 | 135125.298 | 144895.191 | 152367.178 | 157949.744 | 161723.969 | 164408.068 | 166218.149 | 167997.758 | 169571.71 | 170755.129 | 170466.777
NPgN | BSP | NG FES - Consumer Transformation | HPs - Domestic (MWh) | CHIRTON GRANGE | 807.953 | 1444.249 | 1954.815 | 2397.246 | 2828.164 | 3676.496 | 4913.461 | 6671.488 | 10707.606 | 15722.808 | 21922.522 | 28943.04 | 36026.515 | 43249.573 | 51530.959 | 60623.343 | 68934.861 | 77123.458 | 85742.636 | 93900.516 | 101253.416 | 106802.463 | 110836.748 | 113507.645 | 115395.38 | 116637.482 | 117916.248 | 119079.131 | 119925.205 | 119568.35
NPgN | BSP | NG FES - Consumer Transformation | HPs - Domestic (MWh) | COALBURNS | 889.665 | 1267.737 | 1556.008 | 1854.297 | 2134.977 | 2764.407 | 3832.176 | 5373.235 | 7553.771 | 10218.931 | 13398.187 | 16806.607 | 20227.18 | 23455.504 | 27121.305 | 31037.906 | 34444.773 | 37837.576 | 41426.924 | 44868.423 | 48017.095 | 50468.346 | 52346.65 | 53632.415 | 54532.386 | 55128.373 | 55790.208 | 56441.277 | 56998.966 | 56925.957
NPgN | BSP | NG FES - Consumer Transformation | HPs - Domestic (MWh) | DARLINGTON CENTRAL | 593.6 | 963.69 | 1257.369 | 1526.105 | 1785.272 | 2320.284 | 3152.634 | 4352.711 | 6749.983 | 9790.112 | 13489.788 | 17544.571 | 21639.502 | 25794.818 | 30649.912 | 35962.788 | 40795.435 | 45590.887 | 50637.372 | 55440.378 | 59806.598 | 63170.773 | 65665.044 | 67360.494 | 68563.263 | 69357.05 | 70194.74 | 70982.78 | 71618.389 | 71471.281
NPgN | BSP | NG FES - Consumer Transformation | HPs - Domestic (MWh) | DARLINGTON NORTH | 834.148 | 1497.476 | 2009.176 | 2466.347 | 2918.373 | 3823.262 | 5160.835 | 7084.106 | 10792.06 | 15299.193 | 20695.364 | 26672.764 | 32708.591 | 38777.521 | 45787.435 | 53447.04 | 60448.853 | 67369.216 | 74643.241 | 81542.808 | 87785.964 | 92570.349 | 96122.578 | 98523.2 | 100218.9 | 101341.267 | 102407.678 | 103315.132 | 103976.94 | 103738.812
NPgN | BSP | NG FES - Consumer Transformation | HPs - Domestic (MWh) | DUNSTON | 1371.905 | 2281.593 | 3009.116 | 3663.1 | 4292.766 | 5574.565 | 7549.494 | 10389.764 | 15909.589 | 22967.494 | 31551.849 | 40922.449 | 50313.149 | 59838.76 | 70893.279 | 83015.421 | 94126.327 | 105125.59 | 116688.841 | 127701.772 | 137706.643 | 145409.929 | 151164.928 | 155084.645 | 157874.716 | 159745.577 | 161706.179 | 163547.221 | 165028.122 | 164758.237
NPgN | BSP | NG FES - Consumer Transformation | HPs - Domestic (MWh) | FLATWORTH | 559.722 | 968.322 | 1285.439 | 1551.013 | 1811.867 | 2316.019 | 3029.724 | 4040.004 | 6038.988 | 8507.602 | 11493.092 | 14893.922 | 18315.241 | 21737.26 | 25675.306 | 29978.17 | 33926.839 | 37821.154 | 41911.489 | 45725.362 | 49174.821 | 51811.524 | 53774.701 | 55092.448 | 56012.923 | 56615.387 | 57203.467 | 57716.275 | 58094.415 | 57942.937
NPgN | BSP | NG FES - Consumer Transformation | HPs - Domestic (MWh) | GOSFORTH | 999.65 | 1747.946 | 2344.47 | 2882.689 | 3406.18 | 4462.797 | 6065.918 | 8370.457 | 12589.823 | 17798.223 | 23934.871 | 30553.092 | 37186.674 | 43900.659 | 51632.709 | 60084.437 | 67840.842 | 75496.205 | 83534.906 | 91134.979 | 98015.464 | 103293.077 | 107211.71 | 109880.828 | 111797.493 | 113098.501 | 114386.705 | 115538.392 | 116421.116 | 116250.157
NPgN | BSP | NG FES - Consumer Transformation | HPs - Domestic (MWh) | HARROGATE 132/33KV | 564.968 | 938.265 | 1234.74 | 1486.596 | 1731.148 | 2211.36 | 2904.477 | 3883.396 | 6201.447 | 9100.835 | 12785.031 | 17038.569 | 21332.196 | 25668.831 | 30639.224 | 36091.852 | 41053.123 | 45946.876 | 51105.863 | 56007.667 | 60429.938 | 63766.608 | 66202.686 | 67804.392 | 68919.576 | 69638.054 | 70397.263 | 71099.438 | 71616.496 | 71366.671
NPgN | BSP | NG FES - Consumer Transformation | HPs - Domestic (MWh) | HUSTHWAITE | 583.515 | 810.864 | 985.057 | 1183.081 | 1367.991 | 1806.81 | 2590.526 | 3737.092 | 5217.763 | 6785.225 | 8675.804 | 10564.771 | 12444.439 | 14062.92 | 15770.842 | 17542.356 | 18994.833 | 20434.724 | 21982.601 | 23455.514 | 24787.402 | 25792.788 | 26541.888 | 27038.026 | 27389.796 | 27627.183 | 27893.275 | 28154.207 | 28360.498 | 28317.483
NPgN | BSP | NG FES - Consumer Transformation | HPs - Domestic (MWh) | LEEMING BAR_SKEEBY | 2537.114 | 3629.338 | 4461.035 | 5379.931 | 6246.763 | 8253.927 | 11746.586 | 16831.045 | 23420.894 | 30629.798 | 39180.083 | 47864.264 | 56516.883 | 64170.657 | 72475.213 | 81134.692 | 88349.09 | 95515.959 | 103161.759 | 110420.734 | 117014.221 | 122075.574 | 125890.972 | 128470.903 | 130293.191 | 131513.993 | 132816.349 | 134052.447 | 135052.639 | 134876.595
NPgN | BSP | NG FES - Consumer Transformation | HPs - Domestic (MWh) | LINTON | 1599.852 | 2256.164 | 2753.412 | 3383.314 | 3972.809 | 5482.263 | 8360.521 | 12712.76 | 18274.421 | 23744 | 30440.842 | 36979.885 | 43500.927 | 48651.769 | 54054.035 | 59675.58 | 64304.282 | 68987.727 | 74098.785 | 78986.262 | 83442.398 | 86875.315 | 89475.522 | 91232.826 | 92464.153 | 93279.123 | 94192.755 | 95091.469 | 95843.376 | 95715.345
NPgN | BSP | NG FES - Consumer Transformation | HPs - Domestic (MWh) | MALTON GRID | 2224.861 | 3113.148 | 3800.417 | 4475.894 | 5109.125 | 6511.413 | 8884.417 | 12331.724 | 17162.159 | 22760.249 | 29353.573 | 36218.55 | 43089.425 | 49432.674 | 56430.019 | 63902.72 | 70468.908 | 76967.2 | 83869.97 | 90459.152 | 96446.144 | 101033.642 | 104507.307 | 106855.876 | 108525.041 | 109658.258 | 110915.256 | 112150.644 | 113168.992 | 113045.155
NPgN | BSP | NG FES - Consumer Transformation | HPs - Domestic (MWh) | MELROSEGATE | 2207.01 | 3519.042 | 4553.546 | 5488.997 | 6392.792 | 8248.753 | 11128.704 | 15292.317 | 22544.174 | 31556.907 | 42220.137 | 53649.377 | 65127.88 | 76619.861 | 89953.872 | 104509.563 | 117834.118 | 131038.177 | 144924.368 | 158147.488 | 170167.23 | 179464.753 | 186424.292 | 191198.02 | 194608.435 | 196903.321 | 199248.812 | 201410.098 | 203153.414 | 202883.193
NPgN | BSP | NG FES - Consumer Transformation | HPs - Domestic (MWh) | NORTH TEES | 1525.502 | 2591.254 | 3407.575 | 4130.186 | 4838.932 | 6257.948 | 8378.002 | 11427.312 | 16869.194 | 23599.26 | 31432.16 | 39894.799 | 48418.197 | 57052.661 | 67122.364 | 78109.483 | 88193.834 | 98173.429 | 108640.141 | 118391.398 | 127247.285 | 134097.178 | 139212.044 | 142724.896 | 145239.779 | 146933.626 | 148577.018 | 150020.1 | 151142.696 | 150933.695
NPgN | BSP | NG FES - Consumer Transformation | HPs - Domestic (MWh) | POTTER HOUSE | 1592.555 | 2539.35 | 3264.67 | 3894.402 | 4501.231 | 5722.48 | 7580.03 | 10246.314 | 15200.204 | 21335.72 | 28657.363 | 36765.109 | 44935.917 | 53113.641 | 62455.472 | 72674.037 | 82026.741 | 91250.454 | 100966.365 | 110207.656 | 118570.967 | 124945.311 | 129680.699 | 132863.014 | 135123.447 | 136639.043 | 138195.757 | 139623.58 | 140715.447 | 140434.594
NPgN | BSP | NG FES - Consumer Transformation | HPs - Domestic (MWh) | RAVENSWORTH | 442.582 | 751.47 | 988.598 | 1195.823 | 1398.717 | 1803.324 | 2403.581 | 3264.409 | 4901.552 | 6964.566 | 9444.804 | 12203.324 | 14986.872 | 17791.622 | 21055.668 | 24627.872 | 27902.75 | 31145.638 | 34552.701 | 37784.31 | 40719.931 | 42985.624 | 44685.893 | 45843.259 | 46658.696 | 47198.428 | 47735.605 | 48216.129 | 48591.714 | 48495.765
NPgN | BSP | NG FES - Consumer Transformation | HPs - Domestic (MWh) | SCARBOROUGH GRID | 1513.314 | 2309.545 | 2921.55 | 3467.545 | 3989.25 | 5073.743 | 6785.294 | 9261.525 | 13859.478 | 19815.673 | 27118.129 | 35167.207 | 43290.752 | 51423.397 | 61009.499 | 71495.435 | 81035.475 | 90542.007 | 100558.48 | 110135.519 | 118886.828 | 125699.784 | 130814.604 | 134323.173 | 136791.618 | 138407.184 | 140158.196 | 141844.804 | 143268.861 | 143002.905
NPgN | BSP | NG FES - Consumer Transformation | HPs - Domestic (MWh) | SEAL SANDS | 0.364 | 0.514 | 0.62 | 0.698 | 0.771 | 0.906 | 1.102 | 1.374 | 1.783 | 2.313 | 2.934 | 3.644 | 4.353 | 5.049 | 5.827 | 6.671 | 7.447 | 8.206 | 9.008 | 9.77 | 10.46 | 10.981 | 11.37 | 11.628 | 11.81 | 11.932 | 12.07 | 12.204 | 12.31 | 12.287
NPgN | BSP | NG FES - Consumer Transformation | HPs - Domestic (MWh) | SPADEADAM 33KV | 12.609 | 16.823 | 20.318 | 44.401 | 66.678 | 137.994 | 290.549 | 520.568 | 754.484 | 942.701 | 1175.889 | 1363.565 | 1546.311 | 1644.073 | 1716.719 | 1764.219 | 1744.681 | 1731.327 | 1727.101 | 1722.953 | 1719.202 | 1715.484 | 1711.275 | 1707.753 | 1705.344 | 1703.567 | 1702.375 | 1701.319 | 1700.216 | 1699.647
NPgN | BSP | NG FES - Consumer Transformation | HPs - Domestic (MWh) | SPENNYMOOR 132/66KV | 3614.211 | 5252.033 | 6464.947 | 7492.621 | 8465.389 | 10444.327 | 13521.682 | 17928.779 | 25151.012 | 34193.444 | 44980.489 | 56976.951 | 69044.331 | 80829.195 | 94237.178 | 108825.175 | 122084.197 | 135183.628 | 149020.732 | 162195.138 | 174171.117 | 183350.521 | 190266.526 | 194926.612 | 198207.498 | 200393.808 | 202763.427 | 205038.683 | 206877.684 | 206507.876
NPgN | BSP | NG FES - Consumer Transformation | HPs - Domestic (MWh) | TORONTO | 1530.405 | 2249.14 | 2804.235 | 3393.117 | 3948.667 | 5192.33 | 7296.075 | 10322.411 | 15054.107 | 20791.473 | 27651.432 | 35035.503 | 42458.918 | 49645.703 | 57748.852 | 66441.711 | 74014.494 | 81515.599 | 89445.226 | 97009.252 | 103883.272 | 109143.578 | 113081.291 | 115732.591 | 117609.642 | 118862.978 | 120234.174 | 121559.718 | 122630.084 | 122416.645
NPgN | BSP | NG FES - Consumer Transformation | HPs - Domestic (MWh) | WORMALD GREEN 132/33KV | 892.715 | 1335.868 | 1672.741 | 1986.415 | 2289.148 | 2929.597 | 3937.159 | 5386.715 | 7859.829 | 10779.118 | 14385.023 | 18462.607 | 22561.305 | 26469.527 | 30914.833 | 35710.49 | 39964.328 | 44185.255 | 48652.565 | 52897.613 | 56749.016 | 59697.58 | 61898.041 | 63365.069 | 64373.206 | 65014.03 | 65679.786 | 66289.01 | 66759.692 | 66554.944
NPgY | BSP | NG FES - Consumer Transformation | HPs - Domestic (MWh) | ATTERCLIFFE | 656.08 | 1113.484 | 1447.419 | 1732.516 | 2012.803 | 2604.895 | 3457.381 | 4597.721 | 6806.67 | 9500.159 | 13071.148 | 16902.434 | 20650.928 | 24337.572 | 28649.769 | 33336.254 | 37632.305 | 41866.424 | 46041.459 | 50225.789 | 53894.9 | 56744.4 | 58773.902 | 60130.387 | 61093.263 | 61898.586 | 62621.449 | 63244.913 | 63655.499 | 63524.148
NPgY | BSP | NG FES - Consumer Transformation | HPs - Domestic (MWh) | BARUGH 132/66KV | 1547.939 | 2397.831 | 3033.288 | 3632.012 | 4206.067 | 5520.626 | 7552.809 | 10438.741 | 15134.336 | 21079.548 | 28484.629 | 36187.293 | 43731.319 | 51192.924 | 59964.142 | 69500.403 | 78215.461 | 86837.578 | 95413.284 | 104380.823 | 112393.949 | 118786.898 | 123480.551 | 126739.229 | 129078.865 | 130996.191 | 132742.628 | 134375.589 | 135704.016 | 135620.2
NPgY | BSP | NG FES - Consumer Transformation | HPs - Domestic (MWh) | BEESTON ROYDS 132/33KV | 1116.527 | 2071.607 | 2773.376 | 3404.397 | 4032.054 | 5381.194 | 7340.333 | 10019.823 | 14879.82 | 20875.701 | 28561.987 | 36618.48 | 44524.216 | 52385.559 | 61742.301 | 71921.772 | 81290.634 | 90547.235 | 99713.947 | 109166.357 | 117559.23 | 124189.337 | 128994.502 | 132294.731 | 134653.983 | 136588.991 | 138343.544 | 139781.135 | 140721.169 | 140527.486
NPgY | BSP | NG FES - Consumer Transformation | HPs - Domestic (MWh) | BEVERLEY 132/33KV | 2822.735 | 4014.301 | 4899.963 | 5678.074 | 6419.129 | 8105.02 | 10708.716 | 14359.093 | 20319.395 | 27378.921 | 37033.405 | 46981.89 | 56651.952 | 65856.041 | 76191.291 | 87345.055 | 97430.747 | 107391.811 | 117284.249 | 127650 | 136818.288 | 144021.856 | 149264.185 | 152803.191 | 155270.873 | 157291.41 | 159110.99 | 160844.83 | 162220.106 | 161913.444
NPgY | BSP | NG FES - Consumer Transformation | HPs - Domestic (MWh) | BINGLEY 132/33KV | 789.439 | 1341.939 | 1766.971 | 2169.592 | 2559.106 | 3441.51 | 4787.139 | 6677.562 | 10411.034 | 15151.858 | 21555.347 | 28271.333 | 34876.801 | 41485.292 | 49233.896 | 57709.368 | 65463.85 | 73120.156 | 80729.597 | 88692.703 | 95768.226 | 101345.585 | 105362.933 | 108096.276 | 110045.124 | 111645.686 | 113089.121 | 114432.936 | 115480.734 | 115286.269
NPgY | BSP | NG FES - Consumer Transformation | HPs - Domestic (MWh) | BLACKBURN MEADOWS B | 228.215 | 423.803 | 573.136 | 708.03 | 840.055 | 1126.22 | 1547.021 | 2123.352 | 3312.393 | 4770.456 | 6690.312 | 8761.096 | 10795.218 | 12819.32 | 15170.332 | 17739.366 | 20096.879 | 22417.102 | 24707.42 | 27091.255 | 29185.014 | 30806.915 | 31955.032 | 32720.126 | 33266.574 | 33726.203 | 34137.92 | 34497.904 | 34737.777 | 34663.548
NPgY | BSP | NG FES - Consumer Transformation | HPs - Domestic (MWh) | BLYTON | 1252.834 | 1803.462 | 2210.23 | 2677.788 | 3117.124 | 4289.681 | 6297.427 | 9370.568 | 13456.725 | 17849.853 | 23699.596 | 29092.471 | 34323.234 | 39118.117 | 44048.24 | 49299.948 | 53847.438 | 58350.801 | 62918.815 | 67790.928 | 72158.312 | 75664.946 | 78274.437 | 80097.614 | 81402.604 | 82471.326 | 83450.935 | 84417.273 | 85262.386 | 85253.249
NPgY | BSP | NG FES - Consumer Transformation | HPs - Domestic (MWh) | BRADFORD | 850.8 | 1586.751 | 2148.094 | 2657.841 | 3156.768 | 4242.104 | 5841.864 | 8038.804 | 12655.678 | 18621.206 | 26610.023 | 34922.528 | 43101.433 | 51454.101 | 61454.972 | 72410.336 | 82510.906 | 92480.631 | 102382.971 | 112697.586 | 121876.483 | 129131.457 | 134307.808 | 137846.959 | 140401.161 | 142487.74 | 144373.655 | 146073.928 | 147361.453 | 147120.506
NPgY | BSP | NG FES - Consumer Transformation | HPs - Domestic (MWh) | BRAMHAM | 1408.503 | 2024.851 | 2484.319 | 2954.756 | 3400.75 | 4513.604 | 6342.303 | 9060.589 | 12807.264 | 16991.111 | 22462.682 | 27730.509 | 32845.271 | 37583.985 | 42655.165 | 48082.605 | 52895.398 | 57660.478 | 62446.424 | 67521.778 | 72054.644 | 75674.739 | 78372.832 | 80246.969 | 81575.1 | 82663.153 | 83657.147 | 84609.553 | 85407.366 | 85370.664
NPgY | BSP | NG FES - Consumer Transformation | HPs - Domestic (MWh) | BRANSHOLME | 934.642 | 1657.249 | 2182.797 | 2655.277 | 3124.655 | 4145.427 | 5642.489 | 7702.998 | 11328.063 | 15765.617 | 21563.122 | 27719.877 | 33761.083 | 39641.752 | 46565.226 | 54080.657 | 60960.442 | 67773.063 | 74527.57 | 81474.21 | 87654.569 | 92552.153 | 96169.27 | 98657.312 | 100397.834 | 101812.95 | 103095.646 | 104158.663 | 104876.058 | 104715.64
NPgY | BSP | NG FES - Consumer Transformation | HPs - Domestic (MWh) | BRIGHOUSE 132/33KV | 690.14 | 1282.792 | 1731.423 | 2127.979 | 2517.957 | 3352.161 | 4562.583 | 6198.756 | 9846.124 | 14487.833 | 20846.093 | 27602.317 | 34247.258 | 40966.672 | 48935.258 | 57661.355 | 65688.882 | 73605.294 | 81451.136 | 89611.048 | 96835.387 | 102497.945 | 106521.057 | 109234.916 | 111171.956 | 112762.136 | 114190.838 | 115461.711 | 116375.899 | 116118.755
NPgY | BSP | NG FES - Consumer Transformation | HPs - Domestic (MWh) | DONCASTER B/THORPE MARSH | 4798.7 | 7010.198 | 8585.101 | 9901.709 | 11153.397 | 13916.567 | 18109.126 | 23909.627 | 33265.708 | 44953.055 | 60506.766 | 76944.413 | 92967.338 | 108402.042 | 126130.853 | 145366.789 | 162976.426 | 180389.305 | 197664.545 | 215786.086 | 231882.095 | 244621.261 | 253982.207 | 260369.311 | 264843.271 | 268498.666 | 271802.632 | 274959.748 | 277518.596 | 277108.41
NPgY | BSP | NG FES - Consumer Transformation | HPs - Domestic (MWh) | DONCASTER CENTRAL | 479.375 | 739.025 | 928.824 | 1091.738 | 1246.989 | 1588.926 | 2105.387 | 2819.001 | 4172.876 | 5900.054 | 8227.646 | 10709.655 | 13142.522 | 15550.607 | 18349.795 | 21408.866 | 24217.802 | 26989.783 | 29737.774 | 32612.67 | 35158.818 | 37159.534 | 38601.968 | 39577.291 | 40268.811 | 40839.63 | 41353.346 | 41844.496 | 42234.693 | 42159.904
NPgY | BSP | NG FES - Consumer Transformation | HPs - Domestic (MWh) | DRIFFIELD/BEVERLEY GROUP | 3455.429 | 4785.189 | 5764.919 | 6744.057 | 7669.187 | 9964.936 | 13720.218 | 19208.773 | 27002.762 | 35644.347 | 47641.334 | 59347.808 | 70661.212 | 81085.056 | 92249.845 | 104123.892 | 114428.849 | 124621.169 | 134844.389 | 145678.451 | 155307.589 | 162934.043 | 168531.264 | 172339.463 | 174985.937 | 177127.181 | 179064.668 | 180951.879 | 182524.544 | 182228.525
NPgY | BSP | NG FES - Consumer Transformation | HPs - Domestic (MWh) | FEATHERSTONE | 1010.021 | 1774.441 | 2342.215 | 2881.186 | 3408.462 | 4594.047 | 6390.067 | 8934.129 | 13086.084 | 18282.195 | 24609.239 | 31129.777 | 37532.474 | 43905.051 | 51477.872 | 59717.616 | 67302.215 | 74809.066 | 82270.799 | 90009.946 | 96933.087 | 102468.926 | 106542.137 | 109392.295 | 111451.879 | 113140.012 | 114683.125 | 116029.497 | 117042.563 | 117004.23
NPgY | BSP | NG FES - Consumer Transformation | HPs - Domestic (MWh) | GIRLINGTON | 473.898 | 883.252 | 1197.129 | 1488.742 | 1772.969 | 2400.282 | 3336.592 | 4638.578 | 7467.803 | 11252.927 | 16280.207 | 21461.586 | 26567.9 | 31894.096 | 38373.998 | 45492.14 | 52074.324 | 58577.298 | 65059.765 | 71804.981 | 77844.354 | 82661.413 | 86093.357 | 88465.593 | 90195.519 | 91593.828 | 92862.553 | 94040.557 | 94995.154 | 94868.57
NPgY | BSP | NG FES - Consumer Transformation | HPs - Domestic (MWh) | HALIFAX 132/33KV | 273.382 | 483.111 | 639.078 | 773.725 | 906.47 | 1187.667 | 1591.842 | 2131.542 | 3362.462 | 4981.888 | 7296.158 | 9658.179 | 11980.636 | 14365.497 | 17250.629 | 20411.18 | 23324.46 | 26202.461 | 29065.85 | 32023.21 | 34660.634 | 36752.724 | 38242.092 | 39260.844 | 39992.518 | 40581.679 | 41113.656 | 41594.798 | 41965.412 | 41881.456
NPgY | BSP | NG FES - Consumer Transformation | HPs - Domestic (MWh) | HECKMONDWIKE | 681.713 | 1242.746 | 1662.508 | 2031.69 | 2395.606 | 3172.204 | 4296.707 | 5815.879 | 8978.282 | 12901.386 | 18180.819 | 23829.096 | 29375.153 | 34906.481 | 41407.571 | 48505.837 | 55024.876 | 61451.061 | 67805.222 | 74373.984 | 80166.917 | 84686.021 | 87903.912 | 90065.001 | 91601.076 | 92872.915 | 94014.636 | 95002.161 | 95669.017 | 95459.19
NPgY | BSP | NG FES - Consumer Transformation | HPs - Domestic (MWh) | HOLMFIELD | 1022.136 | 1822.944 | 2426.818 | 2968.498 | 3498.935 | 4649.481 | 6339.065 | 8636.604 | 13638.441 | 20024.044 | 28827.117 | 38150.095 | 47315.395 | 56562.829 | 67518.126 | 79504.892 | 90491.074 | 101329.237 | 112081.304 | 123255.249 | 133157.82 | 140932.601 | 146468.862 | 150207.975 | 152873.087 | 155056.185 | 157018.21 | 158791.172 | 160102.198 | 159753.879
NPgY | BSP | NG FES - Consumer Transformation | HPs - Domestic (MWh) | HULL EAST 132/33KV | 1339.254 | 1995.365 | 2478.624 | 2915.115 | 3333.414 | 4283.648 | 5743.998 | 7787.911 | 11265.416 | 15525.643 | 21269.961 | 27266.457 | 33119.671 | 38793.487 | 45314.33 | 52378.831 | 58770.284 | 65087.057 | 71363.393 | 77896.205 | 83693.596 | 88268.678 | 91599.092 | 93863.347 | 95454.97 | 96755.576 | 97929.351 | 99034.297 | 99909.732 | 99739.278
NPgY | BSP | NG FES - Consumer Transformation | HPs - Domestic (MWh) | HULL SOUTH | 1035.475 | 1836.306 | 2431.881 | 2956.911 | 3473.284 | 4580.09 | 6190.386 | 8373.588 | 12789.904 | 18361.526 | 25883.434 | 33706.508 | 41385.481 | 49125.041 | 58327.965 | 68377.105 | 77624.504 | 86747.993 | 95790.202 | 105082.933 | 113315.513 | 119790.486 | 124404.935 | 127540.542 | 129793.772 | 131644.731 | 133314.813 | 134784.851 | 135840.745 | 135599.06
NPgY | BSP | NG FES - Consumer Transformation | HPs - Domestic (MWh) | HULL WEST | 1452.861 | 2120.19 | 2621.637 | 3056.363 | 3473.345 | 4397.184 | 5790.995 | 7707.796 | 11076.245 | 15133.402 | 20669.649 | 26505.703 | 32192.374 | 37665.05 | 43894.154 | 50639.191 | 56766.424 | 62810.211 | 68791.36 | 75061.693 | 80588.032 | 84900.438 | 88011.947 | 90094.902 | 91548.696 | 92748.222 | 93824.138 | 94824.164 | 95574.108 | 95365.296
NPgY | BSP | NG FES - Consumer Transformation | HPs - Domestic (MWh) | HUMBERSTON | 537.502 | 909.527 | 1193.199 | 1439.935 | 1680.18 | 2196.226 | 2950.776 | 3970.6 | 6265.881 | 9195.568 | 13251.705 | 17573.085 | 21818.721 | 26106.101 | 31165.187 | 36706.845 | 41804.551 | 46829.719 | 51811.87 | 57004.611 | 61598.45 | 65194.226 | 67740.187 | 69450.709 | 70670.196 | 71670.884 | 72568.277 | 73391.87 | 74007.159 | 73833.126
NPgY | BSP | NG FES - Consumer Transformation | HPs - Domestic (MWh) | HUNNINGLEY | 471.565 | 782.901 | 1019.557 | 1242.599 | 1456.402 | 1940.858 | 2685.285 | 3744.081 | 5545.433 | 7829.44 | 10569.777 | 13492.463 | 16364.448 | 19214.928 | 22556.284 | 26203.207 | 29562.752 | 32881.795 | 36169.399 | 39581.911 | 42614.465 | 45014.139 | 46771.69 | 47984.855 | 48860.221 | 49591.944 | 50257.479 | 50878.117 | 51369.363 | 51346.751
NPgY | BSP | NG FES - Consumer Transformation | HPs - Domestic (MWh) | HUNSHELF | 1052.032 | 1487.875 | 1806.469 | 2121.801 | 2418.644 | 3137.581 | 4296.401 | 5966.513 | 8348.484 | 11204.843 | 14943.254 | 18720.207 | 22387.716 | 25854.497 | 29747.813 | 33919.408 | 37587.326 | 41217.705 | 44839.475 | 48663.401 | 52072.953 | 54787.551 | 56798.744 | 58183.385 | 59159.013 | 59957.711 | 60683.53 | 61398.21 | 62007.742 | 61953.093
NPgY | BSP | NG FES - Consumer Transformation | HPs - Domestic (MWh) | IMMINGHAM | 725.557 | 1000.705 | 1196.662 | 1372.621 | 1538.119 | 1934.477 | 2572.88 | 3496.727 | 4816.07 | 6289.756 | 8364.48 | 10411.128 | 12387.96 | 14206.52 | 16143.944 | 18215.657 | 20054.986 | 21873.565 | 23694.487 | 25631.556 | 27350.424 | 28710.314 | 29709.508 | 30386.745 | 30854.918 | 31233.818 | 31575.927 | 31913.783 | 32197.559 | 32140.853
NPgY | BSP | NG FES - Consumer Transformation | HPs - Domestic (MWh) | KIRKHAW LANE | 792.389 | 1240.898 | 1573.45 | 1888.378 | 2190.123 | 2894.041 | 4000.01 | 5602.112 | 8098.999 | 11100.218 | 14869.388 | 18673.782 | 22394.827 | 26016.12 | 30136.616 | 34611.389 | 38710.488 | 42762.615 | 46798.958 | 51031.767 | 54805.031 | 57807.058 | 60010.494 | 61538.89 | 62639.902 | 63549.593 | 64379.028 | 65145.396 | 65754.648 | 65725.927
NPgY | BSP | NG FES - Consumer Transformation | HPs - Domestic (MWh) | KIRKSTALL C 2/5 | 174.891 | 310.241 | 412.902 | 507.893 | 600.481 | 805.101 | 1111.084 | 1536.45 | 2345.454 | 3407.939 | 4876.385 | 6269.441 | 7639.313 | 9056.764 | 10779.565 | 12664.799 | 14407.533 | 16130.415 | 17847.752 | 19627.32 | 21223.417 | 22502.58 | 23421.731 | 24064.028 | 24535.842 | 24918.682 | 25268.067 | 25587.086 | 25844.012 | 25828.008
NPgY | BSP | NG FES - Consumer Transformation | HPs - Domestic (MWh) | KIRKSTALL C/RING ROAD HORSFORTH | 1269.501 | 2301.938 | 3107.086 | 3840.513 | 4549.41 | 6103.124 | 8419.982 | 11613.085 | 18141.293 | 26147.871 | 36822.033 | 48117.814 | 59213.428 | 70229.165 | 82915.825 | 96785.518 | 109507.594 | 122017.633 | 134351.188 | 147183.988 | 158425.111 | 167098.196 | 173226.858 | 177294.977 | 180213.999 | 182701.097 | 184927.82 | 186946.824 | 188350.051 | 187986.989
NPgY | BSP | NG FES - Consumer Transformation | HPs - Domestic (MWh) | LEEDS EAST | 839.441 | 1504.301 | 2016.395 | 2485.042 | 2938.686 | 3936.552 | 5427.904 | 7491.75 | 11649.254 | 16876.587 | 23931.224 | 31147.881 | 38242.144 | 45378.264 | 53741.664 | 62892.175 | 71310.555 | 79604.098 | 87809.688 | 96289.417 | 103773.554 | 109622.698 | 113783.802 | 116596.785 | 118633.036 | 120340.989 | 121880.777 | 123293.125 | 124343.589 | 124164.557
NPgY | BSP | NG FES - Consumer Transformation | HPs - Domestic (MWh) | LEEDS NORTH | 534.257 | 954.312 | 1279.789 | 1577.642 | 1865.646 | 2499.02 | 3445.709 | 4753.762 | 7387.946 | 10732.757 | 15383.57 | 19954.217 | 24446.168 | 29009.301 | 34398.241 | 40296.297 | 45729.665 | 51083.362 | 56388.993 | 61887.068 | 66754.62 | 70576.831 | 73287.897 | 75132.766 | 76479.7 | 77602.651 | 78617.742 | 79553.013 | 80265.241 | 80165.199
NPgY | BSP | NG FES - Consumer Transformation | HPs - Domestic (MWh) | LINDLEY | 1223.397 | 1974.822 | 2538.062 | 3056.052 | 3557.856 | 4678.122 | 6367.251 | 8704.982 | 13297.731 | 19130.255 | 27077.472 | 35389.272 | 43542.246 | 51709.477 | 61335.194 | 71837.818 | 81410.485 | 90859.863 | 100247.952 | 110073.937 | 118802.64 | 125684.781 | 130617.906 | 133968.578 | 136357.793 | 138311.47 | 140072.123 | 141690.663 | 142932.431 | 142663.865
NPgY | BSP | NG FES - Consumer Transformation | HPs - Domestic (MWh) | LOW ROAD | 673.156 | 1199.557 | 1581.142 | 1917.83 | 2252.823 | 2967.524 | 3999.484 | 5400.318 | 7855.514 | 10881.12 | 14879.731 | 18908.419 | 22854.752 | 26770.028 | 31452.44 | 36534.314 | 41212.317 | 45837.457 | 50418.291 | 55070.258 | 59204.066 | 62481.545 | 64864.884 | 66511.216 | 67691.763 | 68657.975 | 69536.729 | 70253.794 | 70727.002 | 70648.248
NPgY | BSP | NG FES - Consumer Transformation | HPs - Domestic (MWh) | MALLARD WAY | 296.628 | 548.17 | 738.676 | 911.782 | 1081.381 | 1450.737 | 1995.539 | 2745.369 | 4307.358 | 6319.818 | 9012.956 | 11824.328 | 14591.791 | 17402.7 | 20759.613 | 24436.212 | 27825.2 | 31171.419 | 34493.195 | 37937.858 | 41001.285 | 43421.426 | 45156.898 | 46343.441 | 47196.591 | 47895.486 | 48527.216 | 49096.398 | 49526.086 | 49448.197
NPgY | BSP | NG FES - Consumer Transformation | HPs - Domestic (MWh) | MENSTON | 763.805 | 1243.912 | 1611.662 | 1969.432 | 2312.139 | 3108.66 | 4350.16 | 6116.298 | 9324.326 | 13296.847 | 18620.249 | 24206.264 | 29690.142 | 35073.952 | 41258.409 | 48000.005 | 54114.625 | 60148.77 | 66140.633 | 72432.803 | 78005.307 | 82377.538 | 85539.647 | 87679.822 | 89198.299 | 90458.718 | 91593.982 | 92666.764 | 93503.941 | 93354.247
NPgY | BSP | NG FES - Consumer Transformation | HPs - Domestic (MWh) | MOSS ROAD | 278.123 | 502.011 | 674.946 | 826.954 | 974.241 | 1291.075 | 1755.734 | 2383.793 | 3843.763 | 5756.462 | 8392.83 | 11185.202 | 13932.742 | 16737.54 | 20083.223 | 23753.497 | 27133.582 | 30468.099 | 33777.48 | 37214.331 | 40264.568 | 42664.02 | 44367.26 | 45519.861 | 46345.825 | 47021.198 | 47628.577 | 48196.988 | 48641.183 | 48539.039
NPgY | BSP | NG FES - Consumer Transformation | HPs - Domestic (MWh) | OSGODBY 1/2 | 0 | 0 | 0 | 0 | 0 | 0 | 0 | 0 | 0 | 0 | 0 | 0 | 0 | 0 | 0 | 0 | 0 | 0 | 0 | 0 | 0 | 0 | 0 | 0 | 0 | 0 | 0 | 0 | 0 | 0
NPgY | BSP | NG FES - Consumer Transformation | HPs - Domestic (MWh) | OSGODBY 3/4 | 1564.749 | 2191.382 | 2658.307 | 3139.19 | 3592.28 | 4738.256 | 6642.653 | 9493.868 | 13181.752 | 17119.906 | 22213.903 | 26869.089 | 31357.502 | 35423.193 | 39590.262 | 43999.11 | 47855.912 | 51669.903 | 55512.843 | 59571.201 | 63185.907 | 66073.952 | 68223.279 | 69723.879 | 70804.145 | 71700.558 | 72524.347 | 73324.433 | 74005.555 | 74020.472
NPgY | BSP | NG FES - Consumer Transformation | HPs - Domestic (MWh) | RODLEY | 811.381 | 1503.133 | 2040.691 | 2538.357 | 3020.816 | 4085.36 | 5678.419 | 7890.687 | 12502.1 | 18313.425 | 25962.684 | 34047.911 | 42001.808 | 50035.617 | 59458.063 | 69781.028 | 79277.985 | 88631.283 | 97889.798 | 107539.432 | 116059.043 | 122711.204 | 127425.446 | 130602.429 | 132897.57 | 134816.32 | 136542.683 | 138119.506 | 139280.974 | 139042.927
NPgY | BSP | NG FES - Consumer Transformation | HPs - Domestic (MWh) | SAINT ANDREWS ROAD 132/33KV | 629.346 | 1173.476 | 1591.443 | 1969.969 | 2339.508 | 3143.383 | 4329.184 | 5955.745 | 9540.264 | 14153.774 | 20379.218 | 26957.188 | 33432.107 | 40025.103 | 47862.755 | 56456.729 | 64372.126 | 72178.939 | 79925.339 | 88001.827 | 95167.504 | 100801.603 | 104805.879 | 107520.973 | 109472.79 | 111075.645 | 112519.131 | 113833.142 | 114821.65 | 114601.403
NPgY | BSP | NG FES - Consumer Transformation | HPs - Domestic (MWh) | SALTEND 132/33KV | 1.322 | 1.798 | 2.148 | 2.446 | 2.728 | 3.374 | 4.378 | 5.791 | 7.825 | 10.288 | 13.633 | 17.042 | 20.344 | 23.436 | 26.929 | 30.682 | 34.091 | 37.476 | 40.858 | 44.429 | 47.632 | 50.207 | 52.141 | 53.482 | 54.406 | 55.137 | 55.801 | 56.461 | 57.046 | 56.97
NPgY | BSP | NG FES - Consumer Transformation | HPs - Domestic (MWh) | SANTON | 1407.989 | 1959.813 | 2361.212 | 2743.342 | 3103.577 | 3983.338 | 5413.938 | 7508.099 | 10482.528 | 13884.448 | 18509.828 | 23091.631 | 27535.869 | 31664.059 | 36137.696 | 40936.903 | 45208.205 | 49439.076 | 53683.113 | 58186.466 | 62207.157 | 65414.875 | 67800.645 | 69442.258 | 70585.895 | 71510.337 | 72349.891 | 73179.387 | 73894.513 | 73808.132
NPgY | BSP | NG FES - Consumer Transformation | HPs - Domestic (MWh) | SCUNTHORPE NORTH | 546.034 | 827.783 | 1035.722 | 1216.216 | 1388.375 | 1772.047 | 2356.339 | 3170.55 | 4598.722 | 6388.146 | 8765.76 | 11290.504 | 13761.36 | 16171.942 | 18952.274 | 21980.772 | 24758.558 | 27503.352 | 30226.974 | 33064.48 | 35581.67 | 37566.778 | 39014.219 | 39998.778 | 40692.498 | 41262.353 | 41776.646 | 42269.399 | 42667.062 | 42600.69
NPgY | BSP | NG FES - Consumer Transformation | HPs - Domestic (MWh) | SCUNTHORPE SOUTH | 761.033 | 1276.139 | 1663.802 | 2008.262 | 2343.342 | 3078.864 | 4175.829 | 5691.86 | 8564.774 | 11995.922 | 16542.878 | 21449.516 | 26256.129 | 30925.047 | 36242.727 | 42031.185 | 47325.282 | 52540.624 | 57689.928 | 63040.117 | 67734.688 | 71370.113 | 73976.088 | 75710.37 | 76929.2 | 77952.746 | 78869.131 | 79677.219 | 80221.544 | 80046.337
NPgY | BSP | NG FES - Consumer Transformation | HPs - Domestic (MWh) | SILSDEN | 1996.265 | 2899.15 | 3575.657 | 4258.266 | 4907.429 | 6462.125 | 8933.061 | 12449.165 | 18200.712 | 25146.424 | 34640.764 | 44367.752 | 53847.094 | 62977.835 | 73368.452 | 84564.19 | 94440.551 | 104194.154 | 113898.203 | 124097.857 | 133138.805 | 140252.772 | 145414.913 | 148906.113 | 151361.823 | 153383.114 | 155204.025 | 156944.794 | 158333.125 | 158057.395
NPgY | BSP | NG FES - Consumer Transformation | HPs - Domestic (MWh) | SOWERBY BRIDGE 132/33KV | 1069.666 | 1659.789 | 2100.505 | 2547.764 | 2977.624 | 3988.19 | 5563.676 | 7762.004 | 11999.792 | 17287.43 | 24820.28 | 32645.74 | 40300.427 | 47870.226 | 56687.666 | 66246.248 | 74719.224 | 83080.353 | 91396.745 | 100114.085 | 107840.848 | 113906.288 | 118236.028 | 121143.225 | 123193.568 | 124869.169 | 126371.055 | 127779.361 | 128867.142 | 128556.945
NPgY | BSP | NG FES - Consumer Transformation | HPs - Domestic (MWh) | STAYGATE | 809.77 | 1476.122 | 1974.748 | 2420.983 | 2859.945 | 3806.986 | 5191.715 | 7083.341 | 10960.097 | 15898.919 | 22441.025 | 29356.024 | 36153.89 | 43025.079 | 51219.664 | 60179.911 | 68431.865 | 76578.134 | 84657.928 | 93000.724 | 100407.75 | 106248.073 | 110429.778 | 113280.516 | 115324.841 | 116999.359 | 118511.409 | 119849.605 | 120828.173 | 120619.683
NPgY | BSP | NG FES - Consumer Transformation | HPs - Domestic (MWh) | THORNHILL 132KV | 1455.017 | 2461.519 | 3217.818 | 3905.626 | 4574.968 | 6053.597 | 8265.186 | 11325.284 | 17196.132 | 24511.51 | 34221.216 | 44497.521 | 54580.021 | 64594.499 | 76310.481 | 89087.278 | 100776.603 | 112310.89 | 123743.691 | 135630.177 | 146154.029 | 154415.811 | 160350.541 | 164371.394 | 167234.545 | 169596.739 | 171725.307 | 173641.611 | 175050.729 | 174738.653
NPgY | BSP | NG FES - Consumer Transformation | HPs - Domestic (MWh) | WAKEFIELD MONCKTON ROAD | 531.219 | 962.696 | 1290.084 | 1601.161 | 1903.829 | 2582.669 | 3611.044 | 5064.269 | 7601.074 | 10767.92 | 14733.203 | 18799.821 | 22797.65 | 26789.617 | 31488.175 | 36614.51 | 41336.603 | 45999.088 | 50619.794 | 55404.044 | 59653.683 | 63013.096 | 65452.739 | 67136.498 | 68358.597 | 69377.805 | 70304.88 | 71130.298 | 71744.226 | 71702.994
NPgY | BSP | NG FES - Consumer Transformation | HPs - Domestic (MWh) | WAKEFIELD NORTH | 1075.802 | 1961.238 | 2622.705 | 3232.775 | 3833.368 | 5149.238 | 7098.007 | 9805.554 | 14599.904 | 20492.634 | 27835.536 | 35573.467 | 43169.537 | 50702.216 | 59572.281 | 69229.233 | 78114.552 | 86885 | 95560.931 | 104543.207 | 112499.586 | 118761.748 | 123298.231 | 126406.731 | 128641.267 | 130499.327 | 132184.091 | 133607.794 | 134571.537 | 134425.173
NPgY | BSP | NG FES - Consumer Transformation | HPs - Domestic (MWh) | WEST MELTON | 2677.008 | 4251.131 | 5407.674 | 6444.135 | 7439.406 | 9657.891 | 13027.109 | 17748.02 | 25826.707 | 36028.342 | 48930.465 | 62612.789 | 76025.705 | 89244.697 | 104680.838 | 121505.476 | 136967.487 | 152244.469 | 167387.107 | 183176.811 | 197202.869 | 208293.454 | 216397.465 | 221957.559 | 225926.84 | 229213.205 | 232192.423 | 234951.488 | 237105.372 | 236870.229
NPgY | BSP | NG FES - Consumer Transformation | HPs - Domestic (MWh) | WHINMOOR | 921.65 | 1642.136 | 2200.59 | 2716.811 | 3214.725 | 4320.218 | 5986.407 | 8305.999 | 12928.454 | 18636.457 | 26157.891 | 34162.22 | 42029.37 | 49824.425 | 58813.184 | 68639.849 | 77644.361 | 86509.18 | 95261.382 | 104372.8 | 112379.137 | 118587.629 | 123014.947 | 125974.643 | 128091.444 | 129884.739 | 131494.149 | 132969.038 | 134031.326 | 133797.413
NPgY | BSP | NG FES - Consumer Transformation | HPs - Domestic (MWh) | WOLD NEWTON | 1422.899 | 1991.1 | 2413.077 | 2946.835 | 3446.945 | 4856.312 | 7339.832 | 11212.65 | 16185.329 | 21046.901 | 27834.731 | 33806.408 | 39560.922 | 44590.703 | 49259.752 | 54142.973 | 58159.91 | 62128.158 | 66204.394 | 70626.575 | 74558.256 | 77677.098 | 79979.395 | 81558.957 | 82677.43 | 83603 | 84448.533 | 85284.098 | 85993.022 | 85942.911
NPgY | BSP | NG FES - Consumer Transformation | HPs - Domestic (MWh) | YARBOROUGH ROAD 132/33KV | 1228.145 | 1907.963 | 2414.394 | 2854.175 | 3281.816 | 4221.947 | 5625.09 | 7555.397 | 11169.985 | 15501.927 | 21528.938 | 27916.674 | 34162.305 | 40208.257 | 47106.58 | 54604.139 | 61445.867 | 68196.056 | 74885.141 | 81893.775 | 88076.633 | 92901.55 | 96376.828 | 98702.151 | 100320.779 | 101649.249 | 102839.084 | 103902.476 | 104656.392 | 104398.663
NPgN | BSP | NG FES - Falling Short | HPs - Domestic (MWh) | ANNFIELD | 1372.9 | 1692.075 | 1987.605 | 2273.966 | 2565.776 | 3042.086 | 3825.793 | 4681.22 | 5611.905 | 6631.835 | 7919.543 | 9191.798 | 10529.28 | 11959.015 | 13989.823 | 17255.492 | 20186.453 | 23725.794 | 27724.011 | 32093.306 | 37489.665 | 41706.513 | 45881.02 | 49941.359 | 53856.748 | 57687.742 | 61734.322 | 67169.837 | 73182.332 | 79754.584
NPgN | BSP | NG FES - Falling Short | HPs - Domestic (MWh) | BARRACK ROAD | 354.221 | 450.83 | 539.794 | 631.077 | 724.136 | 875.938 | 1125.122 | 1395.679 | 1685.53 | 2000.288 | 2387.873 | 2771.83 | 3175.048 | 3605.784 | 4186.675 | 5120.761 | 5957.614 | 6939.429 | 8048.875 | 9269.747 | 10732.785 | 11875.888 | 12998.543 | 14106.927 | 15179.38 | 16222.931 | 17323.391 | 18794.194 | 20420.021 | 22195.028
NPgN | BSP | NG FES - Falling Short | HPs - Domestic (MWh) | BLUCHER | 990.483 | 1285.339 | 1556.834 | 1838.837 | 2126.091 | 2609.353 | 3407.177 | 4292.445 | 5255.658 | 6299.092 | 7599.846 | 8901.367 | 10267.25 | 11725.681 | 13821.23 | 17029.893 | 19885.73 | 23297.591 | 27159.617 | 31372.991 | 36630.246 | 40731.807 | 44776.968 | 48711.218 | 52552.553 | 56319.868 | 60327.95 | 65736.829 | 71737.826 | 78269.947
NPgN | BSP | NG FES - Falling Short | HPs - Domestic (MWh) | BOWESFIELD | 1894.399 | 2370.25 | 2807.676 | 3249.867 | 3701.472 | 4460.22 | 5696.255 | 7041.79 | 8507.15 | 10131.176 | 12202.112 | 14229.221 | 16364.545 | 18650.105 | 21648.089 | 25974.98 | 29844.628 | 34397.663 | 39544.995 | 45105.946 | 52012.102 | 57403.263 | 62699.097 | 67771.224 | 72653.05 | 77421.189 | 82482.638 | 89290.267 | 96834.3 | 105036.537
NPgN | BSP | NG FES - Falling Short | HPs - Domestic (MWh) | CHIRTON GRANGE | 807.953 | 1061.442 | 1293.459 | 1535.493 | 1782.599 | 2171.172 | 2802.765 | 3464.588 | 4155.829 | 4910.001 | 5817.846 | 6701.874 | 7631.613 | 8625.768 | 10406.841 | 13141.776 | 15582.086 | 18625.271 | 22068.332 | 25831.023 | 30533.617 | 34204.479 | 37868.079 | 41466.636 | 44976.429 | 48445.532 | 52127.753 | 57120.718 | 62653.572 | 68711.939
NPgN | BSP | NG FES - Falling Short | HPs - Domestic (MWh) | COALBURNS | 889.665 | 1049.703 | 1199.709 | 1338.164 | 1478.905 | 1731.565 | 2153.99 | 2634.889 | 3178.771 | 3783.087 | 4581.382 | 5356.206 | 6171.576 | 7043.745 | 8017.032 | 9480.096 | 10793.636 | 12300.821 | 14002.854 | 15836.085 | 18115.069 | 19895.262 | 21635.207 | 23278.724 | 24846.655 | 26367.233 | 27976.729 | 30128.931 | 32511.151 | 35089.128
NPgN | BSP | NG FES - Falling Short | HPs - Domestic (MWh) | DARLINGTON CENTRAL | 593.6 | 743.447 | 881.583 | 1021.343 | 1163.877 | 1397.488 | 1780.3 | 2194.438 | 2641.379 | 3132.259 | 3747.497 | 4350.712 | 4985.249 | 5663.828 | 6724.437 | 8385.673 | 9873.491 | 11688.27 | 13739.488 | 15982.974 | 18741.462 | 20896.273 | 23035.42 | 25130.552 | 27154.568 | 29144.011 | 31248.34 | 34086.382 | 37227.642 | 40665.596
NPgN | BSP | NG FES - Falling Short | HPs - Domestic (MWh) | DARLINGTON NORTH | 834.148 | 1091.317 | 1325.32 | 1568.422 | 1817.344 | 2226.572 | 2883.287 | 3582.151 | 4321.617 | 5135.001 | 6129.307 | 7100.395 | 8123.328 | 9218.25 | 10864.536 | 13329.452 | 15535.832 | 18205.141 | 21222.539 | 24506.944 | 28592.946 | 31783.869 | 34942.53 | 38014.389 | 40996.279 | 43917.743 | 47011.93 | 51177.292 | 55787.921 | 60820.935
NPgN | BSP | NG FES - Falling Short | HPs - Domestic (MWh) | DUNSTON | 1371.905 | 1741.539 | 2082.155 | 2427.824 | 2780.185 | 3347.012 | 4277.356 | 5279.83 | 6352.381 | 7520.413 | 8961.828 | 10384.588 | 11879.403 | 13476.714 | 15914.934 | 19770.115 | 23218.069 | 27404.303 | 32137.454 | 37318.296 | 43764.846 | 48799.257 | 53788.239 | 58654.857 | 63381.066 | 68016.462 | 72926.527 | 79541.018 | 86866.374 | 94868.058
NPgN | BSP | NG FES - Falling Short | HPs - Domestic (MWh) | FLATWORTH | 559.722 | 721.296 | 869.128 | 1019.854 | 1173.912 | 1410.611 | 1792.367 | 2185.115 | 2589.901 | 3033.294 | 3562.169 | 4072.556 | 4609.942 | 5184.991 | 6072.047 | 7422.604 | 8631.572 | 10097.331 | 11754.229 | 13563.952 | 15841.882 | 17620.874 | 19382.107 | 21090.168 | 22752.791 | 24378.758 | 26100.867 | 28415.978 | 30979.027 | 33774.07
NPgN | BSP | NG FES - Falling Short | HPs - Domestic (MWh) | GOSFORTH | 999.65 | 1297.694 | 1570.688 | 1853.764 | 2142.814 | 2614.314 | 3381.766 | 4207.653 | 5086.387 | 6043.436 | 7214.408 | 8370.094 | 9584.831 | 10883.22 | 12750.597 | 15596.169 | 18136.597 | 21166.886 | 24594.371 | 28337.49 | 32951.023 | 36552.427 | 40103.577 | 43574.944 | 46955.201 | 50262.53 | 53769.217 | 58486.683 | 63711.872 | 69407.612
NPgN | BSP | NG FES - Falling Short | HPs - Domestic (MWh) | HARROGATE 132/33KV | 564.968 | 715.061 | 853.086 | 994.052 | 1137.897 | 1359.318 | 1719.816 | 2092.096 | 2479.444 | 2905.132 | 3420.331 | 3914.679 | 4435.143 | 4992.058 | 6016.532 | 7599.131 | 9014.238 | 10799.609 | 12818.653 | 15019.597 | 17800.643 | 19972.188 | 22146.119 | 24268.166 | 26331.994 | 28374.195 | 30540.636 | 33480.632 | 36737.632 | 40306.849
NPgN | BSP | NG FES - Falling Short | HPs - Domestic (MWh) | HUSTHWAITE | 583.515 | 681.039 | 772.873 | 856.699 | 941.811 | 1107.439 | 1386.405 | 1712.828 | 2094.808 | 2527.743 | 3128.244 | 3707.561 | 4318.478 | 4972.825 | 5638.785 | 6500.376 | 7270.889 | 8110.292 | 9058.971 | 10060.353 | 11272.819 | 12218.627 | 13128.442 | 13964.115 | 14738.918 | 15490.151 | 16291.145 | 17367.209 | 18562.478 | 19844.003
NPgN | BSP | NG FES - Falling Short | HPs - Domestic (MWh) | LEEMING BAR_SKEEBY | 2537.114 | 2995.943 | 3425.28 | 3824.735 | 4231.091 | 5008.978 | 6307.742 | 7811.929 | 9547.116 | 11502.309 | 14161.314 | 16728.537 | 19434.901 | 22333.056 | 25294.512 | 29257.919 | 32808.296 | 36693.776 | 41083.16 | 45743.916 | 51393.424 | 55802.746 | 60049.523 | 63987.098 | 67671.347 | 71228.694 | 75008.253 | 80059.466 | 85660.011 | 91671.083
NPgN | BSP | NG FES - Falling Short | HPs - Domestic (MWh) | LINTON | 1599.852 | 1878.977 | 2141.06 | 2380.163 | 2623.13 | 3148.332 | 4032.19 | 5098.693 | 6413.873 | 7957.137 | 10251.654 | 12470.049 | 14817.836 | 17338.222 | 19862.354 | 22879.011 | 25597.94 | 28546.305 | 31871.312 | 35322.594 | 39493.229 | 42751.195 | 45875.605 | 48606.437 | 50985.889 | 53292.562 | 55747.997 | 59049.544 | 62720.158 | 66663.336
NPgN | BSP | NG FES - Falling Short | HPs - Domestic (MWh) | MALTON GRID | 2224.861 | 2604.321 | 2961.145 | 3291.529 | 3627.086 | 4198.754 | 5156.984 | 6228.276 | 7433.291 | 8775.799 | 10560.095 | 12295.757 | 14122.741 | 16077.349 | 18236.387 | 21308.957 | 24057.019 | 27167.839 | 30684.109 | 34451.701 | 39096.406 | 42721.107 | 46246.512 | 49561.935 | 52712.17 | 55773.454 | 59027.748 | 63394.957 | 68238.931 | 73472.289
NPgN | BSP | NG FES - Falling Short | HPs - Domestic (MWh) | MELROSEGATE | 2207.01 | 2737.258 | 3226.317 | 3719.258 | 4222.14 | 5038.947 | 6374.659 | 7814.791 | 9364.758 | 11065.952 | 13193.989 | 15287.213 | 17489.054 | 19843.679 | 23062.075 | 27994.607 | 32411.009 | 37664.637 | 43602.531 | 50066.138 | 58012.849 | 64219.018 | 70334.794 | 76275.365 | 82014.63 | 87622.445 | 93557.919 | 101530.547 | 110355.028 | 119979.673
NPgN | BSP | NG FES - Falling Short | HPs - Domestic (MWh) | NORTH TEES | 1525.502 | 1946.092 | 2331.027 | 2719.537 | 3116.795 | 3759.019 | 4796.145 | 5902.034 | 7072.605 | 8352.586 | 9913.439 | 11448.041 | 13062.585 | 14789.388 | 17204.671 | 20887.587 | 24184.017 | 28100.582 | 32527.613 | 37359.698 | 43280.971 | 47905.307 | 52459.304 | 56911.174 | 61234.445 | 65451.61 | 69912.06 | 75892.418 | 82508.545 | 89721.643
NPgN | BSP | NG FES - Falling Short | HPs - Domestic (MWh) | POTTER HOUSE | 1592.555 | 1979.33 | 2336.816 | 2682.643 | 3035.177 | 3584.694 | 4485.069 | 5439.637 | 6453.258 | 7560.987 | 8927.58 | 10267.266 | 11675.695 | 13181.345 | 15375.506 | 18729.731 | 21725.966 | 25356.752 | 29463.13 | 33929.651 | 39513.929 | 43872.969 | 48189.192 | 52378.989 | 56450.482 | 60447.781 | 64690.358 | 70414.722 | 76757.68 | 83675.182
NPgN | BSP | NG FES - Falling Short | HPs - Domestic (MWh) | RAVENSWORTH | 442.582 | 565.025 | 677.193 | 790.022 | 905.34 | 1089.183 | 1386.504 | 1701.104 | 2033.111 | 2396.784 | 2840.183 | 3273.879 | 3730.292 | 4218.528 | 4944.561 | 6073.34 | 7085.148 | 8312.558 | 9699.566 | 11212.866 | 13106.734 | 14586.173 | 16051.438 | 17473.371 | 18853.331 | 20203.111 | 21631.127 | 23550.031 | 25673.365 | 27991.242
NPgN | BSP | NG FES - Falling Short | HPs - Domestic (MWh) | SCARBOROUGH GRID | 1513.314 | 1842.832 | 2148.905 | 2441.329 | 2739.101 | 3211.347 | 3990.354 | 4825.518 | 5731.462 | 6733.724 | 8013.16 | 9261.108 | 10574.696 | 11980.052 | 14020.775 | 17283.058 | 20216.558 | 23789.536 | 27824.062 | 32224.715 | 37671.945 | 41929.774 | 46155.499 | 50249.189 | 54173.368 | 58020.051 | 62079.967 | 67540.297 | 73578.632 | 80188.561
NPgN | BSP | NG FES - Falling Short | HPs - Domestic (MWh) | SEAL SANDS | 0.364 | 0.429 | 0.491 | 0.542 | 0.594 | 0.661 | 0.773 | 0.883 | 0.994 | 1.113 | 1.255 | 1.392 | 1.535 | 1.687 | 1.869 | 2.16 | 2.42 | 2.732 | 3.085 | 3.467 | 3.95 | 4.326 | 4.698 | 5.056 | 5.407 | 5.751 | 6.116 | 6.607 | 7.152 | 7.742
NPgN | BSP | NG FES - Falling Short | HPs - Domestic (MWh) | SPADEADAM 33KV | 12.609 | 14.378 | 16.046 | 17.732 | 19.447 | 38.501 | 71.153 | 119.484 | 185.183 | 263.231 | 384.9 | 501.822 | 625.621 | 758.552 | 865.71 | 969.852 | 1063.626 | 1147.478 | 1241.939 | 1334.447 | 1433.661 | 1511.068 | 1579.43 | 1630.11 | 1664.738 | 1696.094 | 1730.125 | 1774.754 | 1824.938 | 1873.294
NPgN | BSP | NG FES - Falling Short | HPs - Domestic (MWh) | SPENNYMOOR 132/66KV | 3614.211 | 4306.735 | 4954.705 | 5536.914 | 6128.823 | 7015.044 | 8486.526 | 10034.201 | 11687.086 | 13501.619 | 15782.92 | 18000.108 | 20330.961 | 22822.685 | 26033.136 | 30990.337 | 35428.638 | 40739.971 | 46743.385 | 53241.287 | 61415.375 | 67797.268 | 74097.303 | 80134.985 | 85966.118 | 91670.986 | 97722.08 | 105865.572 | 114886.614 | 124702.05
NPgN | BSP | NG FES - Falling Short | HPs - Domestic (MWh) | TORONTO | 1530.405 | 1832.467 | 2114.546 | 2380.33 | 2650.616 | 3148.637 | 3980.325 | 4936.53 | 6015.973 | 7207.285 | 8763.916 | 10281.037 | 11876.227 | 13581.613 | 15683.129 | 18822.833 | 21628.988 | 24901.054 | 28600.66 | 32603.756 | 37548.966 | 41409.082 | 45200.379 | 48844.487 | 52356.586 | 55789.238 | 59432.307 | 64336.019 | 69769.888 | 75664.969
NPgN | BSP | NG FES - Falling Short | HPs - Domestic (MWh) | WORMALD GREEN 132/33KV | 892.715 | 1072.535 | 1239.143 | 1400.545 | 1565.248 | 1840.036 | 2289.41 | 2772.949 | 3301.576 | 3895.974 | 4667.343 | 5403.492 | 6180.382 | 7012.939 | 8118.904 | 9720.934 | 11160.548 | 12877.771 | 14816.944 | 16905.614 | 19520.673 | 21563.717 | 23581.272 | 25498.137 | 27325.656 | 29113.884 | 31006.706 | 33554.681 | 36374.888 | 39446.742
NPgY | BSP | NG FES - Falling Short | HPs - Domestic (MWh) | ATTERCLIFFE | 656.08 | 833.033 | 990.669 | 1147.674 | 1308.198 | 1639.854 | 2053.55 | 2485.837 | 2963.588 | 3451.98 | 4046.829 | 4614.278 | 5211.229 | 5849.755 | 6816.392 | 8331.992 | 9638.43 | 11083.683 | 12872.346 | 14822.262 | 17304.285 | 19216.972 | 21060.808 | 22888.177 | 24653.986 | 26468.388 | 28340.339 | 30773.654 | 33443.126 | 36278.877
NPgY | BSP | NG FES - Falling Short | HPs - Domestic (MWh) | BARUGH 132/66KV | 1547.939 | 1901.813 | 2208.418 | 2512.414 | 2817.729 | 3435.164 | 4294.608 | 5243.986 | 6311.058 | 7449.666 | 8903.645 | 10332.376 | 11834.065 | 13439.36 | 15495.999 | 18844.852 | 21743.201 | 24950.284 | 28797.785 | 32995.758 | 38220.192 | 42249.762 | 46130.577 | 49957.535 | 53638.928 | 57397.163 | 61215.781 | 66139.593 | 71514.068 | 77105.252
NPgY | BSP | NG FES - Falling Short | HPs - Domestic (MWh) | BEESTON ROYDS 132/33KV | 1116.527 | 1443.593 | 1760.792 | 2077.949 | 2415.176 | 3122.704 | 4037.861 | 5018.462 | 6100.03 | 7225.126 | 8610.245 | 9942.982 | 11345.615 | 12846.307 | 14976.201 | 18351.898 | 21271.178 | 24501.179 | 28434.354 | 32730.967 | 38108.706 | 42255.975 | 46251.023 | 50210.367 | 54022.46 | 57918.988 | 61921.478 | 67129.103 | 72846.362 | 78838.554
NPgY | BSP | NG FES - Falling Short | HPs - Domestic (MWh) | BEVERLEY 132/33KV | 2822.735 | 3352.424 | 3794.241 | 4231.464 | 4659.35 | 5516.229 | 6641.153 | 7833.707 | 9205.955 | 10660.986 | 12542.852 | 14368.989 | 16293.85 | 18355.356 | 20985.151 | 24971.181 | 28424.824 | 32246.993 | 36845.301 | 41801.04 | 48102.229 | 52961.079 | 57640.979 | 62188.811 | 66571.238 | 71056.612 | 75544.408 | 81483.444 | 88057.477 | 94786.683
NPgY | BSP | NG FES - Falling Short | HPs - Domestic (MWh) | BINGLEY 132/33KV | 789.439 | 988.296 | 1181.762 | 1374.077 | 1577.476 | 1993.175 | 2570.205 | 3204.497 | 3916.901 | 4673.919 | 5634.091 | 6571.302 | 7557.003 | 8611.138 | 10241.123 | 12905.69 | 15210.534 | 17760.476 | 20944.524 | 24424.549 | 28809.09 | 32190.832 | 35448.816 | 38713.161 | 41856.863 | 45071.124 | 48374.886 | 52729.756 | 57581.72 | 62660.713
NPgY | BSP | NG FES - Falling Short | HPs - Domestic (MWh) | BLACKBURN MEADOWS B | 228.215 | 295.135 | 362.025 | 428.662 | 500.054 | 647.396 | 841.451 | 1050.054 | 1280.66 | 1520.004 | 1815.061 | 2100.467 | 2400.432 | 2721.085 | 3239.35 | 4057.957 | 4762.051 | 5540.794 | 6518.1 | 7584.491 | 8941.307 | 9986.588 | 10994.678 | 12002.833 | 12978.424 | 13982.885 | 15023.349 | 16378.72 | 17870.211 | 19458.021
NPgY | BSP | NG FES - Falling Short | HPs - Domestic (MWh) | BLYTON | 1252.834 | 1512.709 | 1719.523 | 1923.841 | 2119.832 | 2509.286 | 3173.021 | 3956.864 | 4901.278 | 5997.323 | 7537.134 | 9077.623 | 10705.382 | 12451.284 | 14271.982 | 16758.689 | 18924.693 | 21322.697 | 24029.449 | 26884.392 | 30392.826 | 33100.352 | 35705.075 | 38164.943 | 40523.99 | 42921.952 | 45174.927 | 48377.514 | 52006.405 | 55192.752
NPgY | BSP | NG FES - Falling Short | HPs - Domestic (MWh) | BRADFORD | 850.8 | 1103.392 | 1354.926 | 1605.526 | 1873.873 | 2427.851 | 3160.943 | 3951.526 | 4825.956 | 5735.554 | 6858.664 | 7946.408 | 9089.631 | 10311.686 | 12323.161 | 15674.641 | 18572.492 | 21778.34 | 25796.215 | 30216.327 | 35673.126 | 39882.466 | 43937.31 | 48061.167 | 52026.147 | 56070.452 | 60260.65 | 65732.933 | 71827.134 | 78274.403
NPgY | BSP | NG FES - Falling Short | HPs - Domestic (MWh) | BRAMHAM | 1408.503 | 1681.111 | 1909.235 | 2134.991 | 2356.696 | 2800.751 | 3474.091 | 4237.445 | 5136.807 | 6145.382 | 7517.492 | 8877.929 | 10313.853 | 11852.956 | 13517.168 | 15884.103 | 17941.772 | 20219.588 | 22827.706 | 25600.06 | 29059.41 | 31728.153 | 34296.656 | 36731.563 | 39071.481 | 41457.084 | 43752.917 | 46906.432 | 50425.771 | 53724.098
NPgY | BSP | NG FES - Falling Short | HPs - Domestic (MWh) | BRANSHOLME | 934.642 | 1193.224 | 1434.871 | 1676.358 | 1929.344 | 2459.309 | 3145.368 | 3879.299 | 4697.224 | 5554.621 | 6624.323 | 7652.959 | 8736.874 | 9897.486 | 11491.383 | 13992.619 | 16161.823 | 18562.343 | 21470.419 | 24639.075 | 28688.06 | 31811.95 | 34819.997 | 37752.818 | 40574.937 | 43457.189 | 46386.598 | 50218.89 | 54424.426 | 58778.33
NPgY | BSP | NG FES - Falling Short | HPs - Domestic (MWh) | BRIGHOUSE 132/33KV | 690.14 | 893.345 | 1094.748 | 1295.548 | 1510.253 | 1954.937 | 2527.104 | 3134.309 | 3805.614 | 4497.151 | 5343.474 | 6155.713 | 7009.91 | 7923.388 | 9512.94 | 12119.763 | 14371.617 | 16862.669 | 20022.147 | 23489.619 | 27842.25 | 31198.879 | 34433.356 | 37710.897 | 40868.329 | 44098.056 | 47450.453 | 51828.776 | 56695.193 | 61866.359
NPgY | BSP | NG FES - Falling Short | HPs - Domestic (MWh) | DONCASTER B/THORPE MARSH | 4798.7 | 5896.716 | 6721.234 | 7536.306 | 8296.086 | 9812.309 | 11717.625 | 13707.465 | 15966.321 | 18317.031 | 21297.93 | 24188.498 | 27230.303 | 30484.654 | 34601.586 | 41200.218 | 46921.845 | 53254.243 | 60965.607 | 69306.692 | 79999.303 | 88245.901 | 96187.967 | 103924.558 | 111376.884 | 118999.855 | 126701.707 | 136687.05 | 147622.941 | 159043.324
NPgY | BSP | NG FES - Falling Short | HPs - Domestic (MWh) | DONCASTER CENTRAL | 479.375 | 599.856 | 695.478 | 790.065 | 881.171 | 1063.572 | 1298.018 | 1546.147 | 1825.094 | 2114.887 | 2478.79 | 2832.682 | 3204.61 | 3602.189 | 4193.673 | 5165.418 | 6005.29 | 6934.507 | 8097.365 | 9365.257 | 10980.902 | 12226.603 | 13426.973 | 14622.196 | 15774.98 | 16956.244 | 18168.901 | 19751.163 | 21498.349 | 23338.334
NPgY | BSP | NG FES - Falling Short | HPs - Domestic (MWh) | DRIFFIELD/BEVERLEY GROUP | 3455.429 | 4073.68 | 4572.945 | 5066.571 | 5541.11 | 6487.018 | 7893.353 | 9461.826 | 11321.155 | 13392.008 | 16201.873 | 18957.219 | 21867.435 | 24988.181 | 28454.765 | 33347.084 | 37603.363 | 42315.29 | 47764.608 | 53551.008 | 60792.747 | 66379.83 | 71756.732 | 76880.64 | 81803.131 | 86819.43 | 91663.172 | 98242.418 | 105610.558 | 112748.013
NPgY | BSP | NG FES - Falling Short | HPs - Domestic (MWh) | FEATHERSTONE | 1010.021 | 1290.58 | 1552.298 | 1813.101 | 2085.513 | 2649.059 | 3424.841 | 4282.757 | 5237.502 | 6254.196 | 7539.759 | 8800.172 | 10125.558 | 11542.792 | 13362.368 | 16288.856 | 18821.8 | 21624.535 | 24965.255 | 28615.603 | 33132.538 | 36616.722 | 39971.989 | 43278.125 | 46456.724 | 49699.032 | 52996.967 | 57275.882 | 61947.003 | 66753.07
NPgY | BSP | NG FES - Falling Short | HPs - Domestic (MWh) | GIRLINGTON | 473.898 | 615.462 | 756.186 | 896.29 | 1046.209 | 1354.752 | 1773.023 | 2230.079 | 2736.008 | 3266.431 | 3925.805 | 4569.096 | 5244.855 | 5966.969 | 7197.511 | 9323.23 | 11165.298 | 13203.293 | 15765.546 | 18598.668 | 22021.175 | 24662.998 | 27206.453 | 29831.855 | 32347.436 | 34900.388 | 37550.414 | 40966.301 | 44765.985 | 48793.828
NPgY | BSP | NG FES - Falling Short | HPs - Domestic (MWh) | HALIFAX 132/33KV | 273.382 | 348.79 | 420.24 | 491.48 | 566.328 | 721.507 | 916.594 | 1120.868 | 1347.159 | 1578.865 | 1861.178 | 2129.959 | 2412.836 | 2715.495 | 3252.571 | 4162.991 | 4952.957 | 5827.035 | 6936.887 | 8160.149 | 9663.598 | 10824.174 | 11941.48 | 13087.676 | 14186.474 | 15302.42 | 16461.085 | 18001.995 | 19744.586 | 21573.557
NPgY | BSP | NG FES - Falling Short | HPs - Domestic (MWh) | HECKMONDWIKE | 681.713 | 878.033 | 1068.309 | 1258.087 | 1459.292 | 1876.889 | 2410.7 | 2975.868 | 3600.573 | 4244.08 | 5031.782 | 5786.799 | 6581.059 | 7430.61 | 8811.506 | 11016.269 | 12918.449 | 15022.666 | 17663.23 | 20549.843 | 24206.952 | 27026.104 | 29743.378 | 32465.289 | 35092.293 | 37786.719 | 40574.951 | 44212.947 | 48232.267 | 52497.127
NPgY | BSP | NG FES - Falling Short | HPs - Domestic (MWh) | HOLMFIELD | 1022.136 | 1307.259 | 1581.999 | 1855.677 | 2144.925 | 2741.938 | 3522.829 | 4357.259 | 5284.197 | 6245.841 | 7432.719 | 8573.549 | 9773.482 | 11056.804 | 13237.954 | 16825.273 | 19926.775 | 23357.911 | 27702.903 | 32466.526 | 38448.785 | 43062.747 | 47508.206 | 52007.056 | 56338.956 | 60766.967 | 65355.754 | 71365.098 | 78053.219 | 85119.443
NPgY | BSP | NG FES - Falling Short | HPs - Domestic (MWh) | HULL EAST 132/33KV | 1339.254 | 1625.588 | 1864.403 | 2101.065 | 2333.989 | 2803.965 | 3433.516 | 4110.696 | 4882.069 | 5700.612 | 6750.337 | 7769.32 | 8842.434 | 9991.055 | 11519.931 | 13921.905 | 16003.213 | 18306.438 | 21106.439 | 24142.368 | 27990.124 | 30957.833 | 33816.073 | 36620.844 | 39321.371 | 42081.891 | 44873.654 | 48535.117 | 52576.317 | 56752.845
NPgY | BSP | NG FES - Falling Short | HPs - Domestic (MWh) | HULL SOUTH | 1035.475 | 1325.156 | 1598.513 | 1870.996 | 2156.699 | 2748.428 | 3507.67 | 4313.606 | 5204.992 | 6125.222 | 7254.434 | 8338.978 | 9479.705 | 10699.715 | 12628.763 | 15761.737 | 18469.401 | 21464.954 | 25200.527 | 29293.174 | 34390.988 | 38322.349 | 42110.005 | 45928.196 | 49603.992 | 53360.431 | 57245.506 | 62357.155 | 68047.63 | 74035.527
NPgY | BSP | NG FES - Falling Short | HPs - Domestic (MWh) | HULL WEST | 1452.861 | 1730.542 | 1973.883 | 2215.052 | 2456.934 | 2944.688 | 3573.722 | 4235.715 | 4987.045 | 5771.312 | 6763.533 | 7720.154 | 8727.51 | 9805.712 | 11286.156 | 13573.352 | 15550.205 | 17737.589 | 20414.423 | 23309.907 | 27017.708 | 29875.728 | 32629.846 | 35326.73 | 37930.655 | 40603.238 | 43316.246 | 46882.65 | 50817.629 | 54921.689
NPgY | BSP | NG FES - Falling Short | HPs - Domestic (MWh) | HUMBERSTON | 537.502 | 672.404 | 802.241 | 931.363 | 1067.255 | 1345.604 | 1701.462 | 2076.247 | 2493.312 | 2922.24 | 3449.791 | 3956.39 | 4489.161 | 5058.916 | 6059.321 | 7704.931 | 9126.739 | 10699.6 | 12704.057 | 14900.954 | 17660.884 | 19789.24 | 21840.163 | 23921.788 | 25927.212 | 27978.674 | 30106.594 | 32875.178 | 35951.089 | 39227.773
NPgY | BSP | NG FES - Falling Short | HPs - Domestic (MWh) | HUNNINGLEY | 471.565 | 596.3 | 707.992 | 818.724 | 931.875 | 1160.622 | 1479.454 | 1833.5 | 2226.952 | 2644.281 | 3171.668 | 3693.171 | 4240.451 | 4824.896 | 5610.273 | 6894.271 | 8000.715 | 9224.676 | 10701.407 | 12318.396 | 14352.026 | 15919.368 | 17430.063 | 18918.876 | 20356.314 | 21831.524 | 23340.555 | 25281.343 | 27385.6 | 29598.052
NPgY | BSP | NG FES - Falling Short | HPs - Domestic (MWh) | HUNSHELF | 1052.032 | 1263.412 | 1427.967 | 1590.492 | 1744.322 | 2049.555 | 2501.185 | 3008.165 | 3593.664 | 4234.34 | 5080.436 | 5911.306 | 6786.12 | 7722.334 | 8773.454 | 10386.819 | 11785.824 | 13334.226 | 15145.967 | 17093.108 | 19545.696 | 21437.174 | 23258.47 | 25010.218 | 26696.475 | 28419.785 | 30130.667 | 32406.693 | 34914.349 | 37409.652
NPgY | BSP | NG FES - Falling Short | HPs - Domestic (MWh) | IMMINGHAM | 725.557 | 867.709 | 972.655 | 1076.241 | 1171.214 | 1359.043 | 1613.136 | 1885.32 | 2208.02 | 2560.572 | 3035.557 | 3500.353 | 3991.35 | 4517.936 | 5105.518 | 5940.745 | 6668.088 | 7473.378 | 8417.539 | 9418.011 | 10684.901 | 11662.327 | 12602.961 | 13498.872 | 14359.812 | 15237.529 | 16085.174 | 17230.255 | 18510.057 | 19754.892
NPgY | BSP | NG FES - Falling Short | HPs - Domestic (MWh) | KIRKHAW LANE | 792.389 | 983.748 | 1145.716 | 1306.266 | 1465.959 | 1788.696 | 2240.358 | 2740.215 | 3310.108 | 3927.178 | 4732.775 | 5529.283 | 6367.86 | 7265.246 | 8363.717 | 10055.806 | 11520.531 | 13141.382 | 15063.497 | 17143.842 | 19733.531 | 21730.56 | 23653.946 | 25531.503 | 27338.88 | 29185.895 | 31033.736 | 33485.672 | 36184.633 | 38865.07
NPgY | BSP | NG FES - Falling Short | HPs - Domestic (MWh) | KIRKSTALL C 2/5 | 174.891 | 223.403 | 270.118 | 316.621 | 365.759 | 466.866 | 603.385 | 752.334 | 917.453 | 1090.777 | 1306.788 | 1517.226 | 1738.358 | 1974.712 | 2327.69 | 2925.355 | 3443.303 | 4016.394 | 4720.401 | 5496.583 | 6429.398 | 7149.371 | 7842.454 | 8550.493 | 9228.756 | 9916.896 | 10626.823 | 11611.447 | 12746.438 | 13911.106
NPgY | BSP | NG FES - Falling Short | HPs - Domestic (MWh) | KIRKSTALL C/RING ROAD HORSFORTH | 1269.501 | 1633.295 | 1995.412 | 2355.124 | 2738.963 | 3521.043 | 4570.398 | 5706.476 | 6964.079 | 8271.719 | 9890.393 | 11466.13 | 13120.462 | 14887.644 | 17727.774 | 22220.652 | 26076.381 | 30340.368 | 35685.993 | 41519.173 | 48966.777 | 54701.939 | 60235.212 | 65760.025 | 71116.074 | 76644.939 | 82372.837 | 90040.58 | 98585.006 | 107539.192
NPgY | BSP | NG FES - Falling Short | HPs - Domestic (MWh) | LEEDS EAST | 839.441 | 1079.756 | 1312.505 | 1543.78 | 1788.22 | 2287.175 | 2958.484 | 3687.915 | 4495.331 | 5337.61 | 6382.548 | 7401.248 | 8470.858 | 9613.499 | 11422.956 | 14357.615 | 16883.666 | 19677.616 | 23161.309 | 26977.909 | 31766.932 | 35457.37 | 39015.543 | 42592.871 | 46048.514 | 49597.353 | 53270.207 | 58249.34 | 63858.538 | 69710.479
NPgY | BSP | NG FES - Falling Short | HPs - Domestic (MWh) | LEEDS NORTH | 534.257 | 684.672 | 831.988 | 978.343 | 1133.652 | 1450.321 | 1876.767 | 2339.778 | 2852.437 | 3386.794 | 4049.377 | 4694.958 | 5372.773 | 6096.847 | 7243.247 | 9121.74 | 10740.256 | 12530.507 | 14760.953 | 17208.213 | 20236.784 | 22571.193 | 24821.376 | 27101.045 | 29299.41 | 31551.501 | 33884.548 | 37110.472 | 40812.667 | 44709.244
NPgY | BSP | NG FES - Falling Short | HPs - Domestic (MWh) | LINDLEY | 1223.397 | 1515.125 | 1779.994 | 2043.208 | 2313.712 | 2866.362 | 3612.182 | 4420.549 | 5326.572 | 6280.048 | 7478.694 | 8639.3 | 9860.06 | 11165.671 | 13172.455 | 16452.509 | 19290.378 | 22430.156 | 26346.536 | 30628.852 | 35986.359 | 40118.655 | 44099.367 | 48103.103 | 51956.275 | 55892.124 | 59945.744 | 65261.199 | 71172.337 | 77374.063
NPgY | BSP | NG FES - Falling Short | HPs - Domestic (MWh) | LOW ROAD | 673.156 | 862.584 | 1038.519 | 1214.343 | 1398.029 | 1782.977 | 2272.525 | 2792.35 | 3365.806 | 3959.474 | 4687.79 | 5385.556 | 6120.103 | 6906.141 | 7984.004 | 9689.122 | 11165.225 | 12798.601 | 14770.971 | 16925.09 | 19607.802 | 21677.041 | 23669.826 | 25639.923 | 27534.631 | 29468.209 | 31450.091 | 34101.742 | 37067.465 | 40182.44
NPgY | BSP | NG FES - Falling Short | HPs - Domestic (MWh) | MALLARD WAY | 296.628 | 384.317 | 470.214 | 555.807 | 646.949 | 835.297 | 1084.458 | 1353.553 | 1651.098 | 1961.033 | 2344.082 | 2715.375 | 3105.618 | 3522.779 | 4203.456 | 5333.935 | 6311.244 | 7392.424 | 8745.351 | 10233.178 | 12084.277 | 13512.115 | 14887.63 | 16278.978 | 17617.573 | 18984.218 | 20398.312 | 22258.737 | 24329.75 | 26503.001
NPgY | BSP | NG FES - Falling Short | HPs - Domestic (MWh) | MENSTON | 763.805 | 950.947 | 1122.925 | 1293.487 | 1469.489 | 1825.677 | 2336.774 | 2905.757 | 3550.303 | 4243.559 | 5136.253 | 6011.798 | 6932.757 | 7917.728 | 9320.833 | 11554.961 | 13485.24 | 15620.77 | 18258.451 | 21123.052 | 24777.531 | 27594.966 | 30310.121 | 32993.201 | 35582.951 | 38239.572 | 40951.531 | 44555.519 | 48565.044 | 52714.402
NPgY | BSP | NG FES - Falling Short | HPs - Domestic (MWh) | MOSS ROAD | 278.123 | 359.02 | 437.534 | 515.53 | 598.025 | 766.223 | 984.283 | 1215.699 | 1472.091 | 1735.361 | 2057.775 | 2368.448 | 2694.773 | 3043.471 | 3678.061 | 4751.786 | 5679.61 | 6705.969 | 8014.033 | 9455.838 | 11251.049 | 12635.761 | 13969.897 | 15332.988 | 16644.603 | 17983.965 | 19376.452 | 21193.191 | 23218.291 | 25364.322
NPgY | BSP | NG FES - Falling Short | HPs - Domestic (MWh) | OSGODBY 1/2 | 0 | 0 | 0 | 0 | 0 | 0 | 0 | 0 | 0 | 0 | 0 | 0 | 0 | 0 | 0 | 0 | 0 | 0 | 0 | 0 | 0 | 0 | 0 | 0 | 0 | 0 | 0 | 0 | 0 | 0
NPgY | BSP | NG FES - Falling Short | HPs - Domestic (MWh) | OSGODBY 3/4 | 1564.749 | 1852.85 | 2088.675 | 2321.718 | 2547.308 | 2995.856 | 3683.737 | 4465.861 | 5393.449 | 6439.877 | 7876.037 | 9304.02 | 10811.605 | 12427.77 | 14070.954 | 16302.001 | 18239.332 | 20384.021 | 22765.308 | 25277.118 | 28351.674 | 30722.512 | 33004.407 | 35141.296 | 37195.439 | 39290.821 | 41261.37 | 44071.695 | 47226.889 | 49963.018
NPgY | BSP | NG FES - Falling Short | HPs - Domestic (MWh) | RODLEY | 811.381 | 1050.761 | 1291.24 | 1530.343 | 1786.687 | 2311.109 | 3023.266 | 3800.517 | 4660.797 | 5560.591 | 6678.629 | 7770.302 | 8916.575 | 10141.135 | 12146.765 | 15407.742 | 18214.826 | 21319.534 | 25216.574 | 29487.384 | 34840.519 | 38965.862 | 42943.395 | 46959.44 | 50838.27 | 54820.75 | 58949.527 | 64362.933 | 70362.994 | 76717.332
NPgY | BSP | NG FES - Falling Short | HPs - Domestic (MWh) | SAINT ANDREWS ROAD 132/33KV | 629.346 | 815.953 | 1002.889 | 1189.014 | 1388.645 | 1799.579 | 2343.311 | 2928.84 | 3577.014 | 4250.346 | 5081.479 | 5886.496 | 6732.453 | 7636.661 | 9196.686 | 11786.699 | 14023.614 | 16498.074 | 19628.255 | 23069.501 | 27355.207 | 30660.378 | 33845.154 | 37084.465 | 40203.442 | 43391.409 | 46699.819 | 51013.863 | 55806.602 | 60881.614
NPgY | BSP | NG FES - Falling Short | HPs - Domestic (MWh) | SALTEND 132/33KV | 1.322 | 1.547 | 1.728 | 1.905 | 2.075 | 2.413 | 2.846 | 3.299 | 3.827 | 4.386 | 5.118 | 5.827 | 6.576 | 7.378 | 8.282 | 9.677 | 10.896 | 12.245 | 13.832 | 15.534 | 17.695 | 19.363 | 20.967 | 22.5 | 23.968 | 25.457 | 26.917 | 28.815 | 30.9 | 33.02
NPgY | BSP | NG FES - Falling Short | HPs - Domestic (MWh) | SANTON | 1407.989 | 1677.01 | 1885.595 | 2091.643 | 2285.903 | 2671.626 | 3221.249 | 3826.092 | 4540.47 | 5329.914 | 6396.905 | 7447.297 | 8556.227 | 9745.045 | 11066.895 | 12992.871 | 14670.584 | 16528.007 | 18696.429 | 21004.888 | 23920.103 | 26169.861 | 28334.604 | 30397.658 | 32378.391 | 34395.008 | 36349.09 | 38975.026 | 41897.924 | 44738.552
NPgY | BSP | NG FES - Falling Short | HPs - Domestic (MWh) | SCUNTHORPE NORTH | 546.034 | 672.904 | 776.484 | 878.987 | 978.917 | 1179.272 | 1439.207 | 1715.073 | 2027.53 | 2354.95 | 2770.809 | 3175.71 | 3601.692 | 4057.356 | 4683.6 | 5691.925 | 6564.881 | 7530.844 | 8718.267 | 10008.632 | 11656.634 | 12927.548 | 14151.832 | 15355.571 | 16515.679 | 17703.177 | 18909.708 | 20479.648 | 22206.939 | 24011.425
NPgY | BSP | NG FES - Falling Short | HPs - Domestic (MWh) | SCUNTHORPE SOUTH | 761.033 | 955.118 | 1135.254 | 1314.368 | 1500.246 | 1880.97 | 2377.515 | 2906.86 | 3500.638 | 4121.455 | 4900.784 | 5655.22 | 6449.335 | 7299.046 | 8557.196 | 10487.274 | 12150.297 | 13989.963 | 16266.888 | 18736.74 | 21921.217 | 24374.762 | 26740.488 | 29065.84 | 31316.523 | 33634.567 | 36005.138 | 39102.498 | 42504.835 | 46088.062
NPgY | BSP | NG FES - Falling Short | HPs - Domestic (MWh) | SILSDEN | 1996.265 | 2384.241 | 2715.952 | 3044.444 | 3370.701 | 4026.247 | 5004.199 | 6104.143 | 7365.473 | 8738.795 | 10531.827 | 12280.409 | 14121.346 | 16091.395 | 18618.809 | 22532.794 | 25919.393 | 29666.766 | 34181.657 | 39061.805 | 45231.373 | 49988.364 | 54571.084 | 59060.095 | 63387.568 | 67819.087 | 72297.779 | 78311.957 | 85011.154 | 91776.665
NPgY | BSP | NG FES - Falling Short | HPs - Domestic (MWh) | SOWERBY BRIDGE 132/33KV | 1069.666 | 1307.391 | 1517.754 | 1726.617 | 1938.647 | 2370.089 | 3010.871 | 3729.799 | 4546.637 | 5427.787 | 6559.377 | 7651.74 | 8801.512 | 10031.721 | 11885.481 | 14858.966 | 17431.786 | 20278.32 | 23823.171 | 27685.918 | 32543.436 | 36289.853 | 39899.074 | 43519.532 | 47005.876 | 50570.056 | 54233.382 | 59113.224 | 64587.364 | 70280.744
NPgY | BSP | NG FES - Falling Short | HPs - Domestic (MWh) | STAYGATE | 809.77 | 1044.879 | 1271.357 | 1497.184 | 1736.132 | 2231.558 | 2875.799 | 3565.434 | 4327.657 | 5118.15 | 6091.186 | 7029.687 | 8016.564 | 9071.854 | 10763.604 | 13539.429 | 15939.213 | 18594.128 | 21907.974 | 25545.934 | 30079.789 | 33576.723 | 36945.565 | 40343.544 | 43613.505 | 46953.244 | 50406.966 | 54881.227 | 59821.714 | 65065.675
NPgY | BSP | NG FES - Falling Short | HPs - Domestic (MWh) | THORNHILL 132KV | 1455.017 | 1831.995 | 2182.607 | 2531.368 | 2894.013 | 3638.108 | 4628.577 | 5697.229 | 6890.919 | 8142.709 | 9710.194 | 11229.373 | 12827.343 | 14536.415 | 17102.951 | 21216.985 | 24770.912 | 28702.691 | 33575.497 | 38894.565 | 45604.619 | 50778.249 | 55763.597 | 60734 | 65526.191 | 70434.214 | 75477.574 | 82060.428 | 89327.715 | 96966.627
NPgY | BSP | NG FES - Falling Short | HPs - Domestic (MWh) | WAKEFIELD MONCKTON ROAD | 531.219 | 686.07 | 834.978 | 983.187 | 1139.743 | 1461.723 | 1907.724 | 2401.853 | 2949.616 | 3530.377 | 4260.78 | 4978.477 | 5732.405 | 6538.051 | 7645.646 | 9426.202 | 10961.588 | 12660.09 | 14714.773 | 16962.051 | 19765.432 | 21926.321 | 24008.86 | 26072.554 | 28063.22 | 30103.498 | 32194.563 | 34967.792 | 38039.692 | 41239.196
NPgY | BSP | NG FES - Falling Short | HPs - Domestic (MWh) | WAKEFIELD NORTH | 1075.802 | 1383.41 | 1682.652 | 1981.242 | 2298.451 | 2957.984 | 3838.155 | 4796.245 | 5854.648 | 6965.019 | 8344.907 | 9686.532 | 11097.073 | 12605.212 | 14702.377 | 18017.223 | 20876.469 | 24039.601 | 27876.129 | 32063.229 | 37320.779 | 41373.219 | 45278.784 | 49137.093 | 52860.346 | 56678.611 | 60597.8 | 65695.097 | 71264.979 | 77093.314
NPgY | BSP | NG FES - Falling Short | HPs - Domestic (MWh) | WEST MELTON | 2677.008 | 3363.625 | 3931.837 | 4495.021 | 5050.106 | 6171.978 | 7662.453 | 9275.455 | 11078.493 | 12972.989 | 15360.356 | 17697.002 | 20152.086 | 22775.986 | 26309.281 | 32052.032 | 37013.022 | 42501.866 | 49188.032 | 56478.789 | 65708.415 | 72824.062 | 79680.348 | 86434.314 | 92948.162 | 99622.78 | 106440.388 | 115288.221 | 124954.371 | 135027.558
NPgY | BSP | NG FES - Falling Short | HPs - Domestic (MWh) | WHINMOOR | 921.65 | 1183.701 | 1437.621 | 1689.743 | 1956.103 | 2497.913 | 3235.973 | 4041.811 | 4936.827 | 5874.873 | 7046.206 | 8191.038 | 9393.167 | 10677.427 | 12689.589 | 15893.307 | 18646.331 | 21691.082 | 25490.491 | 29638.776 | 34941.412 | 39025.88 | 42965.591 | 46885.925 | 50683.093 | 54597.759 | 58639.908 | 64024.256 | 69996.918 | 76224.925
NPgY | BSP | NG FES - Falling Short | HPs - Domestic (MWh) | WOLD NEWTON | 1422.899 | 1690.027 | 1904.782 | 2116.905 | 2320.732 | 2725.097 | 3480.642 | 4392.801 | 5522.478 | 6869.825 | 8816.57 | 10767.817 | 12833.677 | 15052.242 | 17282.094 | 20039.498 | 22444.156 | 25106.782 | 28036.559 | 31065.002 | 34778.023 | 37642.848 | 40398.565 | 42939.953 | 45378.592 | 47859.825 | 50084.718 | 53433.335 | 57311.327 | 60453.618
NPgY | BSP | NG FES - Falling Short | HPs - Domestic (MWh) | YARBOROUGH ROAD 132/33KV | 1228.145 | 1493.921 | 1733.94 | 1972.519 | 2216.445 | 2715.261 | 3352.515 | 4021.29 | 4780.513 | 5574.757 | 6579.982 | 7546.435 | 8565.452 | 9657.024 | 11246.464 | 13687.577 | 15800.922 | 18139.412 | 21040.235 | 24177.967 | 28212.57 | 31323.594 | 34320.933 | 37268.085 | 40111.02 | 43024.92 | 45986.618 | 49884.135 | 54205.422 | 58721.817
NPgN | BSP | NG FES - Leading the Way | HPs - Domestic (MWh) | ANNFIELD | 1372.9 | 1767.544 | 3538.805 | 5332.49 | 7649.67 | 11832.856 | 16108.416 | 21411.961 | 26524.925 | 31911.441 | 40780.181 | 47331.161 | 53944.108 | 60512.445 | 68315.945 | 80688.229 | 88567.795 | 94362.718 | 99328.04 | 102933.363 | 109218.83 | 110864.889 | 111879.999 | 113833.062 | 115408.46 | 117248.549 | 118169.769 | 118601.971 | 119406.87 | 118605.654
NPgN | BSP | NG FES - Leading the Way | HPs - Domestic (MWh) | BARRACK ROAD | 354.221 | 473.498 | 1034.862 | 1598.014 | 2325.12 | 3547.179 | 4779.51 | 6516.39 | 7908.503 | 9325.987 | 11646.944 | 13377.337 | 15146.69 | 16949.812 | 19123.596 | 22521.765 | 24721.459 | 26371.603 | 27795.285 | 28860.492 | 30623.483 | 31137.147 | 31509.729 | 32116.184 | 32614.073 | 33170.501 | 33471.831 | 33625.658 | 33726.625 | 33398.226
NPgN | BSP | NG FES - Leading the Way | HPs - Domestic (MWh) | BLUCHER | 990.483 | 1357.653 | 3170.434 | 5058.712 | 7553.327 | 12043.248 | 16612.841 | 22046.901 | 27148.154 | 32610.358 | 41230.259 | 47326.553 | 53362.664 | 59267.477 | 66032.195 | 77124.605 | 83954.835 | 88757.498 | 92669.922 | 95227.722 | 100138.802 | 100785.877 | 100814.947 | 101925.543 | 102844.405 | 104197.989 | 104874.333 | 105036.016 | 105511.393 | 104746.463
NPgN | BSP | NG FES - Leading the Way | HPs - Domestic (MWh) | BOWESFIELD | 1894.399 | 2472.691 | 5224.905 | 7993.163 | 11502.174 | 17337.561 | 23305.435 | 30726.157 | 37827.731 | 45428.902 | 56962.285 | 65289.932 | 73433.222 | 81256.981 | 90167.085 | 104496.572 | 113393.794 | 119732.034 | 124991.789 | 128548.058 | 135169.712 | 136317.179 | 136659.235 | 138301.387 | 139630.168 | 141440.41 | 142285.213 | 142323.64 | 142805.179 | 141829.633
NPgN | BSP | NG FES - Leading the Way | HPs - Domestic (MWh) | CHIRTON GRANGE | 807.953 | 1118.281 | 2520.379 | 3838.384 | 5469.993 | 9228.212 | 13044.506 | 18164.616 | 23079.3 | 28264.296 | 36530.607 | 42322.022 | 48085.125 | 53814.319 | 60470.873 | 71433.948 | 78123.626 | 82782.207 | 86543.527 | 88947.253 | 93670.507 | 94064.203 | 93907.902 | 94822.532 | 95540.223 | 96681.745 | 97142.149 | 97056.116 | 97309.524 | 96378.665
NPgN | BSP | NG FES - Leading the Way | HPs - Domestic (MWh) | COALBURNS | 889.665 | 1089.417 | 2066.169 | 3115.952 | 4449.803 | 6310.305 | 8228.555 | 10715.644 | 13052.744 | 15512.542 | 19334.525 | 22147.165 | 24887.739 | 27482.532 | 30441.84 | 34924.455 | 37772.713 | 39859.91 | 41660.542 | 42965.73 | 45285.886 | 45925.486 | 46287.287 | 47002.697 | 47578.058 | 48254.436 | 48591.113 | 48778.617 | 49118.594 | 48806.948
NPgN | BSP | NG FES - Leading the Way | HPs - Domestic (MWh) | DARLINGTON CENTRAL | 593.6 | 777.743 | 1637.806 | 2493.177 | 3578.68 | 5764.148 | 7996.041 | 10892.526 | 13674.004 | 16571.633 | 21253.888 | 24636.752 | 28038.055 | 31435.559 | 35439.875 | 41849.656 | 45867.66 | 48765.424 | 51200.552 | 52899.384 | 55976.001 | 56587.444 | 56888.131 | 57721.469 | 58386.786 | 59227.508 | 59619.054 | 59736.508 | 60049.66 | 59574.875
NPgN | BSP | NG FES - Leading the Way | HPs - Domestic (MWh) | DARLINGTON NORTH | 834.148 | 1141.592 | 2570.546 | 3954.689 | 5684.818 | 8994.809 | 12360.839 | 16626.611 | 20772.29 | 25191.987 | 32116.164 | 37107.559 | 42065.963 | 46954.327 | 52677.211 | 61916.226 | 67674.298 | 71799.678 | 75221.056 | 77555.557 | 81857.979 | 82630.388 | 82920.564 | 84011.317 | 84882.179 | 86035.326 | 86546.345 | 86497.218 | 86722.638 | 86068.731
NPgN | BSP | NG FES - Leading the Way | HPs - Domestic (MWh) | DUNSTON | 1371.905 | 1828.825 | 3924.331 | 5998.227 | 8655.927 | 13795.147 | 19021.104 | 25757.206 | 32035.265 | 38683.863 | 49462.571 | 57234.435 | 65032.984 | 72759.828 | 81835.529 | 96493.438 | 105670.74 | 112277.661 | 117800.922 | 121625.991 | 128596.435 | 129979.505 | 130598.365 | 132471.574 | 133982.862 | 135924.061 | 136860.036 | 137152.867 | 137796.059 | 136661.665
NPgN | BSP | NG FES - Leading the Way | HPs - Domestic (MWh) | FLATWORTH | 559.722 | 755.634 | 1592.9 | 2353.982 | 3275.952 | 5083.224 | 6913.359 | 9316.557 | 11630.008 | 14101.806 | 18008.076 | 20805.983 | 23585.352 | 26310.79 | 29506.688 | 34702.901 | 37934.378 | 40247.842 | 42158.538 | 43454.794 | 45817.146 | 46229.606 | 46357.778 | 46935.069 | 47391.82 | 48008.995 | 48272.946 | 48247.963 | 48369.955 | 47964.819
NPgN | BSP | NG FES - Leading the Way | HPs - Domestic (MWh) | GOSFORTH | 999.65 | 1363.711 | 3070.835 | 4758.288 | 6916.22 | 10807.911 | 14748.821 | 19616.796 | 24198.72 | 29026.34 | 36639.952 | 42101.069 | 47544.411 | 52945.043 | 59258.426 | 69462.912 | 75830.508 | 80397.414 | 84175.308 | 86753.153 | 91456.391 | 92283.109 | 92594.524 | 93802.957 | 94785.49 | 96094.449 | 96724.017 | 96806.109 | 97141.326 | 96425.42
NPgN | BSP | NG FES - Leading the Way | HPs - Domestic (MWh) | HARROGATE 132/33KV | 564.968 | 748.809 | 1550.973 | 2283.104 | 3162.761 | 5288.523 | 7453.617 | 10511.243 | 13452.615 | 16573.798 | 21576.231 | 25090.567 | 28575.588 | 32009.715 | 35994.071 | 42545.973 | 46539.063 | 49316.821 | 51567.351 | 53007.69 | 55869.481 | 56134.547 | 56049.971 | 56602.707 | 57028.392 | 57700.868 | 57955.619 | 57904.989 | 58066.955 | 57467.232
NPgN | BSP | NG FES - Leading the Way | HPs - Domestic (MWh) | HUSTHWAITE | 583.515 | 705.845 | 1357.559 | 2084.907 | 3003.819 | 4153.837 | 5352.155 | 6980.348 | 8463.847 | 9999.914 | 12103.147 | 13608.74 | 15003.463 | 16250.134 | 17531.635 | 19410.476 | 20553.316 | 21341.897 | 22003.663 | 22432.567 | 23290.628 | 23393.875 | 23374.55 | 23551.609 | 23694.564 | 23917.464 | 24019.509 | 24048.979 | 24157.327 | 24010.918
NPgN | BSP | NG FES - Leading the Way | HPs - Domestic (MWh) | LEEMING BAR_SKEEBY | 2537.114 | 3106.664 | 6103.744 | 9405.339 | 13570.98 | 18783.419 | 24190.828 | 31328.453 | 37917.206 | 44740.929 | 54342.056 | 61319.588 | 67883.067 | 73880.149 | 80310.47 | 89710.445 | 95576.746 | 99773.337 | 103359.536 | 105851.932 | 110448.817 | 111416.09 | 111800.47 | 113028.603 | 114020.012 | 115307.868 | 115924.692 | 116128.233 | 116678.676 | 116023.363
NPgN | BSP | NG FES - Leading the Way | HPs - Domestic (MWh) | LINTON | 1599.852 | 1948.765 | 4011.254 | 6422.721 | 9491.406 | 13231.08 | 17187.383 | 22739.396 | 27920.937 | 33490.441 | 40692.26 | 46144.303 | 51161.399 | 55396.939 | 59530.393 | 65549.239 | 69293.049 | 71941.125 | 74354.415 | 76081.582 | 79254.74 | 79995.686 | 80336.985 | 81225.259 | 81937.893 | 82830.28 | 83257.533 | 83463.379 | 83902.371 | 83433.889
NPgN | BSP | NG FES - Leading the Way | HPs - Domestic (MWh) | MALTON GRID | 2224.861 | 2700.036 | 4923.698 | 7246.01 | 10195.587 | 14269.981 | 18479.054 | 23819.219 | 28792.182 | 34009.761 | 41758.488 | 47355.952 | 52723.276 | 57725.047 | 63233.953 | 71788.071 | 77102.444 | 80889.845 | 84073.304 | 86248.183 | 90332.795 | 91133.635 | 91393.996 | 92447.113 | 93304.608 | 94453.25 | 95025.434 | 95292.002 | 95885.306 | 95304.828
NPgN | BSP | NG FES - Leading the Way | HPs - Domestic (MWh) | MELROSEGATE | 2207.01 | 2856.034 | 5847.462 | 8811.621 | 12591.28 | 19118.478 | 25776.233 | 34008.227 | 41831.922 | 50061.116 | 63118.499 | 72650.763 | 82156.868 | 91540.997 | 102543.564 | 120133.359 | 131223.329 | 139284.477 | 146077.448 | 150872.013 | 159434.416 | 161341.296 | 162347.911 | 164798.01 | 166782.12 | 169236.338 | 170443.706 | 170811.811 | 171660.613 | 170471.483
NPgN | BSP | NG FES - Leading the Way | HPs - Domestic (MWh) | NORTH TEES | 1525.502 | 2033.588 | 4312.423 | 6532.196 | 9345.595 | 14272.36 | 19280.499 | 25304.715 | 31132.022 | 37248.753 | 46921.82 | 53976.096 | 61037.025 | 68079.124 | 76419.766 | 89741.227 | 98160.742 | 104304.601 | 109467.088 | 113117.106 | 119427.332 | 120819.329 | 121567.334 | 123372.785 | 124835.71 | 126645.368 | 127523.739 | 127666.367 | 128172.623 | 127359.265
NPgN | BSP | NG FES - Leading the Way | HPs - Domestic (MWh) | POTTER HOUSE | 1592.555 | 2070.35 | 4092.795 | 6039.504 | 8497.897 | 13039.144 | 17670.26 | 23499.403 | 29102.546 | 35060.934 | 44500.405 | 51231.187 | 57890.443 | 64410.462 | 71952.03 | 84239.341 | 91830.09 | 97205.133 | 101619.05 | 104555.337 | 110133.093 | 110967.679 | 111127.231 | 112430.952 | 113479.296 | 114958.685 | 115635.377 | 115705.732 | 116170.595 | 115269.818
NPgN | BSP | NG FES - Leading the Way | HPs - Domestic (MWh) | RAVENSWORTH | 442.582 | 591.074 | 1245.865 | 1874.045 | 2661.422 | 4144.617 | 5653.357 | 7567.312 | 9415.304 | 11392.738 | 14569.652 | 16882.144 | 19193.549 | 21471.055 | 24158.935 | 28483.242 | 31202.413 | 33173.239 | 34828.114 | 35987.518 | 38070.655 | 38526.441 | 38749.694 | 39327.889 | 39790.984 | 40369.555 | 40638.734 | 40680.986 | 40847.667 | 40543.212
NPgN | BSP | NG FES - Leading the Way | HPs - Domestic (MWh) | SCARBOROUGH GRID | 1513.314 | 1922.222 | 3689.385 | 5418.601 | 7592.896 | 11683.136 | 15867.81 | 21401.627 | 26727.76 | 32323.066 | 41507.74 | 48296.093 | 55131.973 | 61887.886 | 69890.638 | 82574.94 | 90633.145 | 96545.676 | 101621 | 105300.718 | 111770.015 | 113419.98 | 114427.201 | 116399.252 | 117972.684 | 119810.644 | 120693.915 | 121107.66 | 121903.488 | 120971.15
NPgN | BSP | NG FES - Leading the Way | HPs - Domestic (MWh) | SEAL SANDS | 0.364 | 0.447 | 0.708 | 0.927 | 1.191 | 1.583 | 1.984 | 2.486 | 2.97 | 3.472 | 4.286 | 4.858 | 5.414 | 5.95 | 6.564 | 7.574 | 8.191 | 8.624 | 8.972 | 9.195 | 9.639 | 9.692 | 9.681 | 9.773 | 9.846 | 9.961 | 10.013 | 10.028 | 10.084 | 10.008
NPgN | BSP | NG FES - Leading the Way | HPs - Domestic (MWh) | SPADEADAM 33KV | 12.609 | 14.762 | 92.859 | 213.718 | 370.723 | 503.191 | 646.709 | 869.012 | 1061.879 | 1256.974 | 1445.757 | 1588.826 | 1701.661 | 1774.99 | 1807.714 | 1777.882 | 1757.484 | 1738.51 | 1732.815 | 1730.338 | 1727.939 | 1726.057 | 1724.632 | 1723.257 | 1722.099 | 1721.277 | 1720.218 | 1719.12 | 1718.231 | 1717.937
NPgN | BSP | NG FES - Leading the Way | HPs - Domestic (MWh) | SPENNYMOOR 132/66KV | 3614.211 | 4481.397 | 7850.723 | 11044.736 | 15028.54 | 21524.505 | 28181.138 | 36666.257 | 44813.78 | 53474.314 | 67260.121 | 77202.034 | 86969.212 | 96366.566 | 107176.815 | 124572.731 | 135394.03 | 143135.979 | 149585.549 | 153990.04 | 162208.264 | 163790.337 | 164328.144 | 166430.143 | 168117.576 | 170357.551 | 171414.376 | 171776.003 | 172752.244 | 171483.384
NPgN | BSP | NG FES - Leading the Way | HPs - Domestic (MWh) | TORONTO | 1530.405 | 1907.585 | 3827.782 | 5925.988 | 8616.56 | 12811.416 | 17121.689 | 22703.155 | 27951.838 | 33411.797 | 41864.96 | 47894.545 | 53779.584 | 59455.451 | 65899.446 | 75852.911 | 82033.39 | 86427.03 | 90093.381 | 92580.601 | 97256.108 | 98082.98 | 98342.97 | 99509.273 | 100446.249 | 101711.042 | 102306.612 | 102517.938 | 103076.8 | 102340.239
NPgN | BSP | NG FES - Leading the Way | HPs - Domestic (MWh) | WORMALD GREEN 132/33KV | 892.715 | 1111.369 | 2117.481 | 3101.516 | 4288.292 | 6337.443 | 8442.85 | 11392.783 | 14250.62 | 17277.916 | 21913.243 | 25270.796 | 28544.332 | 31666.575 | 35234.018 | 40851.497 | 44343.441 | 46838.988 | 48937.637 | 50379.276 | 53071.543 | 53591.167 | 53783.815 | 54460.565 | 54986.718 | 55673.893 | 55953.476 | 55962.324 | 56158.58 | 55672.227
NPgY | BSP | NG FES - Leading the Way | HPs - Domestic (MWh) | ATTERCLIFFE | 656.08 | 919.034 | 1853.751 | 2730.195 | 3813 | 5112.156 | 7522.313 | 10497.22 | 13093.499 | 15855.46 | 19872.137 | 22881.203 | 25844.741 | 28750.185 | 32143.781 | 37131.083 | 40504.577 | 42679.683 | 44839.631 | 46094.755 | 48116.86 | 48318.659 | 48283.672 | 48850.58 | 49235.97 | 49800.906 | 50065.931 | 50144.449 | 50118.043 | 49556.205
NPgY | BSP | NG FES - Leading the Way | HPs - Domestic (MWh) | BARUGH 132/66KV | 1547.939 | 2064.287 | 4070.761 | 6142.922 | 8833.019 | 12144.947 | 16956.205 | 22727.172 | 27773.979 | 33051.344 | 40954.511 | 47122.086 | 53264.991 | 59317.099 | 66375.301 | 76589.086 | 83702.967 | 88587.93 | 93432.898 | 96699.346 | 101830.567 | 103292.047 | 104209.399 | 106164.057 | 107629.608 | 109295.752 | 110190.27 | 110733.681 | 111078.703 | 110112.138
NPgY | BSP | NG FES - Leading the Way | HPs - Domestic (MWh) | BEESTON ROYDS 132/33KV | 1116.527 | 1640.575 | 3680.487 | 5685.627 | 8220.645 | 11262.189 | 16216.489 | 22329.627 | 27713.289 | 33402.475 | 41746.787 | 48195.182 | 54607.503 | 61001.611 | 68593.63 | 79569.712 | 87152.918 | 92280.708 | 97362.836 | 100653.794 | 105834.128 | 107071.717 | 107728.227 | 109561.308 | 110901.86 | 112504.468 | 113329.668 | 113771.109 | 113995.913 | 112882.509
NPgY | BSP | NG FES - Leading the Way | HPs - Domestic (MWh) | BEVERLEY 132/33KV | 2822.735 | 3561.659 | 6200.488 | 8725.411 | 11834.373 | 15747.419 | 22605.744 | 30267.875 | 36929.313 | 44022.995 | 54255.75 | 62025.394 | 69624.187 | 76737.146 | 84644.173 | 96331.525 | 104301.349 | 109501.118 | 114691.929 | 117933.025 | 123352.146 | 124328.166 | 124756.882 | 126509.57 | 127738.01 | 129314.169 | 130058.193 | 130358.836 | 130410.337 | 129010.575
NPgY | BSP | NG FES - Leading the Way | HPs - Domestic (MWh) | BINGLEY 132/33KV | 789.439 | 1115.214 | 2449.268 | 3813.563 | 5562.98 | 7721.593 | 11713.352 | 16792.644 | 21265.308 | 25975.777 | 32995.141 | 38398.566 | 43761.057 | 49094.868 | 55293.76 | 64367.526 | 70588.251 | 74739.005 | 78839.359 | 81454.714 | 85716.97 | 86618.072 | 87021.142 | 88453.274 | 89488.165 | 90764.242 | 91397.92 | 91701.596 | 91818.844 | 90821.857
NPgY | BSP | NG FES - Leading the Way | HPs - Domestic (MWh) | BLACKBURN MEADOWS B | 228.215 | 340.626 | 782.829 | 1218.999 | 1773.628 | 2441.554 | 3689.148 | 5310.398 | 6735.606 | 8253.422 | 10456.208 | 12100.41 | 13715.617 | 15313.228 | 17159.969 | 19892.397 | 21726.614 | 22892.254 | 24044.845 | 24701.065 | 25830.6 | 25915.128 | 25860.194 | 26161.466 | 26363.712 | 26674.682 | 26820.245 | 26858.012 | 26834.937 | 26513.321
NPgY | BSP | NG FES - Leading the Way | HPs - Domestic (MWh) | BLYTON | 1252.834 | 1602.534 | 3192.569 | 5001.899 | 7347.892 | 10442.857 | 14661.801 | 18908.486 | 22720.073 | 26789.035 | 32269.052 | 36597.678 | 40760 | 44390.321 | 47959.142 | 53238.629 | 56931.98 | 59452.509 | 61962.773 | 63774.361 | 66649.87 | 67555.333 | 68188.627 | 69338.603 | 70213.687 | 71180.955 | 71711.016 | 72054.196 | 72292.98 | 71800.83
NPgY | BSP | NG FES - Leading the Way | HPs - Domestic (MWh) | BRADFORD | 850.8 | 1273.569 | 2944.364 | 4601.775 | 6715.144 | 9277.685 | 14166.352 | 20520.146 | 26113.182 | 31836.185 | 40464.074 | 47131.062 | 53810.178 | 60702.236 | 68903.787 | 80792.005 | 88987.693 | 94540.731 | 100015.797 | 103579.679 | 109250.298 | 110615.475 | 111250.864 | 113228.208 | 114670.751 | 116387.847 | 117251.048 | 117698.011 | 117909.612 | 116650.997
NPgY | BSP | NG FES - Leading the Way | HPs - Domestic (MWh) | BRAMHAM | 1408.503 | 1790.941 | 3383.608 | 5087.904 | 7271.703 | 10091.568 | 14012.487 | 18077.884 | 21683.242 | 25561.457 | 30928.317 | 35131.121 | 39201.174 | 42839.708 | 46634.052 | 52215.174 | 56098.957 | 58725.702 | 61349.119 | 63163.997 | 66075.707 | 66905.086 | 67473.621 | 68595.298 | 69436.309 | 70392.977 | 70906.997 | 71220.454 | 71421.467 | 70873.872
NPgY | BSP | NG FES - Leading the Way | HPs - Domestic (MWh) | BRANSHOLME | 934.642 | 1333.216 | 2864.262 | 4361.984 | 6235.932 | 8503.551 | 12270.839 | 16802.897 | 20796.239 | 25139.598 | 31492.58 | 36428.843 | 41333.059 | 46058.169 | 51595.683 | 59638.108 | 65215.133 | 68998.722 | 72762.05 | 75237.294 | 79125.545 | 80122.344 | 80754.505 | 82174.788 | 83212.989 | 84422.365 | 85036.913 | 85372.138 | 85549.87 | 84710.509
NPgY | BSP | NG FES - Leading the Way | HPs - Domestic (MWh) | BRIGHOUSE 132/33KV | 690.14 | 1027.429 | 2322.765 | 3570.52 | 5132.639 | 7014.884 | 10973.098 | 16159.18 | 20718.995 | 25469.525 | 32547.138 | 37940.18 | 43306.505 | 48755.304 | 55183.196 | 64584.526 | 70995.776 | 75234.805 | 79418.318 | 82014.541 | 86266.515 | 87034.86 | 87263.227 | 88608.909 | 89557.977 | 90778.648 | 91358.403 | 91593.24 | 91633.273 | 90551.898
NPgY | BSP | NG FES - Leading the Way | HPs - Domestic (MWh) | DONCASTER B/THORPE MARSH | 4798.7 | 6192.88 | 10671.087 | 14864.221 | 20066.021 | 26522.894 | 37059.771 | 49246.955 | 59789.325 | 71131.283 | 88011.952 | 101047.827 | 113872.127 | 126094.141 | 140073.039 | 160549.833 | 174629.179 | 183997.304 | 193342.39 | 199346.55 | 209176.161 | 211367.485 | 212606.139 | 216010.943 | 218475.39 | 221464.2 | 222948.526 | 223682.165 | 223992.787 | 221704.783
NPgY | BSP | NG FES - Leading the Way | HPs - Domestic (MWh) | DONCASTER CENTRAL | 479.375 | 642.076 | 1192.858 | 1720.966 | 2386.784 | 3208.584 | 4703.965 | 6575.768 | 8207.254 | 9939.718 | 12530.559 | 14509.368 | 16464.619 | 18388.89 | 20612.573 | 23883.539 | 26112.445 | 27576.048 | 29026.777 | 29924.17 | 31414.399 | 31676.898 | 31771.27 | 32246.548 | 32584.418 | 33021.399 | 33233.928 | 33323.955 | 33344.827 | 32972.46
NPgY | BSP | NG FES - Leading the Way | HPs - Domestic (MWh) | DRIFFIELD/BEVERLEY GROUP | 3455.429 | 4288.668 | 7623.032 | 11081.125 | 15379.339 | 20937.706 | 29963.978 | 39190.185 | 47267.083 | 55807.078 | 67689.757 | 76792.623 | 85589.405 | 93343.717 | 101385.205 | 113325.934 | 121544.06 | 126979.205 | 132414.397 | 136034.79 | 142020.586 | 143437.409 | 144276.195 | 146384.031 | 147897.721 | 149697.541 | 150561.501 | 150979.683 | 151148.918 | 149718.984
NPgY | BSP | NG FES - Leading the Way | HPs - Domestic (MWh) | FEATHERSTONE | 1010.021 | 1447.132 | 3215.339 | 5052.076 | 7447.146 | 10367.392 | 14375.457 | 19240.954 | 23535.959 | 28048.022 | 34738.13 | 40010.506 | 45279.546 | 50533.545 | 56741.349 | 65653.779 | 71897.292 | 76236.211 | 80536.237 | 83481 | 88001.085 | 89392.432 | 90303.482 | 92085.742 | 93436.685 | 94941.174 | 95770.773 | 96304.274 | 96670.319 | 95896.301
NPgY | BSP | NG FES - Leading the Way | HPs - Domestic (MWh) | GIRLINGTON | 473.898 | 711.18 | 1669.965 | 2643.842 | 3904.05 | 5430.169 | 8368.101 | 12298.916 | 15765.726 | 19202.425 | 24516.664 | 28703.354 | 32944.11 | 37455.118 | 42896.472 | 50708.266 | 56156.926 | 59953.502 | 63686.818 | 66241.267 | 70180.507 | 71373.036 | 72030.914 | 73521.008 | 74633.554 | 75867.432 | 76504.167 | 76884.338 | 77119.25 | 76343.792
NPgY | BSP | NG FES - Leading the Way | HPs - Domestic (MWh) | HALIFAX 132/33KV | 273.382 | 392.469 | 832.113 | 1245.125 | 1752.938 | 2374.069 | 3773.841 | 5562.815 | 7133.993 | 8720.649 | 11146.905 | 13039.179 | 14944.673 | 16931.747 | 19320.944 | 22767.847 | 25157.456 | 26799.07 | 28417.082 | 29495.928 | 31175.753 | 31631.04 | 31864.657 | 32469.111 | 32910.874 | 33415.63 | 33662.828 | 33794.017 | 33859.678 | 33486.271
NPgY | BSP | NG FES - Leading the Way | HPs - Domestic (MWh) | HECKMONDWIKE | 681.713 | 999.281 | 2203.404 | 3358.994 | 4802.18 | 6536.342 | 9935.642 | 14293.346 | 18120.172 | 22168.741 | 28107.66 | 32595.804 | 37033.433 | 41453.755 | 46629.123 | 54226.657 | 59380.669 | 62737.953 | 66059.445 | 68055.091 | 71357.242 | 71824.966 | 71892.262 | 72879.903 | 73564.244 | 74498.751 | 74939.379 | 75094.506 | 75088.563 | 74209.286
NPgY | BSP | NG FES - Leading the Way | HPs - Domestic (MWh) | HOLMFIELD | 1022.136 | 1482.459 | 3259.367 | 4990.507 | 7159.133 | 9790.669 | 15287.951 | 22418.632 | 28680.585 | 35200.603 | 44945.745 | 52391.101 | 59796.967 | 67277.391 | 76081.452 | 88955.846 | 97751.053 | 103588.197 | 109349.324 | 112956.79 | 118835.48 | 119958.213 | 120342.842 | 122232.779 | 123572.864 | 125270.052 | 126077.777 | 126416.589 | 126490.665 | 125013.858
NPgY | BSP | NG FES - Leading the Way | HPs - Domestic (MWh) | HULL EAST 132/33KV | 1339.254 | 1739.799 | 3207.701 | 4650.381 | 6452.486 | 8696.154 | 12599.842 | 17152.026 | 21119.305 | 25325.227 | 31506.411 | 36241.329 | 40908.233 | 45366.863 | 50441.312 | 57888.93 | 63001.994 | 66401.018 | 69780.541 | 71942.93 | 75458.221 | 76210.919 | 76595.172 | 77789.567 | 78646.946 | 79698.043 | 80211.339 | 80453.011 | 80541.796 | 79700.827
NPgY | BSP | NG FES - Leading the Way | HPs - Domestic (MWh) | HULL SOUTH | 1035.475 | 1491.81 | 3208.668 | 4864.87 | 6940.916 | 9457.798 | 14228.832 | 20244.916 | 25526.034 | 30998.536 | 39132.963 | 45366.935 | 51572.371 | 57871.348 | 65332.032 | 76175.649 | 83613.927 | 88588.446 | 93504.186 | 96612.105 | 101551.938 | 102568.673 | 102961.746 | 104598.254 | 105774.862 | 107239.861 | 107963.421 | 108301.403 | 108421.796 | 107254.497
NPgY | BSP | NG FES - Leading the Way | HPs - Domestic (MWh) | HULL WEST | 1452.861 | 1859.161 | 3322.597 | 4706.734 | 6408.96 | 8519.829 | 12389.561 | 16896.002 | 20809.076 | 24990.32 | 31060.54 | 35623.546 | 40087.266 | 44321.469 | 49109.097 | 56199.499 | 60995.083 | 64074.894 | 67143.975 | 68974.802 | 72109.742 | 72518.059 | 72595.57 | 73524.538 | 74158.06 | 75036.31 | 75438.063 | 75563.215 | 75532.712 | 74658.545
NPgY | BSP | NG FES - Leading the Way | HPs - Domestic (MWh) | HUMBERSTON | 537.502 | 755.572 | 1570.571 | 2344.16 | 3305.84 | 4470.163 | 7012.711 | 10339.082 | 13256.037 | 16286.091 | 20812.086 | 24253.216 | 27670.295 | 31136.616 | 35205.613 | 41171.641 | 45229.005 | 47896.737 | 50529.754 | 52149.14 | 54827.178 | 55277.484 | 55381.074 | 56206.843 | 56783.9 | 57539.68 | 57890.805 | 58020.524 | 58025.241 | 57319.622
NPgY | BSP | NG FES - Leading the Way | HPs - Domestic (MWh) | HUNNINGLEY | 471.565 | 661.48 | 1407.424 | 2186.439 | 3216.523 | 4474.451 | 6224.088 | 8423.559 | 10353.49 | 12406.736 | 15457.198 | 17801.395 | 20133.196 | 22435.635 | 25117.439 | 29028.714 | 31723.493 | 33529.974 | 35321.374 | 36466.911 | 38297.158 | 38705.304 | 38924.013 | 39572.506 | 40054.198 | 40644.276 | 40966.352 | 41147.644 | 41249.284 | 40886.466
NPgY | BSP | NG FES - Leading the Way | HPs - Domestic (MWh) | HUNSHELF | 1052.032 | 1329.554 | 2405.979 | 3539.172 | 4985.293 | 6821.709 | 9514.086 | 12401.374 | 14903.244 | 17549.322 | 21404.24 | 24368.452 | 27267.638 | 29907.893 | 32810.642 | 37073.139 | 40025.321 | 42012.278 | 43993.98 | 45314.449 | 47455.143 | 48007.645 | 48361.758 | 49149.838 | 49732.562 | 50412.2 | 50764.561 | 50962.584 | 51073.927 | 50627.079
NPgY | BSP | NG FES - Leading the Way | HPs - Domestic (MWh) | IMMINGHAM | 725.557 | 901.993 | 1506.448 | 2093.441 | 2811.26 | 3740.813 | 5280.871 | 6866.937 | 8251.391 | 9734.322 | 11810.41 | 13410.249 | 14952.983 | 16326.386 | 17756.457 | 19882.767 | 21340.274 | 22295.283 | 23252.894 | 23881.335 | 24935.638 | 25167.679 | 25300.543 | 25662.325 | 25919.706 | 26231.854 | 26378.794 | 26444.904 | 26465.813 | 26202.723
NPgY | BSP | NG FES - Leading the Way | HPs - Domestic (MWh) | KIRKHAW LANE | 792.389 | 1065.92 | 2121.66 | 3214.588 | 4632.419 | 6409.936 | 8899.722 | 11792.43 | 14348.292 | 17060.828 | 20979.083 | 24037.831 | 27052.914 | 29966.594 | 33251.918 | 38032.934 | 41348.462 | 43596.599 | 45829.223 | 47321.037 | 49689.908 | 50316.47 | 50695.65 | 51579.515 | 52241.424 | 53013.369 | 53432.817 | 53683.217 | 53838.219 | 53390.784
NPgY | BSP | NG FES - Leading the Way | HPs - Domestic (MWh) | KIRKSTALL C 2/5 | 174.891 | 253.376 | 566.051 | 882.733 | 1290.753 | 1804.916 | 2688.637 | 3747.586 | 4681.023 | 5606.219 | 7024.673 | 8149.764 | 9288.334 | 10490.497 | 11940.452 | 14008.657 | 15461.402 | 16485.318 | 17494.076 | 18197.499 | 19261.695 | 19612.586 | 19824.165 | 20246.252 | 20566.604 | 20914.368 | 21102.225 | 21224.093 | 21308.602 | 21124.602
NPgY | BSP | NG FES - Leading the Way | HPs - Domestic (MWh) | KIRKSTALL C/RING ROAD HORSFORTH | 1269.501 | 1885.009 | 4316.051 | 6741.283 | 9854.701 | 13679.668 | 20657.718 | 29568.454 | 37391.019 | 45744.532 | 57836.711 | 66780.069 | 75541.342 | 84158.114 | 94021.943 | 108703.866 | 118496.426 | 124618.901 | 130674.252 | 133988.247 | 139819.794 | 139974.962 | 139411.762 | 140841.128 | 141779.344 | 143369.294 | 144120.996 | 144277.52 | 144098.041 | 142382.493
NPgY | BSP | NG FES - Leading the Way | HPs - Domestic (MWh) | LEEDS EAST | 839.441 | 1234.079 | 2785.891 | 4345.096 | 6354.639 | 8848.489 | 13318.869 | 18932.576 | 23867.539 | 29035.321 | 36651.105 | 42403.955 | 48100.916 | 53832.449 | 60510.427 | 70313.285 | 76967.877 | 81311.097 | 85600.611 | 88181.922 | 92423.143 | 93030.131 | 93106 | 94395.346 | 95310.41 | 96560.473 | 97191.227 | 97454.204 | 97509.412 | 96467.478
NPgY | BSP | NG FES - Leading the Way | HPs - Domestic (MWh) | LEEDS NORTH | 534.257 | 784.193 | 1771.336 | 2761.381 | 4035.15 | 5634.946 | 8556.926 | 12127.729 | 15267.192 | 18493.154 | 23285.277 | 26933.574 | 30561.357 | 34273.204 | 38631.117 | 44986.13 | 49327.245 | 52206.112 | 55045.283 | 56810.672 | 59660.608 | 60184.477 | 60332.658 | 61253.582 | 61920.186 | 62779.543 | 63221.487 | 63431.755 | 63511.071 | 62859.196
NPgY | BSP | NG FES - Leading the Way | HPs - Domestic (MWh) | LINDLEY | 1223.397 | 1667.256 | 3386.275 | 5101.584 | 7269.094 | 9931.974 | 15015.268 | 21372.071 | 26936.855 | 32710.574 | 41343.321 | 47963.803 | 54541.544 | 61114.223 | 68796.575 | 80015.909 | 87712.707 | 92859.841 | 97945.818 | 101197.329 | 106484.681 | 107624.986 | 108123.269 | 109900.264 | 111177.821 | 112743.259 | 113506.762 | 113864.696 | 113993.708 | 112734.137
NPgY | BSP | NG FES - Leading the Way | HPs - Domestic (MWh) | LOW ROAD | 673.156 | 963.437 | 2053.202 | 3106.856 | 4426.388 | 6029.967 | 8638.854 | 11690.639 | 14371.864 | 17188.243 | 21325.733 | 24540.673 | 27744.394 | 30942.504 | 34762.087 | 40253.066 | 44069.569 | 46680.745 | 49271.738 | 50978.881 | 53585.899 | 54274.245 | 54672.756 | 55631.569 | 56340.821 | 57165.233 | 57597.892 | 57845.722 | 57989.334 | 57464.022
NPgY | BSP | NG FES - Leading the Way | HPs - Domestic (MWh) | MALLARD WAY | 296.628 | 440.782 | 1007.829 | 1572.118 | 2293.392 | 3171.581 | 4818.721 | 6951.863 | 8830.691 | 10776.429 | 13700.561 | 15958.172 | 18217.779 | 20527.815 | 23269.566 | 27251.271 | 29994.648 | 31848.365 | 33677.795 | 34861.823 | 36743.091 | 37184.119 | 37393.262 | 38046.825 | 38523.277 | 39094.818 | 39383.458 | 39532.228 | 39601.922 | 39183.785
NPgY | BSP | NG FES - Leading the Way | HPs - Domestic (MWh) | MENSTON | 763.805 | 1055.076 | 2251.307 | 3498.72 | 5105.288 | 7108.817 | 10553.299 | 14800.338 | 18533.788 | 22538.163 | 28412.772 | 32892.62 | 37295.198 | 41533.15 | 46344.261 | 53449.752 | 58284.329 | 61443.99 | 64572.127 | 66499.899 | 69730.187 | 70268.799 | 70455.679 | 71476.669 | 72205.068 | 73160.467 | 73633.235 | 73835.991 | 73886.382 | 73089.456
NPgY | BSP | NG FES - Leading the Way | HPs - Domestic (MWh) | MOSS ROAD | 278.123 | 411.488 | 914.887 | 1399.139 | 2007.588 | 2746.361 | 4359.977 | 6496.8 | 8370.575 | 10290.305 | 13201.858 | 15427.339 | 17655.775 | 19950.276 | 22669.333 | 26639.194 | 29356.684 | 31171.498 | 32960.671 | 34092.569 | 35923.056 | 36297.665 | 36433.67 | 37034.053 | 37462.316 | 37994.71 | 38250.078 | 38362.81 | 38394.94 | 37945.561
NPgY | BSP | NG FES - Leading the Way | HPs - Domestic (MWh) | OSGODBY 1/2 | 0 | 0 | 0 | 0 | 0 | 0 | 0 | 0 | 0 | 0 | 0 | 0 | 0 | 0 | 0 | 0 | 0 | 0 | 0 | 0 | 0 | 0 | 0 | 0 | 0 | 0 | 0 | 0 | 0 | 0
NPgY | BSP | NG FES - Leading the Way | HPs - Domestic (MWh) | OSGODBY 3/4 | 1564.749 | 1960.46 | 3598.943 | 5358.201 | 7613.962 | 10564.042 | 14425.824 | 18170.069 | 21492.686 | 25015.712 | 29719.404 | 33376.111 | 36881.247 | 39930.172 | 42941.545 | 47385.98 | 50478.878 | 52554.572 | 54636.6 | 56086.117 | 58391.516 | 59039.307 | 59476.97 | 60374.878 | 61053.348 | 61835.145 | 62272.313 | 62547.964 | 62733.496 | 62336.85
NPgY | BSP | NG FES - Leading the Way | HPs - Domestic (MWh) | RODLEY | 811.381 | 1219.129 | 2863.192 | 4528.023 | 6681.824 | 9305.046 | 14112.841 | 20413.435 | 25958.76 | 31751.787 | 40301.057 | 46755.825 | 53147.451 | 59609.03 | 67140.299 | 78208.482 | 85708.451 | 90591.538 | 95408.382 | 98300.211 | 103121.221 | 103793.055 | 103845.039 | 105289.234 | 106305.303 | 107701.347 | 108389.819 | 108658.936 | 108691.05 | 107468.159
NPgY | BSP | NG FES - Leading the Way | HPs - Domestic (MWh) | SAINT ANDREWS ROAD 132/33KV | 629.346 | 944.451 | 2187.973 | 3417.67 | 4983.851 | 6880.829 | 10697.617 | 15746.345 | 20190.188 | 24777.766 | 31658.22 | 36925.313 | 42182.053 | 47569.604 | 53933.543 | 63219.906 | 69573.944 | 73810.048 | 77985.89 | 80621.767 | 84903.313 | 85765.131 | 86073.66 | 87476.963 | 88482.04 | 89739.685 | 90354.363 | 90632.905 | 90721.439 | 89690.666
NPgY | BSP | NG FES - Leading the Way | HPs - Domestic (MWh) | SALTEND 132/33KV | 1.322 | 1.621 | 2.643 | 3.598 | 4.76 | 6.232 | 8.608 | 11.095 | 13.244 | 15.541 | 18.937 | 21.622 | 24.268 | 26.716 | 29.461 | 33.448 | 36.249 | 38.188 | 40.134 | 41.508 | 43.679 | 44.394 | 44.925 | 45.796 | 46.442 | 47.133 | 47.479 | 47.689 | 47.824 | 47.382
NPgY | BSP | NG FES - Leading the Way | HPs - Domestic (MWh) | SANTON | 1407.989 | 1758.079 | 3063.929 | 4392.412 | 6055.709 | 8199.52 | 11511.307 | 14986.558 | 18036.886 | 21317.085 | 25964.429 | 29598.243 | 33128.24 | 36302.822 | 39669.303 | 44631.38 | 48075.021 | 50396.405 | 52717.462 | 54308.14 | 56888.781 | 57603.348 | 58087.058 | 59056.266 | 59769.988 | 60581.423 | 60991.139 | 61221.714 | 61351.876 | 60801.3
NPgY | BSP | NG FES - Leading the Way | HPs - Domestic (MWh) | SCUNTHORPE NORTH | 546.034 | 721.465 | 1331.205 | 1917.991 | 2655.069 | 3567.454 | 5127.747 | 7013.781 | 8658.856 | 10422.17 | 13039.429 | 15051.337 | 17037.073 | 18957.08 | 21158.441 | 24391.145 | 26606.164 | 28073.17 | 29531.567 | 30454.889 | 31964.28 | 32271.605 | 32423.17 | 32929.9 | 33294.558 | 33748.3 | 33973.058 | 34078.896 | 34117.665 | 33758.705
NPgY | BSP | NG FES - Leading the Way | HPs - Domestic (MWh) | SCUNTHORPE SOUTH | 761.033 | 1063.491 | 2202.292 | 3307 | 4692.67 | 6381.036 | 9445.122 | 13247.159 | 16585.428 | 20210.953 | 25406.433 | 29286.784 | 33077.969 | 36703.692 | 40807.463 | 46914.972 | 51010.554 | 53592.042 | 56157.006 | 57609.771 | 60132.51 | 60299.057 | 60193.762 | 60863.626 | 61307.672 | 61999.205 | 62317.137 | 62390.892 | 62327.059 | 61588.736
NPgY | BSP | NG FES - Leading the Way | HPs - Domestic (MWh) | SILSDEN | 1996.265 | 2551.71 | 4856.257 | 7289.514 | 10375.176 | 14276.8 | 20952.477 | 28511.675 | 35083.508 | 41996.739 | 52074.091 | 59691.373 | 67154.134 | 74109.331 | 81870.89 | 93348.037 | 101184.853 | 106330.973 | 111440.44 | 114646.139 | 119993.01 | 120988.871 | 121419.653 | 123160.562 | 124397.513 | 125972.116 | 126732.149 | 127059.315 | 127143.161 | 125809.677
NPgY | BSP | NG FES - Leading the Way | HPs - Domestic (MWh) | SOWERBY BRIDGE 132/33KV | 1069.666 | 1421.681 | 2914.218 | 4483.363 | 6452.837 | 8915.632 | 13985.07 | 20081.562 | 25390.31 | 30878.484 | 39023.399 | 45167.529 | 51235.54 | 57101.384 | 63817.836 | 73724.617 | 80475.768 | 84922.42 | 89314.044 | 92052.528 | 96609.573 | 97432.643 | 97703.073 | 99139.452 | 100144.731 | 101432.561 | 102021.475 | 102241.111 | 102252.913 | 101046.52
NPgY | BSP | NG FES - Leading the Way | HPs - Domestic (MWh) | STAYGATE | 809.77 | 1188.218 | 2645.776 | 4073.839 | 5881.705 | 8056.852 | 12136.612 | 17405.584 | 22039.183 | 26848.99 | 34036.694 | 39568.034 | 45091.466 | 50710.539 | 57378.678 | 67065.492 | 73728.28 | 78211.112 | 82639.226 | 85477.863 | 89988.211 | 90994.558 | 91445.207 | 92983.3 | 94096.411 | 95450.102 | 96124.46 | 96456.98 | 96596.422 | 95561.348
NPgY | BSP | NG FES - Leading the Way | HPs - Domestic (MWh) | THORNHILL 132KV | 1455.017 | 2043.22 | 4314.316 | 6565.816 | 9417.964 | 12896.516 | 19169.791 | 27036.439 | 33939.668 | 41222.994 | 51960.188 | 60146.06 | 68247.542 | 76257.014 | 85566.845 | 99206.657 | 108520.763 | 114669.999 | 120756.721 | 124544.514 | 130743.054 | 131880.414 | 132295.539 | 134295.545 | 135720.087 | 137546.197 | 138441.973 | 138834.629 | 138943.377 | 137426.182
NPgY | BSP | NG FES - Leading the Way | HPs - Domestic (MWh) | WAKEFIELD MONCKTON ROAD | 531.219 | 782.038 | 1806.563 | 2873.52 | 4272.684 | 5990.842 | 8505.744 | 11605.14 | 14340.01 | 17226.831 | 21472.505 | 24744.995 | 27997.1 | 31241.028 | 35037.303 | 40550.481 | 44351.668 | 46909.078 | 49440.308 | 51066.365 | 53641.931 | 54227.045 | 54523.739 | 55433.746 | 56109.865 | 56934.719 | 57382.941 | 57634.997 | 57776.118 | 57265.52
NPgY | BSP | NG FES - Leading the Way | HPs - Domestic (MWh) | WAKEFIELD NORTH | 1075.802 | 1574.224 | 3564.038 | 5575.6 | 8167.566 | 11297.144 | 16058.504 | 21979.475 | 27194.886 | 32740.471 | 40824.934 | 47017.983 | 53150.487 | 59220.874 | 66344.823 | 76704.841 | 83817.429 | 88556.117 | 93252.879 | 96210.376 | 100955.094 | 101919.562 | 102358.684 | 103967.844 | 105140.673 | 106611.5 | 107383.031 | 107779.309 | 107963.618 | 106930.455
NPgY | BSP | NG FES - Leading the Way | HPs - Domestic (MWh) | WEST MELTON | 2677.008 | 3638.964 | 7111.529 | 10578.961 | 15044.994 | 20525.393 | 28874.296 | 39127.523 | 48087.672 | 57645.02 | 71859 | 82807.884 | 93654.075 | 104277.497 | 116616.572 | 134630.656 | 147023.274 | 155306.512 | 163529.425 | 168786.289 | 177273.571 | 179142.851 | 180128.134 | 183082.86 | 185250.141 | 187902.809 | 189289.888 | 190024.09 | 190389.438 | 188562.755
NPgY | BSP | NG FES - Leading the Way | HPs - Domestic (MWh) | WHINMOOR | 921.65 | 1353.472 | 3067.963 | 4803.478 | 7045.63 | 9804.495 | 14676.164 | 20904.865 | 26377.427 | 32244.598 | 40778.723 | 47140.444 | 53390.507 | 59510.693 | 66516.631 | 76923.76 | 83907.116 | 88331.563 | 92709.781 | 95192.218 | 99481.238 | 99780.392 | 99580.295 | 100732.852 | 101515.435 | 102724.791 | 103311.976 | 103485.393 | 103425.154 | 102239.363
NPgY | BSP | NG FES - Leading the Way | HPs - Domestic (MWh) | WOLD NEWTON | 1422.899 | 1784.022 | 3601.142 | 5730.161 | 8463.292 | 12152.124 | 17398.137 | 22348.528 | 26839.309 | 31681.442 | 37778.8 | 42514.15 | 46951.826 | 50505.197 | 53490.616 | 58075.499 | 61219.568 | 63243.717 | 65269.704 | 66702.047 | 69124.139 | 69694.804 | 70045.529 | 70917.684 | 71560.986 | 72335.123 | 72739.078 | 72959.951 | 73079.633 | 72571.726
NPgY | BSP | NG FES - Leading the Way | HPs - Domestic (MWh) | YARBOROUGH ROAD 132/33KV | 1228.145 | 1627.685 | 3086.751 | 4459.822 | 6136.85 | 8203.526 | 12262.873 | 17145.314 | 21423.836 | 26039.878 | 32713.024 | 37772.081 | 42724.644 | 47455.983 | 52820.496 | 60757.96 | 66131.58 | 69597.473 | 73043.138 | 75119.982 | 78657.089 | 79150.5 | 79263.706 | 80318.443 | 81038.69 | 82021.534 | 82464.115 | 82599.887 | 82562.917 | 81572.14
NPgN | BSP | NPg Planning Scenario | HPs - Domestic (MWh) | ANNFIELD | 1278.7 | 1797.733 | 2356.149 | 2928.771 | 4354.148 | 6421.464 | 9236.966 | 13182.959 | 21854.138 | 28094.075 | 35573.247 | 42099.651 | 52020.825 | 61667.12 | 71652.7 | 81397.193 | 90829.124 | 100457.343 | 110415.852 | 119471.464 | 128850.814 | 136920.253 | 144600.833 | 150697.436 | 156706.929 | 161835.507 | 167325.138 | 172838.807 | 172754.309 | 172063.011
NPgN | BSP | NPg Planning Scenario | HPs - Domestic (MWh) | BARRACK ROAD | 323.624 | 466.433 | 652.353 | 813.3 | 1352.576 | 1964.615 | 2745.444 | 3826.271 | 6299.933 | 8026.95 | 9926.851 | 11395.02 | 14006.758 | 16467.211 | 19139.951 | 21686.471 | 24163.545 | 26850.538 | 29475.087 | 31828.371 | 34262.41 | 36336.39 | 38329.939 | 39862.322 | 41397.591 | 42678.626 | 44072.371 | 45426.951 | 45386.645 | 45195.565
NPgN | BSP | NPg Planning Scenario | HPs - Domestic (MWh) | BLUCHER | 906.863 | 1364.917 | 1927.867 | 2430.26 | 4469.08 | 6577.307 | 9176.272 | 12682.144 | 23047.395 | 29444.506 | 36988.489 | 44350.581 | 53554.952 | 62909.226 | 72124.817 | 81128.357 | 89997.907 | 98849.185 | 107903.652 | 115745.367 | 123765.588 | 131224.41 | 138243.866 | 144113.012 | 149720.205 | 154947.885 | 160216.529 | 165486.404 | 165630.269 | 165402.139
NPgN | BSP | NPg Planning Scenario | HPs - Domestic (MWh) | BOWESFIELD | 1533.271 | 2225.826 | 3064.996 | 3963.18 | 6552.066 | 10188.153 | 14982.121 | 21817.183 | 31423.158 | 40452.715 | 49364.344 | 58910.225 | 69185.23 | 81155.639 | 92740.851 | 104468.521 | 115908.039 | 127195.646 | 138747.492 | 148987.142 | 159603.32 | 169514.911 | 178404.847 | 186100.141 | 193150.766 | 199855.63 | 206442.33 | 213073.917 | 213277.883 | 212921.902
NPgN | BSP | NPg Planning Scenario | HPs - Domestic (MWh) | CHIRTON GRANGE | 648.498 | 973.43 | 1383.874 | 1703.908 | 3124.194 | 4579.704 | 6502.138 | 9394.736 | 19352.717 | 25308.87 | 32371.703 | 38604.914 | 47113.803 | 55951.723 | 64977.134 | 73754.251 | 82308.8 | 91224.734 | 100009.126 | 107535.455 | 115227.24 | 122236.214 | 128955.674 | 134423.207 | 139774.286 | 144651.519 | 149638.204 | 154493.894 | 154293.757 | 153695.505
NPgN | BSP | NPg Planning Scenario | HPs - Domestic (MWh) | COALBURNS | 748.929 | 977.789 | 1214.992 | 1583.295 | 2089.193 | 3827.566 | 6200.802 | 9553.855 | 10208.351 | 13216.971 | 15586.611 | 18559.397 | 22261.568 | 26027.747 | 29661.389 | 33403.821 | 37023.823 | 40478.991 | 44196.451 | 47642.881 | 51254.333 | 54520.357 | 57223.487 | 59708.527 | 61781.163 | 63844.559 | 65751.639 | 67783.944 | 67796.782 | 67584.138
NPgN | BSP | NPg Planning Scenario | HPs - Domestic (MWh) | DARLINGTON CENTRAL | 483.184 | 691.631 | 943.521 | 1196.211 | 2003.061 | 3059.327 | 4452.817 | 6453.989 | 11418.626 | 14831.103 | 18717.973 | 21985.893 | 26971.251 | 31987.508 | 37239.303 | 42344.226 | 47295.583 | 52530.078 | 57717.877 | 62310.685 | 67051.183 | 71219.275 | 75175.011 | 78359.343 | 81469.197 | 84218.1 | 87079.109 | 89914.333 | 89844.295 | 89485.147
NPgN | BSP | NPg Planning Scenario | HPs - Domestic (MWh) | DARLINGTON NORTH | 683.916 | 1074.124 | 1550.173 | 1920.598 | 3362.275 | 4954.063 | 7070.528 | 10176.877 | 17441.798 | 22593.103 | 28269.93 | 33734.984 | 40440.077 | 47812.943 | 55239.85 | 62589.633 | 69747.911 | 77011.045 | 84363.899 | 90877.934 | 97603.913 | 103711.976 | 109418.294 | 114134.445 | 118675.796 | 122773.544 | 126988.808 | 131119.597 | 131145.435 | 130795.217
NPgN | BSP | NPg Planning Scenario | HPs - Domestic (MWh) | DUNSTON | 1204.943 | 1744.862 | 2389.474 | 2966.467 | 4981.184 | 7268.564 | 10268.959 | 14535.18 | 26545.386 | 34240.404 | 43384.106 | 51720.56 | 63557.7 | 75205.792 | 87146.124 | 98730.57 | 110018.85 | 121533.658 | 133288.563 | 143711.866 | 154441.081 | 163999.249 | 173068.15 | 180421.463 | 187583.155 | 193930.971 | 200552.159 | 207140.415 | 207086.057 | 206434.862
NPgN | BSP | NPg Planning Scenario | HPs - Domestic (MWh) | FLATWORTH | 470.673 | 678.43 | 937.009 | 1128.335 | 1855.099 | 2662.514 | 3804.097 | 5570.757 | 9477.818 | 12341.079 | 15406.361 | 18581.676 | 22520.661 | 26621.829 | 30762.933 | 34825.858 | 38780.938 | 42739.085 | 46807.531 | 50429.013 | 54166.364 | 57608.298 | 60769.692 | 63433.249 | 65951.485 | 68239.92 | 70576.804 | 72887.169 | 72903.308 | 72723.896
NPgN | BSP | NPg Planning Scenario | HPs - Domestic (MWh) | GOSFORTH | 864.61 | 1297.003 | 1842.744 | 2279.195 | 4051.351 | 5903.009 | 8299.225 | 11714.33 | 20174.981 | 25907.946 | 32266.502 | 38180.411 | 45990.553 | 54101.838 | 62332.986 | 70370.129 | 78234.303 | 86336.753 | 94420.813 | 101497.637 | 108771.476 | 115396.647 | 121632.967 | 126737.602 | 131681.91 | 136142.459 | 140732.946 | 145237.118 | 145257.795 | 144892.341
NPgN | BSP | NPg Planning Scenario | HPs - Domestic (MWh) | HARROGATE 132/33KV | 413.397 | 585.881 | 800.485 | 992.392 | 1694.721 | 2572.742 | 3783.513 | 5659.369 | 11053.263 | 14577.187 | 18720.846 | 22531.717 | 27671.387 | 32982.859 | 38362.917 | 43642.496 | 48769.966 | 54008.459 | 59272.092 | 63830.302 | 68505.029 | 72751.683 | 76774.887 | 80092.214 | 83295.086 | 86227.103 | 89211.176 | 92149.829 | 92009.337 | 91615.491
NPgN | BSP | NPg Planning Scenario | HPs - Domestic (MWh) | HUSTHWAITE | 471.458 | 599.949 | 735.181 | 1043.213 | 1364.849 | 2809.201 | 4737.436 | 7442.579 | 6694.402 | 8709.462 | 9625.867 | 11174.274 | 12361.17 | 14173.001 | 15773.719 | 17557.155 | 19278.299 | 20972.843 | 22631.95 | 24097.524 | 25653.021 | 27219.641 | 28297.265 | 29507.825 | 30301.953 | 31350.951 | 32098.083 | 32945.74 | 32948.439 | 32860.416
NPgN | BSP | NPg Planning Scenario | HPs - Domestic (MWh) | LEEMING BAR_SKEEBY | 2069.275 | 2697.565 | 3375.126 | 4662.495 | 6281.795 | 12519.289 | 20866.316 | 32628.101 | 29992.486 | 38936.867 | 43391.625 | 50488.444 | 56816.632 | 65374.152 | 73193.637 | 81729.545 | 89981.279 | 98113.643 | 106241.74 | 113603.31 | 121410.175 | 129036.836 | 134545.893 | 140403.616 | 144541.819 | 149544.251 | 153414.524 | 157677.212 | 157878.602 | 157639.906
NPgN | BSP | NPg Planning Scenario | HPs - Domestic (MWh) | LINTON | 1356.876 | 1762.775 | 2174.928 | 3581.916 | 4923.854 | 10466.532 | 17626.036 | 27465.53 | 23648.243 | 30724.097 | 33700.871 | 39142.889 | 40990.294 | 47115.392 | 52236.351 | 58360.522 | 64119.29 | 69491.671 | 74958.578 | 80069.998 | 85653.904 | 91148.865 | 94698.811 | 98832.366 | 101343.839 | 104750.585 | 107041.769 | 109895.873 | 109985.815 | 109705.243
NPgN | BSP | NPg Planning Scenario | HPs - Domestic (MWh) | MALTON GRID | 1775.357 | 2274.23 | 2820.981 | 3702.519 | 4993.667 | 8624.211 | 13605.673 | 20656.357 | 22527.407 | 28998.84 | 33882.48 | 40072.697 | 46644.591 | 54138.116 | 61125.245 | 68415.831 | 75497.238 | 82327.608 | 89404.719 | 95751.545 | 102386.079 | 108667.036 | 113827.461 | 118666.653 | 122646.526 | 126788.953 | 130497.828 | 134457.135 | 134489.323 | 134126.193
NPgN | BSP | NPg Planning Scenario | HPs - Domestic (MWh) | MELROSEGATE | 1766.598 | 2516.075 | 3436.446 | 4327.901 | 7177.501 | 10633.794 | 15217.662 | 21763.528 | 34397.537 | 44161.042 | 54907.193 | 64814.596 | 78225.727 | 92178.222 | 106319.675 | 120289.495 | 133892.582 | 147808.775 | 161864.504 | 174409.248 | 187392.413 | 199014.782 | 209912.042 | 218809.807 | 227429.147 | 235100.368 | 243077.495 | 251020.265 | 251146.25 | 250530.042
NPgN | BSP | NPg Planning Scenario | HPs - Domestic (MWh) | NORTH TEES | 1385.956 | 2031.942 | 2810.315 | 3416.3 | 5519.119 | 7851.255 | 11025.081 | 15622.428 | 25810.91 | 33125.263 | 41142.982 | 48460.787 | 58294.365 | 68657.772 | 79285.572 | 89711.426 | 99873.213 | 110418.975 | 120975.652 | 130406.688 | 140156.664 | 148885.228 | 157120.6 | 163792.383 | 170328.224 | 176078.869 | 182119.068 | 188031.456 | 188169.773 | 187744.239
NPgN | BSP | NPg Planning Scenario | HPs - Domestic (MWh) | POTTER HOUSE | 1484.841 | 2091.072 | 2726.347 | 3310.293 | 4815.569 | 6875.825 | 9809.497 | 14092.053 | 23720.089 | 30609.721 | 38592.788 | 46265.933 | 56009.189 | 66151.321 | 76210.025 | 86135.723 | 95805.928 | 105525.375 | 115471.578 | 124220.131 | 133213.513 | 141411.927 | 149150.661 | 155541.439 | 161714.365 | 167334.767 | 173094.697 | 178823.365 | 178849.697 | 178401.675
NPgN | BSP | NPg Planning Scenario | HPs - Domestic (MWh) | RAVENSWORTH | 393.858 | 582.239 | 797.819 | 972.21 | 1551.461 | 2225.18 | 3153.866 | 4520.38 | 7771.186 | 10044.405 | 12685.492 | 15238.591 | 18580.296 | 22012.67 | 25486.012 | 28902.711 | 32224.58 | 35544.741 | 38995.888 | 42104.891 | 45319.857 | 48195.573 | 50896.038 | 53110.374 | 55257.4 | 57154.588 | 59141.84 | 61114.292 | 61147.019 | 61000.372
NPgN | BSP | NPg Planning Scenario | HPs - Domestic (MWh) | SCARBOROUGH GRID | 1338.602 | 1818.107 | 2325.673 | 2932.265 | 4162.835 | 6317.873 | 9336.916 | 13713.15 | 21688.427 | 28133.181 | 35586.938 | 42097.726 | 52068.473 | 61909.178 | 72126.155 | 82150.427 | 91799.955 | 101686.559 | 111860.77 | 121123.277 | 130739.143 | 138996.725 | 146781.961 | 152998.651 | 159065.98 | 164271.367 | 169797.872 | 175371.733 | 175185.028 | 174375.91
NPgN | BSP | NPg Planning Scenario | HPs - Domestic (MWh) | SEAL SANDS | 0.383 | 0.493 | 0.573 | 0.652 | 0.604 | 0.739 | 1.06 | 1.578 | 2.046 | 2.624 | 3.32 | 4.033 | 4.981 | 5.864 | 6.699 | 7.531 | 8.336 | 9.123 | 9.959 | 10.704 | 11.467 | 12.172 | 12.851 | 13.413 | 13.967 | 14.472 | 14.997 | 15.528 | 15.554 | 15.548
NPgN | BSP | NPg Planning Scenario | HPs - Domestic (MWh) | SPADEADAM 33KV | 8.717 | 12.45 | 17.544 | 83.907 | 135.322 | 526.733 | 1007.778 | 1654.564 | 944.9 | 1252.825 | 1128.615 | 1203.731 | 1016.298 | 1075.146 | 1082.49 | 1159.177 | 1226.471 | 1299.87 | 1336.62 | 1373.762 | 1430.894 | 1524.315 | 1473.017 | 1539.353 | 1473.561 | 1526.316 | 1464.764 | 1434.804 | 1439.423 | 1439.102
NPgN | BSP | NPg Planning Scenario | HPs - Domestic (MWh) | SPENNYMOOR 132/66KV | 3405.682 | 4483.253 | 5474.797 | 6601.891 | 7881.599 | 11391.339 | 16868.903 | 24974.16 | 34503.54 | 44476.794 | 55408.343 | 66838.894 | 81222.939 | 95760.983 | 109847.532 | 123966.048 | 137631.312 | 150866.932 | 164954.679 | 177652.803 | 190778.187 | 202629.585 | 213555.568 | 222721.993 | 231366.812 | 239245.676 | 247271.724 | 255467.955 | 255431.838 | 254635.225
NPgN | BSP | NPg Planning Scenario | HPs - Domestic (MWh) | TORONTO | 1334.581 | 1785.723 | 2262.196 | 2926.491 | 4064.128 | 7493.504 | 12092.229 | 18534.737 | 22430.819 | 29138.22 | 34797.187 | 41062.917 | 49248.175 | 57623.096 | 65874.789 | 74183.991 | 82265.052 | 90395.341 | 98675.223 | 106021.358 | 113627.143 | 120567.382 | 126503.659 | 131831.021 | 136395.659 | 140976.98 | 145195.15 | 149544.533 | 149351.795 | 148681.896
NPgN | BSP | NPg Planning Scenario | HPs - Domestic (MWh) | WORMALD GREEN 132/33KV | 650.268 | 861.364 | 1110.316 | 1460.107 | 2097.396 | 3692.182 | 5913.127 | 9215.044 | 11345.851 | 14925.818 | 17985.138 | 21485.057 | 25502.062 | 30088.548 | 34589.257 | 39200.113 | 43639.654 | 48013.298 | 52527.531 | 56606.007 | 60866.394 | 64763.563 | 68107.028 | 71086.67 | 73687.423 | 76202.85 | 78597.269 | 81053.975 | 80963.991 | 80602.045
NPgY | BSP | NPg Planning Scenario | HPs - Domestic (MWh) | ATTERCLIFFE | 543.543 | 863.435 | 1202.022 | 1546.403 | 2188.444 | 3488.474 | 4470.911 | 6536.131 | 9068.808 | 14422.976 | 17673.278 | 21399.762 | 25626.546 | 30418.443 | 35144.984 | 39759.528 | 44319.832 | 48744.675 | 53289.823 | 57321.181 | 61474.643 | 65302.897 | 68837.24 | 71802.632 | 74593.681 | 77227.568 | 79802.134 | 82448.547 | 82499.305 | 82318.475
NPgY | BSP | NPg Planning Scenario | HPs - Domestic (MWh) | BARUGH 132/66KV | 1320.7 | 1860.548 | 2495.721 | 3169.556 | 4984.607 | 7596.558 | 11135.417 | 16134.449 | 21467.304 | 29968.634 | 36367.586 | 43611.805 | 51500.085 | 59724.605 | 70781.333 | 80041.842 | 89018.679 | 98241.863 | 107284.178 | 116303.35 | 125011.612 | 133197.762 | 140182.799 | 146469.454 | 151883.932 | 156775.116 | 162109.589 | 167037.109 | 167161.769 | 166685.846
NPgY | BSP | NPg Planning Scenario | HPs - Domestic (MWh) | BEESTON ROYDS 132/33KV | 1019.918 | 1660.364 | 2408.085 | 3221.476 | 4557.917 | 7898.148 | 10168.941 | 14556.627 | 19821.191 | 31074.218 | 37857.92 | 45781.44 | 54561.076 | 63836.275 | 73965.42 | 83775.93 | 93380.97 | 103065.978 | 112667.712 | 122188.977 | 131380.784 | 140045.457 | 147524.436 | 154104.602 | 159951.068 | 165379.362 | 170915.148 | 176379.853 | 176506.325 | 176105.927
NPgY | BSP | NPg Planning Scenario | HPs - Domestic (MWh) | BEVERLEY 132/33KV | 2059.693 | 2647.336 | 3346.254 | 4104.513 | 6234.796 | 9502.299 | 15351.589 | 23322.507 | 31799.88 | 37958.476 | 46488.912 | 54616.328 | 64321.653 | 75615.703 | 88483.594 | 99719.991 | 110558.457 | 121301.246 | 132812.855 | 141687.999 | 152117.156 | 161305.473 | 170039.409 | 177104.045 | 183994.557 | 190184.894 | 196309.992 | 202509.665 | 202882.442 | 202484.24
NPgY | BSP | NPg Planning Scenario | HPs - Domestic (MWh) | BINGLEY 132/33KV | 695.787 | 1022.045 | 1418.139 | 1858.481 | 2827.775 | 4989.171 | 7358.882 | 10709.6 | 14321.108 | 24318.522 | 29793.526 | 36503.015 | 43535.091 | 50885.951 | 60451.051 | 68790.916 | 76755.74 | 85019.431 | 92948.549 | 101142.31 | 108672.634 | 115913.349 | 122005.917 | 127610.717 | 132410.286 | 136805.939 | 141614.552 | 146019.817 | 145890.285 | 145294.648
NPgY | BSP | NPg Planning Scenario | HPs - Domestic (MWh) | BLACKBURN MEADOWS B | 209.69 | 328.918 | 470.667 | 626.818 | 920.903 | 1672.641 | 2183.186 | 3129.953 | 4276.338 | 7814.323 | 9575.859 | 11747.543 | 14073.337 | 16681.747 | 19329.611 | 21917.222 | 24429.276 | 26924.267 | 29408.598 | 31736.518 | 33984.111 | 36117.75 | 38039.965 | 39705.15 | 41244.547 | 42706.092 | 44172.887 | 45641.427 | 45633.013 | 45514.372
NPgY | BSP | NPg Planning Scenario | HPs - Domestic (MWh) | BLYTON | 1037.253 | 1390.868 | 1802.048 | 2224.523 | 3937.367 | 5889.494 | 12976.369 | 19728.769 | 25212.735 | 24136.27 | 29261.188 | 32625.84 | 37067.801 | 41580.443 | 47662.67 | 53086.421 | 57911.356 | 63291.263 | 69251.411 | 73327.613 | 78648.249 | 83132.217 | 87242.703 | 90616.792 | 93962.235 | 96573.579 | 99454.205 | 102045.222 | 102245.651 | 101988.756
NPgY | BSP | NPg Planning Scenario | HPs - Domestic (MWh) | BRADFORD | 803.02 | 1262.822 | 1806.917 | 2405.41 | 3537.69 | 6354.808 | 8299.204 | 11850.794 | 16141.831 | 30313.962 | 37145.766 | 45762.349 | 54817.342 | 62756.628 | 74642.996 | 85092.325 | 95274.024 | 106031.335 | 115912.485 | 127794.188 | 137528.862 | 147112.287 | 154693.737 | 162043.865 | 168089.821 | 173677.013 | 179885.589 | 185491.413 | 185145.45 | 184350.27
NPgY | BSP | NPg Planning Scenario | HPs - Domestic (MWh) | BRAMHAM | 1107.315 | 1457.965 | 1881.304 | 2339.672 | 3838.628 | 5934.79 | 11280.631 | 16996.705 | 22221.478 | 22583.808 | 27379.122 | 31103.536 | 35749.138 | 41089.392 | 47351.182 | 52920.97 | 58035.124 | 63412.191 | 69367.033 | 73408.469 | 78755.722 | 83327.207 | 87649.465 | 91094.631 | 94527.214 | 97397.408 | 100344.729 | 103214.454 | 103524.1 | 103379.227
NPgY | BSP | NPg Planning Scenario | HPs - Domestic (MWh) | BRANSHOLME | 804.155 | 1288.152 | 1844.097 | 2438.368 | 3479.196 | 5862.58 | 8073.786 | 11785.109 | 15973.75 | 23028.996 | 28106.749 | 33736.762 | 40097.146 | 47903.037 | 55810.392 | 63192.232 | 70460.232 | 77497.458 | 84869.155 | 91037.695 | 98045.858 | 104368.556 | 110220.762 | 115049.015 | 119511.716 | 123602.241 | 127673.981 | 131793.623 | 132174.046 | 132004.968
NPgY | BSP | NPg Planning Scenario | HPs - Domestic (MWh) | BRIGHOUSE 132/33KV | 615.841 | 973.184 | 1393.533 | 1854.398 | 2663.902 | 4854.866 | 6305.484 | 9125.789 | 12562.411 | 24118.101 | 29667.832 | 36663.767 | 44062.121 | 51326.164 | 60657.966 | 69157.292 | 77416.868 | 85934.295 | 94003.955 | 102866.053 | 110586.607 | 118074.994 | 124300.462 | 130091.016 | 135057.22 | 139691.647 | 144654.406 | 149302.057 | 149099.314 | 148517.359
NPgY | BSP | NPg Planning Scenario | HPs - Domestic (MWh) | DONCASTER B/THORPE MARSH | 3842.436 | 5185.355 | 6655.587 | 8065.397 | 12937.6 | 16533.766 | 23544.539 | 35098.758 | 48462.248 | 60001.263 | 73177.335 | 88492.689 | 104512.485 | 124817.816 | 148438.154 | 168261.167 | 186742.533 | 205551.964 | 224951.308 | 240604.369 | 258473.826 | 274623.154 | 289664.923 | 302415.537 | 314118.516 | 324823.553 | 336016.459 | 346804.798 | 347632.796 | 347112.976
NPgY | BSP | NPg Planning Scenario | HPs - Domestic (MWh) | DONCASTER CENTRAL | 405.139 | 568.166 | 748.387 | 924.159 | 1487.065 | 2048.608 | 2803.851 | 4103.617 | 5638.609 | 8883.599 | 10877.138 | 13404.826 | 15974.488 | 18930.286 | 22561.565 | 25670.207 | 28611.077 | 31627.205 | 34581.343 | 37385.473 | 40132.513 | 42721.504 | 45009.985 | 47059.507 | 48864.153 | 50540.056 | 52342.622 | 54027.41 | 54042.118 | 53883.052
NPgY | BSP | NPg Planning Scenario | HPs - Domestic (MWh) | DRIFFIELD/BEVERLEY GROUP | 2500.132 | 3140.236 | 3909.364 | 4744.071 | 7603.166 | 11496.099 | 24221.938 | 37750.69 | 49368.055 | 47849.842 | 58581.292 | 65712.566 | 76099.616 | 87115.657 | 100729.609 | 112556.454 | 123753.12 | 135205.998 | 148205.584 | 156894.575 | 168450.744 | 178117.955 | 187426.845 | 194717.775 | 202176.965 | 208293.914 | 214512.342 | 220592.674 | 220970.208 | 220387.804
NPgY | BSP | NPg Planning Scenario | HPs - Domestic (MWh) | FEATHERSTONE | 960.283 | 1500.546 | 2133.733 | 2811.847 | 4274.108 | 6962.942 | 9474.909 | 13403.568 | 17843.989 | 26186.581 | 31673.008 | 38041.378 | 44913.031 | 51986.818 | 60859.609 | 68795.883 | 76536.169 | 84491.109 | 92253.894 | 100226.463 | 107817.451 | 114994.134 | 121044.942 | 126497.415 | 131182.667 | 135457.12 | 140026.876 | 144343.988 | 144541.145 | 144255.682
NPgY | BSP | NPg Planning Scenario | HPs - Domestic (MWh) | GIRLINGTON | 459.368 | 727.331 | 1043.982 | 1388.137 | 2093.31 | 3690.375 | 4822.509 | 6811.637 | 9195.387 | 18604.135 | 22790.96 | 28278.803 | 33870.658 | 37721.328 | 45684.839 | 52292.21 | 58706.301 | 65815.143 | 71955.085 | 80589.753 | 86934.223 | 93376.7 | 98031.38 | 102945.329 | 106682.508 | 110083.356 | 114164.66 | 117576.596 | 117176.766 | 116523.591
NPgY | BSP | NPg Planning Scenario | HPs - Domestic (MWh) | HALIFAX 132/33KV | 232.816 | 363.665 | 512.761 | 672.743 | 940.61 | 1635 | 2134.024 | 3120.491 | 4317.379 | 8137.021 | 10027.063 | 12408.535 | 14925.798 | 16922.123 | 20366.852 | 23320.694 | 26184.64 | 29279.65 | 32061.036 | 35625.089 | 38438.151 | 41226.597 | 43346.625 | 45476.646 | 47168.261 | 48712.479 | 50484.858 | 52028.831 | 51880.177 | 51602.765
NPgY | BSP | NPg Planning Scenario | HPs - Domestic (MWh) | HECKMONDWIKE | 598.143 | 948.64 | 1353.045 | 1791.293 | 2553.409 | 4526.62 | 5873.236 | 8516.795 | 11731.438 | 20743.026 | 25461.913 | 31201 | 37421.215 | 44120.691 | 51467.928 | 58468.567 | 65291.486 | 72132.694 | 78879.603 | 85508.442 | 91791.863 | 97752.155 | 102981.274 | 107593.647 | 111746.636 | 115648.066 | 119633.299 | 123549.859 | 123512.756 | 123145.005
NPgY | BSP | NPg Planning Scenario | HPs - Domestic (MWh) | HOLMFIELD | 890.585 | 1375.16 | 1941.02 | 2555.355 | 3713.871 | 6562.062 | 9023.803 | 13210.943 | 17987.294 | 33029.072 | 40642.577 | 50100.271 | 60161.434 | 70028.915 | 83046.668 | 94690.801 | 105943.781 | 117610.29 | 128665.791 | 140746.324 | 151328.19 | 161583.507 | 170076.786 | 178012.62 | 184768.658 | 191016.032 | 197805.433 | 204064.433 | 203742.727 | 202866.019
NPgY | BSP | NPg Planning Scenario | HPs - Domestic (MWh) | HULL EAST 132/33KV | 1038.362 | 1416.273 | 1848.61 | 2299.242 | 3536.317 | 5303.103 | 8443.444 | 12718.933 | 17108.513 | 22337.903 | 27353.822 | 32572.543 | 38565.053 | 45303.092 | 53454.531 | 60463.981 | 67228.419 | 74021.859 | 81021.556 | 87080.237 | 93583.73 | 99488.516 | 104851.765 | 109423.438 | 113624.6 | 117401.68 | 121340.741 | 125130.483 | 125268.732 | 124939.59
NPgY | BSP | NPg Planning Scenario | HPs - Domestic (MWh) | HULL SOUTH | 910.853 | 1436.33 | 2031.406 | 2665.983 | 3811.939 | 6491.373 | 8415.699 | 12151.741 | 16687.184 | 28847.137 | 35346.326 | 43251.581 | 51791.606 | 59950.02 | 70450.445 | 80113.439 | 89513.384 | 99252.122 | 108515.074 | 118699.138 | 127607.024 | 136212.223 | 143323.555 | 149928.388 | 155592.475 | 160855.008 | 166465.265 | 171744.661 | 171539.874 | 170909.017
NPgY | BSP | NPg Planning Scenario | HPs - Domestic (MWh) | HULL WEST | 1065.8 | 1384.422 | 1774.405 | 2211.782 | 3255.528 | 5265.74 | 7945.096 | 11984.016 | 16479.561 | 21813.688 | 26758.494 | 31916.965 | 37898.853 | 45013.114 | 52566.075 | 59376.445 | 65964.402 | 72418.55 | 79248.119 | 84647.79 | 90782.202 | 96298.448 | 101543.624 | 105808.234 | 109952.601 | 113768.454 | 117496.497 | 121323.553 | 121495.836 | 121254.714
NPgY | BSP | NPg Planning Scenario | HPs - Domestic (MWh) | HUMBERSTON | 441.534 | 645.661 | 888.763 | 1157.645 | 1680.641 | 3009.127 | 3995.648 | 5846.242 | 8113.319 | 15233.188 | 18765.508 | 23230.936 | 27910.716 | 32474.561 | 38552.81 | 43985.432 | 49214.703 | 54662.729 | 59804.94 | 65458.723 | 70349.918 | 75109.935 | 79050.319 | 82739.133 | 85901.939 | 88851.353 | 92028.138 | 94984.452 | 94827.144 | 94437.588
NPgY | BSP | NPg Planning Scenario | HPs - Domestic (MWh) | HUNNINGLEY | 441.902 | 661.337 | 914.08 | 1176.785 | 1881.621 | 2917.912 | 3863.548 | 5403.39 | 7212.611 | 11623.045 | 14073.003 | 17073.037 | 20217.666 | 23837.769 | 28042.947 | 31682.991 | 35281.276 | 38823.256 | 42345.453 | 45669.19 | 48989.546 | 52093.957 | 54883.43 | 57305.306 | 59465.12 | 61483.703 | 63591.728 | 65632.898 | 65758.958 | 65662.015
NPgY | BSP | NPg Planning Scenario | HPs - Domestic (MWh) | HUNSHELF | 826.24 | 1079.037 | 1371.155 | 1669.39 | 2729.361 | 3754.989 | 7080.961 | 10817.638 | 14044.915 | 14995.032 | 18263.672 | 21036.191 | 24604.677 | 28675.049 | 33727.8 | 37845.679 | 41787.79 | 45737.731 | 50004.712 | 53187.301 | 57061.197 | 60449.577 | 63643.308 | 66269.121 | 68749.138 | 70861.527 | 73125.802 | 75242.091 | 75365.104 | 75153.047
NPgY | BSP | NPg Planning Scenario | HPs - Domestic (MWh) | IMMINGHAM | 538.354 | 682.63 | 844.144 | 1002.731 | 1644.441 | 2156.51 | 4033.746 | 6245.956 | 8393.859 | 8083.589 | 9884.263 | 11310.381 | 13074.656 | 15168.012 | 17671.335 | 19835.032 | 21791.815 | 23854.141 | 26153.794 | 27643.064 | 29673.88 | 31380.088 | 33038.151 | 34353.799 | 35683.452 | 36807.56 | 37955.084 | 39074.937 | 39162.994 | 39080.643
NPgY | BSP | NPg Planning Scenario | HPs - Domestic (MWh) | KIRKHAW LANE | 693.998 | 991.619 | 1336.738 | 1694.186 | 2739.697 | 4116.996 | 6182.152 | 8930.846 | 11910.954 | 15574.654 | 18854.945 | 22406.44 | 26197.089 | 30336.18 | 35416.549 | 39927.569 | 44199.406 | 48650.966 | 53131.531 | 57209.052 | 61414.53 | 65282.724 | 68690.329 | 71666.56 | 74355.364 | 76777.158 | 79339.228 | 81777.903 | 81923.77 | 81789.527
NPgY | BSP | NPg Planning Scenario | HPs - Domestic (MWh) | KIRKSTALL C 2/5 | 169.79 | 261.5 | 370.452 | 488.617 | 718.102 | 1214.776 | 1600.134 | 2251.488 | 3023.754 | 5241.057 | 6384.674 | 7796.422 | 9285.815 | 10309.027 | 12364.515 | 14091.223 | 15773.175 | 17631.691 | 19256.736 | 21492.279 | 23176.027 | 24864.708 | 26096.356 | 27374.923 | 28357.544 | 29246.052 | 30297.55 | 31186.602 | 31098.981 | 30941.583
NPgY | BSP | NPg Planning Scenario | HPs - Domestic (MWh) | KIRKSTALL C/RING ROAD HORSFORTH | 1197.669 | 1825.795 | 2571.278 | 3388.16 | 5105.54 | 9172.801 | 12025.151 | 17101.011 | 23283.275 | 43175.464 | 52852.074 | 64783.967 | 77545.83 | 92260.985 | 106906.601 | 121027.355 | 134820.569 | 148303.028 | 161836.37 | 174065.648 | 186109.336 | 197469.955 | 207978.944 | 216927.559 | 225352.949 | 233405.171 | 241400.666 | 249484.59 | 249491.564 | 248906.294
NPgY | BSP | NPg Planning Scenario | HPs - Domestic (MWh) | LEEDS EAST | 798.393 | 1241.192 | 1754.252 | 2302.757 | 3456.399 | 5939.804 | 7722.436 | 10897.483 | 14749.859 | 27372.983 | 33456.566 | 41034.356 | 49056.109 | 57320.217 | 67173.126 | 76212.591 | 85054.496 | 93999.859 | 102606.502 | 111558.293 | 119601.069 | 127333.991 | 133999.1 | 140032.159 | 145358.031 | 150375.045 | 155637.618 | 160673.178 | 160572.006 | 160083.111
NPgY | BSP | NPg Planning Scenario | HPs - Domestic (MWh) | LEEDS NORTH | 516.797 | 787.456 | 1107.796 | 1455.843 | 2165.695 | 3772.229 | 4917.869 | 6931.406 | 9384.636 | 17335.434 | 21183.241 | 25967.483 | 31035.165 | 35678.563 | 42005.647 | 47708.1 | 53268.022 | 59060.417 | 64452.407 | 70632.337 | 75784.282 | 80828.797 | 84953.355 | 88857.072 | 92177.588 | 95282.192 | 98641.461 | 101749.915 | 101569.969 | 101177.321
NPgY | BSP | NPg Planning Scenario | HPs - Domestic (MWh) | LINDLEY | 1018.619 | 1455.228 | 1976.066 | 2542.146 | 3818.43 | 6272.251 | 9355.572 | 13845.407 | 18566.508 | 30032.865 | 36859.288 | 44889.122 | 53635.65 | 62128.461 | 73746.889 | 83875.271 | 93625.306 | 103785.107 | 113478.043 | 123866.167 | 133126.169 | 142033.62 | 149403.73 | 156273.767 | 162099.454 | 167395.594 | 173241.298 | 178536.918 | 178213.702 | 177343.444
NPgY | BSP | NPg Planning Scenario | HPs - Domestic (MWh) | LOW ROAD | 596.895 | 968.204 | 1386.847 | 1830.649 | 2553.99 | 4211.641 | 5384.844 | 7734.122 | 10568.237 | 15631.769 | 19024.994 | 22851.238 | 27203.335 | 31670.061 | 36653.187 | 41470.081 | 46214.084 | 51000.288 | 55757.42 | 60518.855 | 65126.168 | 69439.337 | 73143.289 | 76402.504 | 79286.758 | 81950.257 | 84663.076 | 87341.419 | 87414.083 | 87219.3
NPgY | BSP | NPg Planning Scenario | HPs - Domestic (MWh) | MALLARD WAY | 276.978 | 442.371 | 635.993 | 844.796 | 1244.267 | 2176.117 | 2818.69 | 4007.146 | 5440.116 | 10247.53 | 12549.396 | 15462.342 | 18514.998 | 21405.904 | 25419.86 | 28963.317 | 32426.507 | 36022.989 | 39385.041 | 43230.571 | 46520.623 | 49721.833 | 52329.861 | 54797.843 | 56861.554 | 58774.371 | 60871.247 | 62792.576 | 62729.207 | 62494.904
NPgY | BSP | NPg Planning Scenario | HPs - Domestic (MWh) | MENSTON | 671.855 | 956.02 | 1297.885 | 1669.473 | 2645.351 | 4402.42 | 7009.009 | 10318.226 | 13623.809 | 20748.635 | 25376.79 | 30766.482 | 36532.646 | 43285.628 | 51001.245 | 57816.277 | 64266.473 | 70806.638 | 77374.656 | 83186.63 | 89179.325 | 94789.385 | 99828.262 | 104215.81 | 108177.838 | 111794.019 | 115632.712 | 119258.361 | 119280.744 | 118892.427
NPgY | BSP | NPg Planning Scenario | HPs - Domestic (MWh) | MOSS ROAD | 249.314 | 383.655 | 534.871 | 697.822 | 1034.788 | 1852.325 | 2426.763 | 3518.824 | 4863.235 | 9770.534 | 12035.943 | 14924.173 | 17956.481 | 20686.911 | 24820.155 | 28346.474 | 31808.151 | 35411.894 | 38736.303 | 42678.324 | 45928.386 | 49111.728 | 51674.581 | 54139.326 | 56183.966 | 58082.56 | 60186.117 | 62088.526 | 61962.373 | 61679.775
NPgY | BSP | NPg Planning Scenario | HPs - Domestic (MWh) | OSGODBY 1/2 | 0 | 0 | 0 | 0 | 0 | 0 | 0 | 0 | 0 | 0 | 0 | 0 | 0 | 0 | 0 | 0 | 0 | 0 | 0 | 0 | 0 | 0 | 0 | 0 | 0 | 0 | 0 | 0 | 0 | 0
NPgY | BSP | NPg Planning Scenario | HPs - Domestic (MWh) | OSGODBY 3/4 | 1207.693 | 1570.702 | 2001.338 | 2462.39 | 4051.828 | 6122.383 | 11898.219 | 17948.926 | 23437.931 | 21895.52 | 26458.351 | 29257.827 | 33259.483 | 37390.409 | 42247.566 | 46765.25 | 50950.171 | 55383.675 | 60518.037 | 63682.732 | 68180.956 | 71852.258 | 75433.695 | 78147.228 | 81067.469 | 83433.994 | 85754.393 | 88111.235 | 88410.029 | 88350.629
NPgY | BSP | NPg Planning Scenario | HPs - Domestic (MWh) | RODLEY | 781.724 | 1215.13 | 1733.052 | 2300.442 | 3496.785 | 6275.512 | 8223.254 | 11630.391 | 15738.487 | 30409.043 | 37218.541 | 45855.478 | 54883.671 | 64000.889 | 75118.62 | 85341.754 | 95282.469 | 105451.548 | 115135.64 | 125473.922 | 134529.261 | 143327.6 | 150789.915 | 157645.269 | 163639.193 | 169284.557 | 175263.523 | 180935.048 | 180741.671 | 180136.123
NPgY | BSP | NPg Planning Scenario | HPs - Domestic (MWh) | SAINT ANDREWS ROAD 132/33KV | 585.191 | 916.648 | 1311.068 | 1744.333 | 2585.991 | 4701.586 | 6154.239 | 8807.83 | 12019.005 | 23702.774 | 29106.415 | 36018.27 | 43219.812 | 49918.555 | 59306.728 | 67636.829 | 75734.724 | 84197.056 | 92053.695 | 101145.65 | 108751.597 | 116211.445 | 122255.397 | 128023.067 | 132856.379 | 137353.173 | 142287.28 | 146798.817 | 146545.169 | 145934.661
NPgY | BSP | NPg Planning Scenario | HPs - Domestic (MWh) | SALTEND 132/33KV | 0.931 | 1.142 | 1.4 | 1.683 | 2.558 | 3.685 | 6.034 | 9.242 | 12.733 | 12.637 | 15.417 | 17.91 | 20.864 | 24.475 | 29.293 | 33.051 | 36.568 | 40.18 | 44.088 | 46.979 | 50.673 | 53.876 | 56.857 | 59.273 | 61.559 | 63.545 | 65.571 | 67.566 | 67.825 | 67.745
NPgY | BSP | NPg Planning Scenario | HPs - Domestic (MWh) | SANTON | 1060.254 | 1354.669 | 1696.952 | 2050.702 | 3358.769 | 4729.476 | 8929.565 | 13666.311 | 18133.542 | 18160.793 | 22130.784 | 25409.19 | 29362.336 | 34079.826 | 39951.9 | 44880.263 | 49364.498 | 54088.334 | 59256.886 | 62818.898 | 67493.539 | 71505.388 | 75284.605 | 78349.159 | 81321.682 | 83820.102 | 86448.883 | 88942.743 | 89156.065 | 88945.548
NPgY | BSP | NPg Planning Scenario | HPs - Domestic (MWh) | SCUNTHORPE NORTH | 444.525 | 614.496 | 803.189 | 993.682 | 1568.918 | 2269.036 | 3236.875 | 4770.787 | 6554.121 | 9226.241 | 11273.073 | 13692.883 | 16228.132 | 19284.026 | 22913.093 | 25994.495 | 28923.449 | 31881.211 | 34877.679 | 37485.263 | 40267.199 | 42824.893 | 45154.544 | 47157.811 | 48977.023 | 50651.821 | 52401.183 | 54086.658 | 54175.458 | 54067.046
NPgY | BSP | NPg Planning Scenario | HPs - Domestic (MWh) | SCUNTHORPE SOUTH | 637.746 | 943.605 | 1297.336 | 1679.088 | 2504.839 | 4270.635 | 5950.665 | 8712.788 | 11948.377 | 18621.031 | 22807.855 | 27600.849 | 32866.736 | 39435.969 | 45562.368 | 51511.964 | 57281.56 | 62850.669 | 68711.213 | 73315.303 | 78513.204 | 83232.159 | 87785.155 | 91471.898 | 95072.956 | 98461.674 | 101729.153 | 105133.121 | 105293.954 | 105124.038
NPgY | BSP | NPg Planning Scenario | HPs - Domestic (MWh) | SILSDEN | 1534.555 | 2018.508 | 2604.265 | 3245.298 | 5042.566 | 7841.642 | 15081.578 | 23178.183 | 29967.749 | 37001.191 | 45379.869 | 52974.449 | 62695.613 | 73154.975 | 85794.423 | 96620.616 | 107154.232 | 117607.278 | 128568.383 | 137656.31 | 147585.265 | 156531.589 | 164721.552 | 171630.01 | 178030.043 | 183584.06 | 189514.503 | 195041.755 | 194895.841 | 193957.566
NPgY | BSP | NPg Planning Scenario | HPs - Domestic (MWh) | SOWERBY BRIDGE 132/33KV | 845.899 | 1170.811 | 1556.732 | 1975.416 | 2997.622 | 4880.507 | 9620.078 | 14958.627 | 19207.611 | 27935.216 | 34512.186 | 41093.714 | 49207.68 | 56930.909 | 67466.568 | 76497.347 | 85330.034 | 94306.937 | 103168.607 | 112027.452 | 120294.335 | 128063.161 | 134673.919 | 140692.597 | 145903.958 | 150461.793 | 155582.995 | 160105.852 | 159617.062 | 158559.152
NPgY | BSP | NPg Planning Scenario | HPs - Domestic (MWh) | STAYGATE | 729.354 | 1167.107 | 1669.967 | 2209.497 | 3204.916 | 5552.609 | 7188.053 | 10315.724 | 14094.762 | 25347.375 | 31050.422 | 38111.579 | 45639.906 | 52882.593 | 62444.729 | 71073.463 | 79507.854 | 88219.225 | 96470.891 | 105646.41 | 113656.823 | 121402.421 | 127786.117 | 133739.083 | 138793.781 | 143484.089 | 148536.024 | 153248.742 | 153112.824 | 152564.382
NPgY | BSP | NPg Planning Scenario | HPs - Domestic (MWh) | THORNHILL 132KV | 1253.72 | 1873.625 | 2595.948 | 3374.427 | 5042.332 | 8488.958 | 11950.732 | 17438.86 | 23600.377 | 38193.501 | 46763.628 | 56875.609 | 67854.8 | 79588.087 | 93465.807 | 106056.336 | 118262.738 | 130626.241 | 142810.068 | 154747.68 | 166169.199 | 176960.265 | 186359.865 | 194708.877 | 202135.166 | 209002.082 | 216195.972 | 223090.57 | 223064.863 | 222370.584
NPgY | BSP | NPg Planning Scenario | HPs - Domestic (MWh) | WAKEFIELD MONCKTON ROAD | 528.802 | 835.239 | 1194.829 | 1580.326 | 2414.264 | 4035.851 | 5331.082 | 7449.363 | 9929.26 | 16269.514 | 19723.309 | 23896.355 | 28333.891 | 33072.257 | 38563.442 | 43596.815 | 48527.84 | 53500.872 | 58362.948 | 63235.855 | 67848.689 | 72228.234 | 76023.626 | 79399.103 | 82374.115 | 85145.974 | 88045.657 | 90839.739 | 90918.095 | 90731.318
NPgY | BSP | NPg Planning Scenario | HPs - Domestic (MWh) | WAKEFIELD NORTH | 1008.554 | 1605.67 | 2311.783 | 3080.343 | 4522.1 | 7761.422 | 10080.396 | 14263.149 | 19244.234 | 30706.384 | 37310.298 | 45124.456 | 53649.533 | 63078.355 | 72899.134 | 82392.105 | 91688.403 | 100946.541 | 110211.629 | 118990.402 | 127670.988 | 135831.329 | 143066.598 | 149321.982 | 154995.201 | 160306.523 | 165667.291 | 171022.583 | 171216.441 | 170912.554
NPgY | BSP | NPg Planning Scenario | HPs - Domestic (MWh) | WEST MELTON | 2358.862 | 3415.693 | 4607.729 | 5809.376 | 9232.241 | 13281.367 | 17974.428 | 25804.889 | 34930.321 | 52073.903 | 63289.566 | 76986.781 | 91253.406 | 107973.301 | 127439.128 | 144343.884 | 160588.533 | 176943.348 | 193244.01 | 208207.898 | 223473.566 | 237699.522 | 250447.947 | 261583.101 | 271488.54 | 280667.116 | 290353.832 | 299607.697 | 300026.746 | 299397.252
NPgY | BSP | NPg Planning Scenario | HPs - Domestic (MWh) | WHINMOOR | 867.62 | 1323.155 | 1859.718 | 2437.331 | 3751.885 | 6499.876 | 8735.175 | 12433.548 | 16774.823 | 30453.628 | 37244.019 | 45599.205 | 54484.487 | 64933.14 | 75615.404 | 85626.844 | 95418.42 | 104968.328 | 114582.641 | 123180.183 | 131826.902 | 139931.423 | 147442.012 | 153834.49 | 159798.519 | 165455.938 | 171148.59 | 176833.869 | 176929.119 | 176536.226
NPgY | BSP | NPg Planning Scenario | HPs - Domestic (MWh) | WOLD NEWTON | 1115.068 | 1444.038 | 1837.696 | 2255.579 | 4130.592 | 6568.934 | 16947.719 | 26240.526 | 33286.893 | 28656.268 | 34855.023 | 37490.8 | 41999.265 | 46504.776 | 51605.258 | 56873.963 | 61383.861 | 66520.622 | 72881.275 | 75766.806 | 81007.4 | 84997.339 | 89047.86 | 91972.517 | 95423.626 | 97893.718 | 100423.658 | 102832.847 | 103048.051 | 102779.376
NPgY | BSP | NPg Planning Scenario | HPs - Domestic (MWh) | YARBOROUGH ROAD 132/33KV | 933.261 | 1280.155 | 1698.776 | 2164.377 | 3158.324 | 5350.774 | 7941.164 | 11930.694 | 16461.296 | 23279.118 | 28609.657 | 34513.911 | 41039.675 | 48902.353 | 57077.464 | 64708.594 | 71952.871 | 79196.639 | 86738.117 | 92891.074 | 99719.351 | 105940.026 | 111728.673 | 116538.157 | 121118.972 | 125341.239 | 129528.434 | 133760.341 | 133913.012 | 133612.353
NPgN | BSP | NG FES - System Transformation | HPs - Domestic (MWh) | ANNFIELD | 1372.9 | 1862.109 | 2263.797 | 2689.747 | 3139.582 | 3589.536 | 4241.907 | 4885.889 | 5552.641 | 6224.47 | 6857.415 | 7287.465 | 7714.591 | 8266.353 | 9012.217 | 12770.083 | 16440.746 | 20224.744 | 24061.827 | 27957.957 | 32270.064 | 36588.783 | 41130.685 | 45817.437 | 50888.089 | 56760.887 | 62338.077 | 67945.644 | 73593.226 | 79232.978
NPgN | BSP | NG FES - System Transformation | HPs - Domestic (MWh) | BARRACK ROAD | 354.221 | 504.702 | 634.587 | 772.524 | 914.734 | 1054.177 | 1255.225 | 1448.932 | 1649.284 | 1849.927 | 2037.404 | 2160.969 | 2283.224 | 2441.309 | 2653.803 | 3701.647 | 4769.784 | 5874.24 | 6989.916 | 8125.47 | 9391.794 | 10639.372 | 11945.454 | 13255.554 | 14711.925 | 16397.262 | 17975.864 | 19563.116 | 21144.993 | 22601.291
NPgN | BSP | NG FES - System Transformation | HPs - Domestic (MWh) | BLUCHER | 990.483 | 1445.977 | 1842.222 | 2262.239 | 2696.77 | 3138.882 | 3779.947 | 4412.386 | 5066.127 | 5730.112 | 6347.798 | 6753.469 | 7154.043 | 7611.811 | 8221.785 | 10782.494 | 13146.536 | 15587.38 | 18079.706 | 20643.538 | 23559.509 | 26485.428 | 29657.993 | 33164.44 | 37042.468 | 41579.61 | 45914.597 | 50280.385 | 54695.328 | 59002.45
NPgN | BSP | NG FES - System Transformation | HPs - Domestic (MWh) | BOWESFIELD | 1894.399 | 2650.601 | 3298.205 | 3988.699 | 4724.262 | 5470.738 | 6541.491 | 7606.799 | 8711.519 | 9821.888 | 10883.364 | 11636.704 | 12389.831 | 13096.228 | 14036.91 | 18195.154 | 21977.66 | 25839.129 | 29753.292 | 33701.156 | 38016.938 | 42301.862 | 46878.702 | 51835.706 | 57247.184 | 63562.061 | 69538.533 | 75555.644 | 81622.221 | 86803.097
NPgN | BSP | NG FES - System Transformation | HPs - Domestic (MWh) | CHIRTON GRANGE | 807.953 | 1212.549 | 1567.18 | 1945.084 | 2334.035 | 2696.94 | 3213.462 | 3692.133 | 4187.755 | 4672.126 | 5129.081 | 5434.696 | 5738.451 | 6093.938 | 6568.697 | 8925.23 | 11297.123 | 13745.026 | 16219.569 | 18747.565 | 21589.022 | 24524.026 | 27644.519 | 30922.812 | 34581.013 | 38838.113 | 42976.959 | 47142.453 | 51326.111 | 55206.359
NPgN | BSP | NG FES - System Transformation | HPs - Domestic (MWh) | COALBURNS | 889.665 | 1124.197 | 1307.561 | 1500.546 | 1717.706 | 1968.37 | 2339.933 | 2735.759 | 3145.902 | 3566.819 | 3966.341 | 4245.775 | 4524.309 | 4813.898 | 5196.588 | 6884.994 | 8371.274 | 9886.466 | 11427.914 | 12983.944 | 14686.223 | 16315.786 | 18051.056 | 19923.117 | 21912.119 | 24226.836 | 26382.047 | 28550.902 | 30759.603 | 33276.249
NPgN | BSP | NG FES - System Transformation | HPs - Domestic (MWh) | DARLINGTON CENTRAL | 593.6 | 827.412 | 1027.141 | 1239.422 | 1463.345 | 1686.234 | 2007.473 | 2321.605 | 2646.973 | 2972.349 | 3280.178 | 3490.981 | 3700.776 | 3955.582 | 4298.378 | 6036.022 | 7789.876 | 9598.76 | 11425.196 | 13273.624 | 15309.609 | 17378.247 | 19557.094 | 21797.715 | 24260.613 | 27115.977 | 29846.38 | 32592.439 | 35356.998 | 38077.902
NPgN | BSP | NG FES - System Transformation | HPs - Domestic (MWh) | DARLINGTON NORTH | 834.148 | 1260.164 | 1634.334 | 2035.723 | 2449.243 | 2843.273 | 3396.523 | 3919.019 | 4460.796 | 4996.996 | 5509.159 | 5868.616 | 6227.831 | 6603.372 | 7107.374 | 9577.292 | 11951.596 | 14392.312 | 16866.958 | 19393.383 | 22224.422 | 25071.071 | 28074.871 | 31234.314 | 34685.506 | 38696.191 | 42524.535 | 46376.176 | 50250.598 | 53213.195
NPgN | BSP | NG FES - System Transformation | HPs - Domestic (MWh) | DUNSTON | 1371.905 | 1945.896 | 2436.458 | 2957.297 | 3498.074 | 4023.636 | 4781.471 | 5509.556 | 6262.914 | 7014.297 | 7718.692 | 8186.774 | 8650.616 | 9235.665 | 10021.738 | 13874.429 | 17615.601 | 21481.723 | 25413.049 | 29432.389 | 33942.27 | 38494.178 | 43320.133 | 48391.682 | 53929.143 | 60361.41 | 66506.043 | 72687.264 | 78915.257 | 84972.164
NPgN | BSP | NG FES - System Transformation | HPs - Domestic (MWh) | FLATWORTH | 559.722 | 820.229 | 1044.878 | 1284.934 | 1531.21 | 1754.06 | 2068.838 | 2354.962 | 2651.484 | 2938.085 | 3210.379 | 3395.205 | 3579.461 | 3782.979 | 4054.647 | 5425.894 | 6716.235 | 8047.977 | 9408.294 | 10811.21 | 12410.075 | 14010.594 | 15702.883 | 17506.362 | 19447.359 | 21703.366 | 23855.179 | 26019.988 | 28147.902 | 29899.785
NPgN | BSP | NG FES - System Transformation | HPs - Domestic (MWh) | GOSFORTH | 999.65 | 1475.471 | 1890.786 | 2333.603 | 2788.439 | 3227.194 | 3852.991 | 4448.558 | 5065.018 | 5679.03 | 6256.583 | 6644.526 | 7029.585 | 7457.581 | 8029.214 | 10657.971 | 13201.83 | 15824.59 | 18485.26 | 21211.526 | 24292.566 | 27356.501 | 30613.286 | 34057.755 | 37869.471 | 42307.441 | 46521.578 | 50762.855 | 55008.364 | 58626.037
NPgN | BSP | NG FES - System Transformation | HPs - Domestic (MWh) | HARROGATE 132/33KV | 564.968 | 801.456 | 1005.238 | 1222.026 | 1448.47 | 1658.732 | 1959.289 | 2237.801 | 2526.398 | 2805.927 | 3071.319 | 3250.97 | 3430.032 | 3642.773 | 3926.917 | 5399.272 | 6851.211 | 8346.729 | 9861.325 | 11406.299 | 13134.62 | 14925.477 | 16825 | 18827.78 | 21024.395 | 23577.777 | 26069.483 | 28576.643 | 31109.692 | 33605.216
NPgN | BSP | NG FES - System Transformation | HPs - Domestic (MWh) | HUSTHWAITE | 583.515 | 723.75 | 831.881 | 945.34 | 1083.535 | 1261.393 | 1527.798 | 1828.621 | 2140.863 | 2464.766 | 2776.985 | 3006.986 | 3237.735 | 3410.81 | 3634.944 | 4444.833 | 5115.162 | 5782.245 | 6448.471 | 7083.931 | 7700.447 | 8273.582 | 8906.021 | 9633.76 | 10438.727 | 11388.172 | 12253.283 | 13126.374 | 14024.254 | 15143.97
NPgN | BSP | NG FES - System Transformation | HPs - Domestic (MWh) | LEEMING BAR_SKEEBY | 2537.114 | 3216.775 | 3753.691 | 4320.181 | 4983.716 | 5800.455 | 7010.52 | 8345.033 | 9729.801 | 11160.319 | 12535.826 | 13539.783 | 14546.019 | 15356.91 | 16413.071 | 20497.922 | 23972.262 | 27460.216 | 30964.982 | 34390.053 | 37902.04 | 41169.406 | 44700.747 | 48618.493 | 52894.181 | 57906.839 | 62477.273 | 67084.278 | 71776.509 | 76982.439
NPgN | BSP | NG FES - System Transformation | HPs - Domestic (MWh) | LINTON | 1599.852 | 2006.172 | 2320.061 | 2650.163 | 3108.541 | 3760.748 | 4738.621 | 5913.471 | 7136.496 | 8419.152 | 9686.576 | 10694.382 | 11714.379 | 12395.183 | 13294.458 | 16903.028 | 19909.741 | 22880.659 | 25826.164 | 28486.604 | 30683.979 | 32942.124 | 35386.985 | 38084.02 | 41000.51 | 44420.458 | 47545.038 | 50694.529 | 53919.219 | 57780.332
NPgN | BSP | NG FES - System Transformation | HPs - Domestic (MWh) | MALTON GRID | 2224.861 | 2773.76 | 3203.29 | 3654.319 | 4163.78 | 4731.604 | 5577.657 | 6471.309 | 7397.534 | 8341.563 | 9239.202 | 9868.628 | 10496.425 | 11068.972 | 11820.667 | 14821.457 | 17404.021 | 20019.7 | 22668.142 | 25304.979 | 28113.95 | 30782.568 | 33676.628 | 36910.351 | 40412.368 | 44515.625 | 48328.832 | 52171.21 | 56096.255 | 60710.452
NPgN | BSP | NG FES - System Transformation | HPs - Domestic (MWh) | MELROSEGATE | 2207.01 | 3036.441 | 3743.702 | 4495.683 | 5284.841 | 6060.489 | 7176.52 | 8261.368 | 9385.062 | 10507.944 | 11570.07 | 12297.148 | 13020.609 | 13828.7 | 14912.32 | 20032.023 | 24966.55 | 30037.114 | 35169.311 | 40380.292 | 46159.478 | 51893.523 | 57954.511 | 64288.165 | 71227.352 | 79289.641 | 86922.578 | 94601.939 | 102351.618 | 109524.335
NPgN | BSP | NG FES - System Transformation | HPs - Domestic (MWh) | NORTH TEES | 1525.502 | 2205.444 | 2787.622 | 3410.113 | 4048.616 | 4652.904 | 5507.719 | 6312.893 | 7147.024 | 7974.157 | 8757.378 | 9293.158 | 9826.49 | 10414.728 | 11204.339 | 14999.849 | 18706.97 | 22524.538 | 26391.149 | 30346.601 | 34802.037 | 39201.35 | 43833.918 | 48657.86 | 53946.39 | 60088.045 | 65890.307 | 71727.365 | 77449.185 | 82032.882
NPgN | BSP | NG FES - System Transformation | HPs - Domestic (MWh) | POTTER HOUSE | 1592.555 | 2188.628 | 2677.453 | 3196.413 | 3737.019 | 4249.073 | 4987.616 | 5689.512 | 6416.193 | 7134.864 | 7811.314 | 8263.844 | 8713.033 | 9217.267 | 9890.145 | 12988.768 | 15914.148 | 18921.366 | 21975.432 | 25099.09 | 28613.726 | 32123.206 | 35869.686 | 39892.39 | 44299.293 | 49435.687 | 54359.741 | 59316.335 | 64329.127 | 69031.85
NPgN | BSP | NG FES - System Transformation | HPs - Domestic (MWh) | RAVENSWORTH | 442.582 | 639.326 | 807.122 | 986.376 | 1171.257 | 1345.066 | 1591.416 | 1822.705 | 2062.351 | 2298.79 | 2523.018 | 2676.56 | 2829.507 | 3009.015 | 3250.662 | 4466.191 | 5622.983 | 6815.028 | 8028.598 | 9272.29 | 10673.498 | 12076.447 | 13555.12 | 15108.793 | 16784.225 | 18728.461 | 20581.393 | 22444.988 | 24313.847 | 25914.671
NPgN | BSP | NG FES - System Transformation | HPs - Domestic (MWh) | SCARBOROUGH GRID | 1513.314 | 2011.955 | 2415.667 | 2842.819 | 3303.298 | 3760.757 | 4427.605 | 5086.696 | 5769.75 | 6451.047 | 7098.312 | 7546.276 | 7992.867 | 8554.616 | 9313.386 | 13270.405 | 17152.773 | 21146.918 | 25187.996 | 29263.527 | 33709.996 | 38194.883 | 42895.27 | 47693.14 | 52880.7 | 58880.971 | 64597.435 | 70344.188 | 76148.627 | 82173.109
NPgN | BSP | NG FES - System Transformation | HPs - Domestic (MWh) | SEAL SANDS | 0.364 | 0.456 | 0.52 | 0.587 | 0.657 | 0.714 | 0.8 | 0.875 | 0.953 | 1.026 | 1.092 | 1.131 | 1.168 | 1.216 | 1.279 | 1.534 | 1.759 | 1.988 | 2.222 | 2.469 | 2.761 | 3.027 | 3.315 | 3.638 | 3.988 | 4.399 | 4.793 | 5.19 | 5.595 | 6.081
NPgN | BSP | NG FES - System Transformation | HPs - Domestic (MWh) | SPADEADAM 33KV | 12.609 | 15.23 | 17.486 | 19.87 | 29.345 | 57.553 | 100.226 | 159.67 | 221.582 | 289.499 | 356.93 | 412.2 | 468.236 | 498.621 | 537.431 | 655.737 | 743.779 | 826.545 | 905.272 | 965.999 | 991.349 | 1011.754 | 1037.212 | 1070.788 | 1113.27 | 1165.136 | 1200.544 | 1236.704 | 1275.882 | 1345.456
NPgN | BSP | NG FES - System Transformation | HPs - Domestic (MWh) | SPENNYMOOR 132/66KV | 3614.211 | 4630.817 | 5404.811 | 6220.173 | 7089.945 | 7916.084 | 9132.749 | 10305.579 | 11519.861 | 12717.598 | 13843.524 | 14589.922 | 15330.152 | 16171.03 | 17288.528 | 22352.225 | 26927.636 | 31611.808 | 36381.769 | 41251.871 | 46705.491 | 52014.271 | 57687.729 | 63842.279 | 70452.168 | 78156.472 | 85489.249 | 92870.57 | 100350.329 | 108388.918
NPgN | BSP | NG FES - System Transformation | HPs - Domestic (MWh) | TORONTO | 1530.405 | 1977.661 | 2334.158 | 2710.078 | 3125.74 | 3610.608 | 4326.863 | 5088.298 | 5876.699 | 6689.245 | 7456.077 | 7984.425 | 8509.787 | 9052.801 | 9766.751 | 12793.968 | 15558.181 | 18383.807 | 21247.104 | 24146.44 | 27350.671 | 30455.337 | 33787.963 | 37403.889 | 41349.756 | 45954.447 | 50287.471 | 54650.459 | 59081.306 | 64004.366
NPgN | BSP | NG FES - System Transformation | HPs - Domestic (MWh) | WORMALD GREEN 132/33KV | 892.715 | 1172.343 | 1403.444 | 1649.239 | 1920.221 | 2201.224 | 2607.624 | 3017.909 | 3443.909 | 3868.648 | 4278.994 | 4576.703 | 4875.598 | 5158.725 | 5534.407 | 7354.571 | 9024.807 | 10726.912 | 12449.66 | 14176.715 | 16038.365 | 17894.111 | 19853.953 | 21934.124 | 24158.012 | 26742.036 | 29194.484 | 31661.978 | 34157.963 | 36597.868
NPgY | BSP | NG FES - System Transformation | HPs - Domestic (MWh) | ATTERCLIFFE | 656.08 | 931.895 | 1165.108 | 1414.358 | 1680.407 | 1929.086 | 2263.43 | 2599.949 | 2910.935 | 3234.353 | 3531.575 | 3732.414 | 3932.005 | 4127.275 | 4406.127 | 5778.21 | 7011.159 | 8281.647 | 9577.077 | 10894.406 | 12510.925 | 13991.795 | 15649.54 | 17432.456 | 19386.707 | 21776.224 | 23864.344 | 26061.592 | 28192.113 | 29972.389
NPgY | BSP | NG FES - System Transformation | HPs - Domestic (MWh) | BARUGH 132/66KV | 1547.939 | 2052.04 | 2474.398 | 2916.598 | 3385.019 | 3887.193 | 4587.5 | 5314.941 | 6037.998 | 6789.677 | 7504.782 | 7983.324 | 8458.349 | 8932.598 | 9676.649 | 13366.054 | 16723.238 | 20180.094 | 23692.525 | 27257.163 | 31483.073 | 35311.788 | 39489.1 | 43904.496 | 48613.755 | 54401.884 | 59452.686 | 64675.831 | 69902.872 | 74872.13
NPgY | BSP | NG FES - System Transformation | HPs - Domestic (MWh) | BEESTON ROYDS 132/33KV | 1116.527 | 1699.801 | 2196.671 | 2746.597 | 3336.507 | 3902.114 | 4652.545 | 5404.294 | 6114.738 | 6853.726 | 7547.28 | 8024.143 | 8499.223 | 8970.143 | 9659.855 | 13197.454 | 16466.583 | 19836.293 | 23261.425 | 26735.235 | 30930.421 | 34769.152 | 38991.401 | 43450.11 | 48211.656 | 54060.346 | 59164.24 | 64473.208 | 69747.69 | 73972.063
NPgY | BSP | NG FES - System Transformation | HPs - Domestic (MWh) | BEVERLEY 132/33KV | 2822.735 | 3522.796 | 4109.324 | 4707.005 | 5337.736 | 6011.56 | 6970.647 | 8000.124 | 9007.174 | 10055.424 | 11047.621 | 11750.048 | 12452.521 | 13149.65 | 14041.839 | 18337.339 | 21996.044 | 25726.705 | 29518.677 | 33377.211 | 37821.638 | 41756.6 | 46097.834 | 50740.608 | 55823.33 | 62002.99 | 67400.018 | 73018.359 | 78629.074 | 84212.966
NPgY | BSP | NG FES - System Transformation | HPs - Domestic (MWh) | BINGLEY 132/33KV | 789.439 | 1120.59 | 1399.006 | 1704.551 | 2029.444 | 2374.822 | 2850.937 | 3342.93 | 3828.453 | 4333.295 | 4813.094 | 5139.445 | 5464.139 | 5787.74 | 6316.97 | 9097.216 | 11719.957 | 14425.244 | 17168.515 | 19947.312 | 23220.631 | 26201.145 | 29561.053 | 33110.636 | 36881.221 | 41528.359 | 45583.073 | 49855.805 | 54130.582 | 58192.993
NPgY | BSP | NG FES - System Transformation | HPs - Domestic (MWh) | BLACKBURN MEADOWS B | 228.215 | 346.401 | 446.104 | 556.878 | 675.068 | 790.887 | 947.121 | 1104.461 | 1254.024 | 1409.488 | 1554.268 | 1650.722 | 1746.405 | 1840.81 | 1980.033 | 2651.778 | 3269.221 | 3906.252 | 4553.704 | 5210.548 | 6009.567 | 6738.119 | 7579.89 | 8493.335 | 9496.841 | 10731.974 | 11812.017 | 12960.133 | 14105.152 | 15115.654
NPgY | BSP | NG FES - System Transformation | HPs - Domestic (MWh) | BLYTON | 1252.834 | 1574.527 | 1842.215 | 2109.04 | 2389.708 | 2822.572 | 3464.705 | 4202.22 | 5012.176 | 5856.152 | 6712.173 | 7360.286 | 8014.143 | 8683.644 | 9374.455 | 12480.655 | 15048.226 | 17622.366 | 20199.262 | 22801.624 | 25475.734 | 27659.409 | 30093.461 | 32684.282 | 35488.125 | 38924.37 | 41924.864 | 44968.245 | 48018.602 | 51148.981
NPgY | BSP | NG FES - System Transformation | HPs - Domestic (MWh) | BRADFORD | 850.8 | 1295.594 | 1670.828 | 2087.645 | 2532.408 | 2970.479 | 3561.392 | 4156.6 | 4724.242 | 5314.28 | 5864.978 | 6232.006 | 6596.124 | 6955.824 | 7596.718 | 11110.281 | 14668.147 | 18351.683 | 22066.796 | 25811.586 | 30261.01 | 34334.238 | 38893.413 | 43667.255 | 48631.508 | 54818.796 | 60214.863 | 65890.599 | 71559.444 | 76708.622
NPgY | BSP | NG FES - System Transformation | HPs - Domestic (MWh) | BRAMHAM | 1408.503 | 1770.796 | 2074.061 | 2384.048 | 2711.187 | 3134.844 | 3749.666 | 4433.798 | 5154.122 | 5904.357 | 6647.926 | 7196.378 | 7747.866 | 8307.522 | 8929.044 | 11758.703 | 14074.272 | 16408.971 | 18765.638 | 21156.884 | 23743.175 | 25931.947 | 28337.349 | 30906.056 | 33714.924 | 37132.593 | 40117.249 | 43158.932 | 46210.273 | 49245.379
NPgY | BSP | NG FES - System Transformation | HPs - Domestic (MWh) | BRANSHOLME | 934.642 | 1375.016 | 1750.163 | 2160.521 | 2600.526 | 3031.221 | 3607.278 | 4193.554 | 4752.917 | 5335.067 | 5885.891 | 6274.913 | 6663.863 | 7050.674 | 7597.531 | 10458.681 | 12945.524 | 15506.446 | 18132.42 | 20814.101 | 24017.705 | 26951.066 | 30170.306 | 33564.511 | 37235.681 | 41675.123 | 45547.185 | 49565.071 | 53547.402 | 56791.929
NPgY | BSP | NG FES - System Transformation | HPs - Domestic (MWh) | BRIGHOUSE 132/33KV | 690.14 | 1049.088 | 1352.535 | 1689.326 | 2049.093 | 2394.548 | 2858.098 | 3324.043 | 3760.967 | 4215.258 | 4636.048 | 4919.743 | 5201.622 | 5478.682 | 5950.766 | 8529.819 | 11081.062 | 13721.193 | 16391.932 | 19090.235 | 22314.142 | 25272.927 | 28624.431 | 32158.877 | 35887.963 | 40508.658 | 44540.392 | 48812.848 | 53072.989 | 56899.838
NPgY | BSP | NG FES - System Transformation | HPs - Domestic (MWh) | DONCASTER B/THORPE MARSH | 4798.7 | 6094.351 | 7173.482 | 8223.055 | 9329.108 | 10432.056 | 11993.646 | 13640.542 | 15210.103 | 16842.804 | 18358.604 | 19389.911 | 20415.739 | 21424.913 | 22935.258 | 30371.542 | 36703.048 | 43183.161 | 49800.311 | 56548.052 | 64527.729 | 71732.612 | 79546.854 | 87851.99 | 96873.645 | 107835.28 | 117402.942 | 127391.177 | 137387.518 | 147277.668
NPgY | BSP | NG FES - System Transformation | HPs - Domestic (MWh) | DONCASTER CENTRAL | 479.375 | 632.125 | 759.17 | 886.765 | 1021.396 | 1155.744 | 1344.261 | 1540.106 | 1727.07 | 1921.429 | 2101.38 | 2220.494 | 2338.535 | 2454.537 | 2647.857 | 3630.298 | 4524.893 | 5446.544 | 6384.335 | 7337.064 | 8470.751 | 9503.013 | 10658.337 | 11888.964 | 13214.547 | 14841.187 | 16261.304 | 17762.379 | 19262.581 | 20743.147
NPgY | BSP | NG FES - System Transformation | HPs - Domestic (MWh) | DRIFFIELD/BEVERLEY GROUP | 3455.429 | 4233.15 | 4884.423 | 5535.773 | 6221.845 | 7107.233 | 8399.776 | 9846.319 | 11355.136 | 12926.978 | 14474.83 | 15625.072 | 16782.687 | 17951.321 | 19229.182 | 25122.229 | 30006.198 | 34926.354 | 39882.568 | 44904.847 | 50350.055 | 54967.554 | 60013.542 | 65384.07 | 71233.602 | 78356.743 | 84576.601 | 90945.982 | 97325.732 | 103886.618
NPgY | BSP | NG FES - System Transformation | HPs - Domestic (MWh) | FEATHERSTONE | 1010.021 | 1471.943 | 1862.582 | 2287.893 | 2742.069 | 3210.666 | 3846.584 | 4495.059 | 5133.671 | 5797.695 | 6431.769 | 6861.927 | 7289.743 | 7718.203 | 8365.773 | 11611.132 | 14587.125 | 17653.82 | 20769.598 | 23929.963 | 27692.508 | 31109.404 | 34834.878 | 38760.866 | 42933.546 | 48065.607 | 52543.101 | 57155.942 | 61756.046 | 65717.144
NPgY | BSP | NG FES - System Transformation | HPs - Domestic (MWh) | GIRLINGTON | 473.898 | 720.773 | 928.631 | 1159.281 | 1405.135 | 1652.963 | 1988.735 | 2327.389 | 2654.811 | 2995.071 | 3314.565 | 3525.377 | 3734.233 | 3941.408 | 4363.454 | 6807.56 | 9418.101 | 12124.579 | 14840.808 | 17567.885 | 20772.693 | 23705.54 | 26965.687 | 30334.561 | 33747.302 | 38041.605 | 41783.02 | 45708.776 | 49626.924 | 53284.103
NPgY | BSP | NG FES - System Transformation | HPs - Domestic (MWh) | HALIFAX 132/33KV | 273.382 | 400.342 | 507.855 | 625.481 | 751.178 | 869.961 | 1029.175 | 1189.529 | 1338.189 | 1492.813 | 1635.384 | 1732.804 | 1829.773 | 1924.749 | 2105.014 | 3168.724 | 4275.907 | 5422.074 | 6575.708 | 7736.6 | 9107.272 | 10366.395 | 11763.989 | 13207.951 | 14682.068 | 16523.422 | 18127.55 | 19817.429 | 21495.162 | 23014.646
NPgY | BSP | NG FES - System Transformation | HPs - Domestic (MWh) | HECKMONDWIKE | 681.713 | 1021.809 | 1309.779 | 1627.256 | 1966.631 | 2290.509 | 2724.332 | 3160.496 | 3568.676 | 3993.147 | 4386.65 | 4653.654 | 4919.175 | 5180.32 | 5579.86 | 7645.235 | 9586.959 | 11591.749 | 13627.963 | 15692.038 | 18184.355 | 20467.974 | 23053.966 | 25810.696 | 28779.335 | 32432.286 | 35622.234 | 38996.309 | 42345.991 | 45242.712
NPgY | BSP | NG FES - System Transformation | HPs - Domestic (MWh) | HOLMFIELD | 1022.136 | 1505.615 | 1913.857 | 2362.368 | 2840.927 | 3311.64 | 3947.943 | 4592.534 | 5204.266 | 5840.355 | 6432.997 | 6834.206 | 7233.079 | 7626.141 | 8297.145 | 11956.597 | 15550.732 | 19266.106 | 23024.424 | 26822.128 | 31343.714 | 35489.111 | 40165.101 | 45086.892 | 50271.003 | 56690.189 | 62290.198 | 68218.396 | 74123.757 | 79525.968
NPgY | BSP | NG FES - System Transformation | HPs - Domestic (MWh) | HULL EAST 132/33KV | 1339.254 | 1727.279 | 2052.651 | 2386.882 | 2740.637 | 3117.046 | 3646.219 | 4205.775 | 4754.823 | 5326.102 | 5867.529 | 6244.624 | 6620.955 | 6994.849 | 7524.089 | 10164.648 | 12492.923 | 14879.202 | 17305.947 | 19772.831 | 22657.817 | 25252.738 | 28111.78 | 31144.332 | 34416.432 | 38410.597 | 41896.626 | 45532.3 | 49151.477 | 52650.89
NPgY | BSP | NG FES - System Transformation | HPs - Domestic (MWh) | HULL SOUTH | 1035.475 | 1519.899 | 1929.773 | 2377.339 | 2855.449 | 3313.852 | 3929.666 | 4549.724 | 5131.965 | 5737.416 | 6299.348 | 6679.228 | 7056.805 | 7428.422 | 8028.449 | 11212.874 | 14328.042 | 17545.007 | 20796.068 | 24078.931 | 28012.237 | 31610.416 | 35624.079 | 39851.379 | 44305.033 | 49828.509 | 54648.053 | 59715.292 | 64727.848 | 69108.243
NPgY | BSP | NG FES - System Transformation | HPs - Domestic (MWh) | HULL WEST | 1452.861 | 1847.377 | 2178.809 | 2524.971 | 2891.263 | 3264.456 | 3787.249 | 4336.608 | 4863.101 | 5410.896 | 5922.382 | 6276.212 | 6628.974 | 6976.603 | 7446.59 | 9705.122 | 11637.558 | 13614.458 | 15629.477 | 17682.152 | 20112.758 | 22296.536 | 24727.37 | 27344.029 | 30228.31 | 33736.615 | 36802.15 | 40019.245 | 43238.317 | 46363.443
NPgY | BSP | NG FES - System Transformation | HPs - Domestic (MWh) | HUMBERSTON | 537.502 | 760.775 | 948.769 | 1154.306 | 1373.035 | 1584.884 | 1873.194 | 2166.273 | 2441.078 | 2726.813 | 2990.384 | 3167.699 | 3343.82 | 3516.411 | 3814.472 | 5440.617 | 7054.476 | 8722.551 | 10407.209 | 12107.729 | 14128.77 | 15978.223 | 18077.403 | 20291.803 | 22624.537 | 25520.219 | 28046.931 | 30732.509 | 33412.176 | 35923.662
NPgY | BSP | NG FES - System Transformation | HPs - Domestic (MWh) | HUNNINGLEY | 471.565 | 656.476 | 810.829 | 974.962 | 1148.798 | 1330.877 | 1583.068 | 1840.649 | 2095.438 | 2360.103 | 2610.144 | 2771.062 | 2929.922 | 3088.324 | 3345.054 | 4568.36 | 5656.269 | 6782.028 | 7933.436 | 9106.937 | 10525.706 | 11818.84 | 13258.184 | 14806.684 | 16498.431 | 18568.367 | 20376.818 | 22255.12 | 24126.644 | 25886.645
NPgY | BSP | NG FES - System Transformation | HPs - Domestic (MWh) | HUNSHELF | 1052.032 | 1306.211 | 1517.843 | 1725.976 | 1944.776 | 2211.532 | 2597.312 | 3015.688 | 3447.384 | 3896.521 | 4331.988 | 4635.646 | 4938.771 | 5243.196 | 5643.938 | 7482.815 | 9013.043 | 10569.759 | 12151.944 | 13762.069 | 15619.884 | 17259.972 | 19023.447 | 20906.801 | 22963.62 | 25465.819 | 27650.978 | 29892.834 | 32141.807 | 34461.156
NPgY | BSP | NG FES - System Transformation | HPs - Domestic (MWh) | IMMINGHAM | 725.557 | 885.432 | 1018.577 | 1145.371 | 1278.483 | 1435.36 | 1665.394 | 1922.775 | 2183.243 | 2454.617 | 2717.597 | 2912.514 | 3108.594 | 3305.24 | 3524.26 | 4547.111 | 5385.137 | 6228.257 | 7078.622 | 7941.413 | 8874.936 | 9666.158 | 10529.444 | 11448.38 | 12451.859 | 13670.554 | 14734.603 | 15833.266 | 16935.754 | 18090.088
NPgY | BSP | NG FES - System Transformation | HPs - Domestic (MWh) | KIRKHAW LANE | 792.389 | 1058.269 | 1280.724 | 1511.619 | 1756.148 | 2027.751 | 2410.327 | 2816.896 | 3227.054 | 3653.774 | 4065.645 | 4353.157 | 4640.206 | 4928.88 | 5313.137 | 7143.144 | 8755.469 | 10404.344 | 12074.394 | 13768.003 | 15712.032 | 17430.108 | 19329.249 | 21352.49 | 23534.378 | 26213.783 | 28553.373 | 30969.667 | 33388.071 | 35656.37
NPgY | BSP | NG FES - System Transformation | HPs - Domestic (MWh) | KIRKSTALL C 2/5 | 174.891 | 256.428 | 325.155 | 400.617 | 481.049 | 562.103 | 672.154 | 783.608 | 891.474 | 1003.59 | 1109.011 | 1179.091 | 1248.592 | 1317.548 | 1443.463 | 2138.058 | 2859.814 | 3606.503 | 4356.401 | 5109.911 | 5998.289 | 6808.197 | 7696.795 | 8616.644 | 9552.98 | 10729.112 | 11754.045 | 12820.069 | 13881.989 | 14846.926
NPgY | BSP | NG FES - System Transformation | HPs - Domestic (MWh) | KIRKSTALL C/RING ROAD HORSFORTH | 1269.501 | 1887.579 | 2405 | 2976.989 | 3584.504 | 4192.744 | 5024.788 | 5866.679 | 6674.479 | 7513.705 | 8293.103 | 8798.684 | 9298.351 | 9790.529 | 10522.425 | 13866.215 | 16873.738 | 19980.466 | 23145.901 | 26363.894 | 30307.889 | 33894.874 | 38105.004 | 42744.153 | 47930.528 | 54305.975 | 59886.662 | 65836.015 | 71763.46 | 77248.088
NPgY | BSP | NG FES - System Transformation | HPs - Domestic (MWh) | LEEDS EAST | 839.441 | 1237.795 | 1571.71 | 1937.924 | 2327.145 | 2717.607 | 3250.959 | 3790.406 | 4309.774 | 4849.383 | 5352.339 | 5679.547 | 6003.06 | 6322.5 | 6841.802 | 9409.639 | 11866.598 | 14408.657 | 16984.624 | 19591.477 | 22734.512 | 25600.296 | 28872.21 | 32386.236 | 36176.133 | 40868.608 | 44968.876 | 49299.824 | 53596.132 | 57562.074
NPgY | BSP | NG FES - System Transformation | HPs - Domestic (MWh) | LEEDS NORTH | 534.257 | 785.767 | 996.491 | 1228.337 | 1474.647 | 1722.153 | 2060.695 | 2403.35 | 2733.131 | 3075.754 | 3394.736 | 3601.974 | 3806.832 | 4008.904 | 4349.512 | 6073.449 | 7793.077 | 9571.806 | 11364.419 | 13170.98 | 15333.408 | 17301.226 | 19528.444 | 21897.654 | 24404.654 | 27534.506 | 30267.822 | 33148.071 | 36012.304 | 38671.639
NPgY | BSP | NG FES - System Transformation | HPs - Domestic (MWh) | LINDLEY | 1223.397 | 1672.898 | 2051.331 | 2456.655 | 2887.624 | 3332.418 | 3944.195 | 4574.194 | 5186.479 | 5823.179 | 6422.905 | 6829.781 | 7234.414 | 7635.392 | 8290.798 | 11746.952 | 15072.271 | 18501.42 | 21969.23 | 25474.664 | 29625.963 | 33408.835 | 37628.862 | 42072.051 | 46758.58 | 52556.664 | 57615.058 | 62936.947 | 68262.556 | 73271.565
NPgY | BSP | NG FES - System Transformation | HPs - Domestic (MWh) | LOW ROAD | 673.156 | 994.01 | 1267.318 | 1565.534 | 1885.327 | 2187.829 | 2589.347 | 2991.817 | 3368.961 | 3761.31 | 4127.876 | 4380.684 | 4632.637 | 4881.666 | 5243.12 | 7104.159 | 8826.313 | 10600.383 | 12402.66 | 14229.884 | 16439.053 | 18460.694 | 20658.543 | 22969.689 | 25426.857 | 28444.974 | 31078.008 | 33803.714 | 36485.441 | 38588.461
NPgY | BSP | NG FES - System Transformation | HPs - Domestic (MWh) | MALLARD WAY | 296.628 | 448.714 | 577.108 | 719.101 | 870.67 | 1019.801 | 1220.744 | 1423.03 | 1616.157 | 1816.911 | 2004.577 | 2129.772 | 2253.992 | 2376.853 | 2592.94 | 3771.193 | 4937.73 | 6146.045 | 7368.892 | 8604.631 | 10077.14 | 11427.764 | 12941.867 | 14531.885 | 16199.67 | 18267.146 | 20070.443 | 21966.693 | 23854.738 | 25559.406
NPgY | BSP | NG FES - System Transformation | HPs - Domestic (MWh) | MENSTON | 763.805 | 1049.182 | 1287.872 | 1543.747 | 1814.841 | 2118.654 | 2544.338 | 2991.16 | 3441.178 | 3909.129 | 4357.778 | 4664.395 | 4969.664 | 5275.128 | 5728.104 | 7940.081 | 9887.393 | 11886.473 | 13921.531 | 15990.946 | 18423.114 | 20617.411 | 23102.006 | 25765.733 | 28666.677 | 32214.948 | 35314.112 | 38578.191 | 41848.604 | 45039.465
NPgY | BSP | NG FES - System Transformation | HPs - Domestic (MWh) | MOSS ROAD | 278.123 | 412.17 | 524.421 | 647.611 | 778.488 | 905.777 | 1079.373 | 1254.804 | 1419.71 | 1591.07 | 1748.423 | 1851.333 | 1953.151 | 2052.652 | 2246.865 | 3340.515 | 4459.994 | 5621.738 | 6794.959 | 7978.544 | 9385.482 | 10678.601 | 12141.529 | 13676.3 | 15276.956 | 17268.897 | 19006.186 | 20846.96 | 22679.727 | 24424.238
NPgY | BSP | NG FES - System Transformation | HPs - Domestic (MWh) | OSGODBY 1/2 | 0 | 0 | 0 | 0 | 0 | 0 | 0 | 0 | 0 | 0 | 0 | 0 | 0 | 0 | 0 | 0 | 0 | 0 | 0 | 0 | 0 | 0 | 0 | 0 | 0 | 0 | 0 | 0 | 0 | 0
NPgY | BSP | NG FES - System Transformation | HPs - Domestic (MWh) | OSGODBY 3/4 | 1564.749 | 1930.773 | 2236.406 | 2543.756 | 2867.141 | 3299.519 | 3933.777 | 4647.191 | 5403.755 | 6191.83 | 6975.345 | 7556.111 | 8140.448 | 8734.153 | 9335.462 | 11902.594 | 13969.63 | 16038.146 | 18110.901 | 20206.868 | 22401.206 | 24183.868 | 26135.131 | 28245.953 | 30582.292 | 33439.829 | 35938.602 | 38445.737 | 40946.831 | 43477.513
NPgY | BSP | NG FES - System Transformation | HPs - Domestic (MWh) | RODLEY | 811.381 | 1226.838 | 1575.369 | 1962.429 | 2374.128 | 2790.251 | 3357.442 | 3930.609 | 4484.65 | 5060.284 | 5598.55 | 5949.614 | 6296.851 | 6640.459 | 7207.546 | 10050.233 | 12816.134 | 15678.06 | 18572.485 | 21497.204 | 25009.551 | 28210.997 | 31885.676 | 35825.389 | 40053.932 | 45303.716 | 49890.476 | 54750.748 | 59602.672 | 64103.802
NPgY | BSP | NG FES - System Transformation | HPs - Domestic (MWh) | SAINT ANDREWS ROAD 132/33KV | 629.346 | 957.579 | 1233.993 | 1541.342 | 1868.973 | 2192.341 | 2629.776 | 3070.959 | 3491.433 | 3928.462 | 4335.496 | 4605.773 | 4873.77 | 5138.162 | 5610.365 | 8188.268 | 10784.596 | 13473.816 | 16188.956 | 18928.069 | 22185.478 | 25169.089 | 28548.497 | 32106.575 | 35836.599 | 40477.163 | 44525.844 | 48809.109 | 53087.368 | 57034.13
NPgY | BSP | NG FES - System Transformation | HPs - Domestic (MWh) | SALTEND 132/33KV | 1.322 | 1.6 | 1.832 | 2.063 | 2.306 | 2.566 | 2.94 | 3.348 | 3.746 | 4.161 | 4.553 | 4.835 | 5.118 | 5.398 | 5.776 | 7.688 | 9.302 | 10.946 | 12.62 | 14.326 | 16.27 | 17.999 | 19.835 | 21.752 | 23.803 | 26.283 | 28.444 | 30.663 | 32.889 | 35.186
NPgY | BSP | NG FES - System Transformation | HPs - Domestic (MWh) | SANTON | 1407.989 | 1729.778 | 1998.291 | 2261.44 | 2538.162 | 2878.699 | 3376.045 | 3930.465 | 4501.789 | 5096.896 | 5679.11 | 6107.87 | 6538.877 | 6973.346 | 7483.791 | 9910.841 | 11916.878 | 13944.223 | 15995.638 | 18079.828 | 20360.303 | 22321.069 | 24459.007 | 26722.236 | 29176.764 | 32154.81 | 34753.444 | 37425.145 | 40105.569 | 42876.662
NPgY | BSP | NG FES - System Transformation | HPs - Domestic (MWh) | SCUNTHORPE NORTH | 546.034 | 711.944 | 850.269 | 990.794 | 1139.152 | 1290.799 | 1504.337 | 1728.597 | 1944.919 | 2169.902 | 2380.271 | 2523.27 | 2665.506 | 2806.018 | 3021.282 | 4102.621 | 5050.995 | 6025.366 | 7019.475 | 8032.016 | 9225.295 | 10305.397 | 11503.035 | 12777.353 | 14157.902 | 15840.688 | 17309.552 | 18849.589 | 20383.976 | 21894.06
NPgY | BSP | NG FES - System Transformation | HPs - Domestic (MWh) | SCUNTHORPE SOUTH | 761.033 | 1069.972 | 1330.071 | 1611.151 | 1910.28 | 2209.909 | 2620.698 | 3044.525 | 3450.787 | 3873.38 | 4269.853 | 4543.133 | 4815.486 | 5085.073 | 5441.25 | 7123.892 | 8547.634 | 10008.615 | 11503.613 | 13030.01 | 14855.82 | 16502.374 | 18396.466 | 20463.457 | 22780.658 | 25593.417 | 28053.369 | 30656.279 | 33245.088 | 35563.513
NPgY | BSP | NG FES - System Transformation | HPs - Domestic (MWh) | SILSDEN | 1996.265 | 2528.479 | 2974.615 | 3435.929 | 3923.387 | 4508.049 | 5340.273 | 6230.698 | 7144.709 | 8095.566 | 9015.574 | 9656.013 | 10295.195 | 10935.854 | 11802.087 | 15895.521 | 19445.79 | 23073.626 | 26756.405 | 30497.518 | 34866.838 | 38769.235 | 43074.557 | 47679.89 | 52696.552 | 58824.36 | 64176.578 | 69744.346 | 75318.285 | 80891.51
NPgY | BSP | NG FES - System Transformation | HPs - Domestic (MWh) | SOWERBY BRIDGE 132/33KV | 1069.666 | 1421.327 | 1717.21 | 2030.466 | 2363.066 | 2749.403 | 3289.676 | 3857.742 | 4434.372 | 5034.136 | 5611.038 | 6009.967 | 6407.766 | 6804.817 | 7409.488 | 10511.932 | 13440.777 | 16452.919 | 19497.883 | 22576.94 | 26204.558 | 29496.294 | 33173.168 | 37057.925 | 41184.986 | 46276.153 | 50719.037 | 55396.65 | 60074.653 | 64632.967
NPgY | BSP | NG FES - System Transformation | HPs - Domestic (MWh) | STAYGATE | 809.77 | 1213.396 | 1554.915 | 1930.787 | 2332.453 | 2721.389 | 3243.362 | 3768.233 | 4264.721 | 4780.941 | 5262.158 | 5586.338 | 5908.41 | 6226.371 | 6759.423 | 9636.293 | 12456.46 | 15373.886 | 18326.816 | 21311.528 | 24879.947 | 28151.467 | 31807.077 | 35650.296 | 39694.228 | 44701.413 | 49069.372 | 53659.414 | 58216.256 | 62236.949
NPgY | BSP | NG FES - System Transformation | HPs - Domestic (MWh) | THORNHILL 132KV | 1455.017 | 2059.512 | 2568.839 | 3120.326 | 3707.584 | 4301.425 | 5112.847 | 5944.106 | 6746.026 | 7579.928 | 8363.828 | 8896.354 | 9426.042 | 9950.911 | 10754.086 | 14844.112 | 18637.591 | 22547.516 | 26517.105 | 30542.001 | 35338.165 | 39703.278 | 44602.868 | 49812.23 | 55404.376 | 62282.941 | 68288.158 | 74602.232 | 80893.494 | 86627.326
NPgY | BSP | NG FES - System Transformation | HPs - Domestic (MWh) | WAKEFIELD MONCKTON ROAD | 531.219 | 791.114 | 1009.939 | 1250.155 | 1506.151 | 1769.985 | 2129.018 | 2493.186 | 2851.276 | 3223.42 | 3576.544 | 3810.216 | 4041.821 | 4273.128 | 4627.474 | 6343.711 | 7916.902 | 9541.132 | 11192.698 | 12868.675 | 14883.686 | 16714.835 | 18755.645 | 20937.71 | 23292.764 | 26192.787 | 28725.806 | 31359.144 | 33979.832 | 36292.051
NPgY | BSP | NG FES - System Transformation | HPs - Domestic (MWh) | WAKEFIELD NORTH | 1075.802 | 1613.238 | 2068.835 | 2572.132 | 3110.466 | 3642.626 | 4356.564 | 5074.997 | 5766.191 | 6484.818 | 7162.312 | 7618.52 | 8071.76 | 8522.505 | 9176.803 | 12353.718 | 15220.83 | 18176.171 | 21185.45 | 24242.281 | 27950.439 | 31330.299 | 35084.488 | 39101.58 | 43461.116 | 48810.254 | 53482.853 | 58346.639 | 63189.33 | 67214.186
NPgY | BSP | NG FES - System Transformation | HPs - Domestic (MWh) | WEST MELTON | 2677.008 | 3610.154 | 4390.049 | 5192.978 | 6043.333 | 6906.402 | 8104.08 | 9337.629 | 10533.951 | 11777.437 | 12943.228 | 13713.546 | 14476.794 | 15233.223 | 16429.331 | 22281.045 | 27464.059 | 32804.686 | 38255.88 | 43806.041 | 50465.474 | 56525.49 | 63215.789 | 70361.615 | 78114.977 | 87594.711 | 95872.603 | 104508.074 | 113131.71 | 121242.179
NPgY | BSP | NG FES - System Transformation | HPs - Domestic (MWh) | WHINMOOR | 921.65 | 1352.245 | 1712.428 | 2107.162 | 2526.168 | 2954.559 | 3543.164 | 4142.182 | 4723.891 | 5328.281 | 5893.884 | 6262.986 | 6628.092 | 6989.405 | 7537.212 | 10101.081 | 12382.701 | 14740.805 | 17149.512 | 19602.734 | 22583.584 | 25297.037 | 28453.456 | 31908.334 | 35754.252 | 40464.58 | 44585.233 | 48959.391 | 53319.336 | 57398.302
NPgY | BSP | NG FES - System Transformation | HPs - Domestic (MWh) | WOLD NEWTON | 1422.899 | 1754.201 | 2030.407 | 2305.963 | 2595.619 | 3118.191 | 3906.19 | 4839.882 | 5890.008 | 6985.108 | 8113.58 | 8998.578 | 9895.182 | 10817.182 | 11619.527 | 15010.913 | 17658.049 | 20266.03 | 22850.101 | 25450.725 | 27861.538 | 29639.548 | 31705.187 | 33948.667 | 36451.814 | 39509.545 | 42184.101 | 44868.918 | 47563.463 | 50405.747
NPgY | BSP | NG FES - System Transformation | HPs - Domestic (MWh) | YARBOROUGH ROAD 132/33KV | 1228.145 | 1634.758 | 1978.018 | 2344.074 | 2733.433 | 3125.458 | 3666.797 | 4234.103 | 4776.291 | 5340.695 | 5871.307 | 6249.108 | 6627.216 | 7001.315 | 7499.267 | 10010.714 | 12193.993 | 14427.471 | 16701.481 | 19015.457 | 21721.328 | 24155.163 | 26897.68 | 29826.063 | 33022.762 | 36912.04 | 40308.113 | 43893.455 | 47479.909 | 50784.319
NPgN | BSP | NG FES - Consumer Transformation | HPs - I&C (MWh) | ANNFIELD | 1282.1 | 1736.501 | 1955.673 | 2342.093 | 2767.794 | 3612.793 | 4512.41 | 5373.358 | 6201.381 | 6996.875 | 7883.64 | 8741.08 | 9596.618 | 10433.993 | 11247.242 | 12208.918 | 12978.16 | 13627.908 | 14128.734 | 14591.06 | 14985.712 | 15296.713 | 15570.17 | 15811.609 | 16035.855 | 16213.226 | 16406.779 | 16589.603 | 16769.939 | 16948.807
NPgN | BSP | NG FES - Consumer Transformation | HPs - I&C (MWh) | BARRACK ROAD | 1501.772 | 2041.033 | 2306.754 | 2772.51 | 3288.603 | 4308.862 | 5402.607 | 6458.151 | 7482.089 | 8474.577 | 9586.145 | 10670.125 | 11759.52 | 12834.832 | 13889.326 | 15136.207 | 16152.585 | 17026.38 | 17720.672 | 18373.15 | 18946.407 | 19418.982 | 19848.353 | 20235.86 | 20608.317 | 20923.902 | 21263.634 | 21592.814 | 21922.095 | 22252.834
NPgN | BSP | NG FES - Consumer Transformation | HPs - I&C (MWh) | BLUCHER | 729.477 | 992.571 | 1123.104 | 1351.454 | 1604.911 | 2105.311 | 2642.837 | 3162.903 | 3668.67 | 4160.154 | 4711.33 | 5250.212 | 5793.02 | 6330.165 | 6858.299 | 7482.795 | 7994.672 | 8437.103 | 8791.574 | 9126.181 | 9422.264 | 9668.992 | 9894.847 | 10100.362 | 10298.948 | 10469.625 | 10652.879 | 10831.354 | 11010.383 | 11190.652
NPgN | BSP | NG FES - Consumer Transformation | HPs - I&C (MWh) | BOWESFIELD | 1511.613 | 2059.36 | 2332.908 | 2810.197 | 3340.245 | 4385.155 | 5508.438 | 6596.892 | 7656.583 | 8687.593 | 9844.154 | 10977.285 | 12121.361 | 13255.931 | 14373.13 | 15694.523 | 16783.661 | 17731.073 | 18495.639 | 19219.31 | 19862.688 | 20403.02 | 20900.056 | 21358.303 | 21800.792 | 22185.071 | 22596.839 | 22999.325 | 23403.833 | 23811.826
NPgN | BSP | NG FES - Consumer Transformation | HPs - I&C (MWh) | CHIRTON GRANGE | 997.959 | 1360.562 | 1542.45 | 1859.463 | 2211.971 | 2906.458 | 3654.264 | 4380.365 | 5088.926 | 5779.827 | 6555.987 | 7318.155 | 8089.088 | 8855.428 | 9611.687 | 10506.402 | 11247.211 | 11894.745 | 12420.955 | 12920.888 | 13367.913 | 13746.499 | 14096.814 | 14425.529 | 14742.398 | 15020.985 | 15319.263 | 15612.36 | 15907.959 | 16207.081
NPgN | BSP | NG FES - Consumer Transformation | HPs - I&C (MWh) | COALBURNS | 649.885 | 885.487 | 1003.252 | 1208.726 | 1437.014 | 1887.051 | 2371.091 | 2840.429 | 3297.733 | 3742.921 | 4242.573 | 4732.431 | 5227.345 | 5718.443 | 6202.139 | 6774.172 | 7246.013 | 7656.887 | 7988.874 | 8303.224 | 8582.976 | 8818.262 | 9035 | 9236.84 | 9430.857 | 9599.881 | 9780.989 | 9958.276 | 10136.638 | 10316.716
NPgN | BSP | NG FES - Consumer Transformation | HPs - I&C (MWh) | DARLINGTON CENTRAL | 910.897 | 1233.798 | 1389.606 | 1664.273 | 1966.886 | 2567.51 | 3207.011 | 3819.11 | 4407.857 | 4973.568 | 5604.207 | 6214.081 | 6822.677 | 7418.45 | 7997.139 | 8681.451 | 9229.038 | 9691.712 | 10048.537 | 10378.038 | 10659.455 | 10881.42 | 11076.709 | 11249.171 | 11409.484 | 11536.467 | 11674.986 | 11805.894 | 11935.053 | 12063.188
NPgN | BSP | NG FES - Consumer Transformation | HPs - I&C (MWh) | DARLINGTON NORTH | 1029.229 | 1394.721 | 1571.586 | 1883.123 | 2226.615 | 2907.945 | 3634.003 | 4329.679 | 4999.531 | 5643.908 | 6362.666 | 7058.589 | 7753.877 | 8435.321 | 9098.185 | 9882.107 | 10511.329 | 11044.727 | 11458.162 | 11841.052 | 12169.615 | 12430.77 | 12661.865 | 12866.882 | 13058.621 | 13212.543 | 13379.997 | 13539.053 | 13696.431 | 13852.965
NPgN | BSP | NG FES - Consumer Transformation | HPs - I&C (MWh) | DUNSTON | 2688.071 | 3647.912 | 4116.626 | 4940.23 | 5850.648 | 7653.537 | 9580.74 | 11434.159 | 13225.721 | 14955.946 | 16890.063 | 18769.602 | 20652.927 | 22505.516 | 24315.208 | 26455.103 | 28186.204 | 29663.926 | 30824.199 | 31907.171 | 32848.344 | 33611.382 | 34296.504 | 34909.529 | 35492.033 | 35974.223 | 36495.644 | 36996.617 | 37495.446 | 37994.433
NPgN | BSP | NG FES - Consumer Transformation | HPs - I&C (MWh) | FLATWORTH | 558.92 | 761.994 | 863.854 | 1041.388 | 1238.798 | 1627.727 | 2046.51 | 2453.131 | 2849.924 | 3236.823 | 3671.466 | 4098.267 | 4529.97 | 4959.098 | 5382.578 | 5883.592 | 6298.416 | 6661.004 | 6955.651 | 7235.583 | 7485.887 | 7697.864 | 7894.009 | 8078.065 | 8255.485 | 8411.469 | 8578.481 | 8742.594 | 8908.109 | 9075.599
NPgN | BSP | NG FES - Consumer Transformation | HPs - I&C (MWh) | GOSFORTH | 1098.271 | 1494.986 | 1692.271 | 2037.128 | 2420.057 | 3175.741 | 3987.934 | 4774.359 | 5539.753 | 6284.114 | 7119.224 | 7936.49 | 8760.439 | 9576.617 | 10379.81 | 11329.682 | 12110.03 | 12786.204 | 13329.738 | 13843.632 | 14299.511 | 14680.889 | 15030.919 | 15351.694 | 15661.591 | 15929.461 | 16216.879 | 16497.444 | 16779.28 | 17063.439
NPgN | BSP | NG FES - Consumer Transformation | HPs - I&C (MWh) | HARROGATE 132/33KV | 958.397 | 1310.903 | 1490.965 | 1802.943 | 2151.093 | 2834.53 | 3573.889 | 4295.952 | 5004.364 | 5698.87 | 6481.552 | 7255.044 | 8042.146 | 8829.105 | 9609.909 | 10534.375 | 11310.135 | 11997.054 | 12565.142 | 13109.695 | 13603.699 | 14030.84 | 14431.724 | 14806.323 | 15174.33 | 15504.39 | 15856.148 | 16203.938 | 16555.683 | 16912.444
NPgN | BSP | NG FES - Consumer Transformation | HPs - I&C (MWh) | HUSTHWAITE | 648.596 | 885.542 | 1005.363 | 1213.651 | 1445.646 | 1901.927 | 2394.171 | 2873.433 | 3342.003 | 3800.091 | 4315.097 | 4822.167 | 5336.291 | 5848.503 | 6354.959 | 6954.154 | 7452.911 | 7890.774 | 8248.865 | 8590.109 | 8896.835 | 9158.648 | 9402.127 | 9630.09 | 9851.295 | 10047.123 | 10256.299 | 10462.183 | 10669.904 | 10880.139
NPgN | BSP | NG FES - Consumer Transformation | HPs - I&C (MWh) | LEEMING BAR_SKEEBY | 2447.074 | 3342.089 | 3795.507 | 4583.537 | 5461.926 | 7188.337 | 9052.009 | 10867.529 | 12643.707 | 14381.461 | 16335.691 | 18260.753 | 20214.415 | 22161.936 | 24089.888 | 26371.089 | 28273.526 | 29947.589 | 31320.31 | 32630.691 | 33810.9 | 34821.233 | 35762.473 | 36640.616 | 37496.726 | 38256.555 | 39067.486 | 39866.141 | 40672.04 | 41487.751
NPgN | BSP | NG FES - Consumer Transformation | HPs - I&C (MWh) | LINTON | 1694.955 | 2309.567 | 2616.886 | 3153.036 | 3748.763 | 4923.077 | 6186.24 | 7411.187 | 8604.873 | 9767.076 | 11071.54 | 12350.598 | 13643.006 | 14925.602 | 16189.024 | 17683.183 | 18915.963 | 19989.732 | 20857.666 | 21679.651 | 22411.391 | 23027.104 | 23594.457 | 24123 | 24631.157 | 25074.097 | 25548.659 | 26013.296 | 26480.803 | 26952.849
NPgN | BSP | NG FES - Consumer Transformation | HPs - I&C (MWh) | MALTON GRID | 2239.196 | 3056.246 | 3468.731 | 4186.136 | 4985.146 | 6557.501 | 8253.514 | 9903.996 | 11517.059 | 13093.25 | 14864.984 | 16609.092 | 18375.784 | 20133.499 | 21871.779 | 23928.584 | 25638.167 | 27136.763 | 28360.367 | 29525.35 | 30571.129 | 31461.889 | 32289.263 | 33072.549 | 33826.973 | 34494.729 | 35208.836 | 35912.193 | 36622.453 | 37341.978
NPgN | BSP | NG FES - Consumer Transformation | HPs - I&C (MWh) | MELROSEGATE | 3249.373 | 4401.223 | 4957.02 | 5936.829 | 7016.331 | 9158.913 | 11440.216 | 13623.74 | 15724.076 | 17742.199 | 19991.993 | 22167.735 | 24338.903 | 26464.282 | 28528.82 | 30970.231 | 32923.873 | 34574.725 | 35848.06 | 37023.988 | 38028.439 | 38820.848 | 39518.161 | 40134.567 | 40707.466 | 41161.574 | 41656.968 | 42125.331 | 42587.592 | 43046.345
NPgN | BSP | NG FES - Consumer Transformation | HPs - I&C (MWh) | NORTH TEES | 2407.939 | 3275.182 | 3704.242 | 4454.941 | 5286.797 | 6929.685 | 8691.2 | 10392.231 | 12043 | 13643.509 | 15436.063 | 17186.181 | 18947.743 | 20688.636 | 22397.163 | 24417.884 | 26071.038 | 27498.949 | 28639.027 | 29712.085 | 30657.557 | 31440.878 | 32154.845 | 32806.279 | 33431.443 | 33965.189 | 34538.946 | 35096.393 | 35654.83 | 36216.468
NPgN | BSP | NG FES - Consumer Transformation | HPs - I&C (MWh) | POTTER HOUSE | 1389.496 | 1881.145 | 2117.665 | 2534.998 | 2994.464 | 3906.955 | 4877.682 | 5805.762 | 6697.455 | 7553.235 | 8506.691 | 9427.599 | 10345.537 | 11242.974 | 12113.537 | 13142.977 | 13964.268 | 14656.115 | 15187.08 | 15676.038 | 16091.699 | 16417.014 | 16701.568 | 16951.219 | 17182.105 | 17362.374 | 17559.595 | 17744.943 | 17927.242 | 18107.579
NPgN | BSP | NG FES - Consumer Transformation | HPs - I&C (MWh) | RAVENSWORTH | 925.203 | 1252.6 | 1410.126 | 1688.063 | 1994.071 | 2601.779 | 3248.3 | 3866.451 | 4460.4 | 5030.46 | 5665.604 | 6279.104 | 6890.659 | 7488.594 | 8068.661 | 8754.592 | 9301.91 | 9763.035 | 10117.017 | 10443.04 | 10720.255 | 10937.302 | 11127.21 | 11293.873 | 11448.053 | 11568.522 | 11700.298 | 11824.177 | 11946.038 | 12066.604
NPgN | BSP | NG FES - Consumer Transformation | HPs - I&C (MWh) | SCARBOROUGH GRID | 2517.717 | 3417.635 | 3857.668 | 4630.401 | 5484.527 | 7175.342 | 8982.724 | 10721.323 | 12402.259 | 14025.679 | 15840.174 | 17604.76 | 19374.42 | 21115.959 | 22817.688 | 24830.126 | 26461.061 | 27856.843 | 28955.324 | 29981.081 | 30873.669 | 31599.111 | 32251.55 | 32842.401 | 33401.355 | 33866.487 | 34369.131 | 34853.116 | 35335.683 | 35819.017
NPgN | BSP | NG FES - Consumer Transformation | HPs - I&C (MWh) | SEAL SANDS | 286.719 | 391.173 | 443.76 | 535.293 | 637.125 | 837.556 | 1053.494 | 1263.278 | 1468.077 | 1667.826 | 1892.221 | 2112.653 | 2335.744 | 2557.533 | 2776.578 | 3035.675 | 3250.47 | 3438.373 | 3591.298 | 3736.693 | 3866.852 | 3977.268 | 4079.526 | 4174.177 | 4266.189 | 4347.026 | 4433.458 | 4518.281 | 4603.712 | 4690.039
NPgN | BSP | NG FES - Consumer Transformation | HPs - I&C (MWh) | SPADEADAM 33KV | 63.231 | 86.16 | 97.625 | 117.626 | 139.85 | 183.659 | 230.782 | 276.479 | 321.01 | 364.367 | 413.031 | 460.747 | 508.961 | 556.809 | 603.942 | 659.683 | 705.672 | 745.73 | 778.109 | 808.773 | 836.071 | 859.041 | 880.206 | 899.924 | 918.881 | 935.405 | 953.109 | 970.443 | 987.883 | 1005.493
NPgN | BSP | NG FES - Consumer Transformation | HPs - I&C (MWh) | SPENNYMOOR 132/66KV | 2196.273 | 2974.598 | 3349.984 | 4011.848 | 4740.996 | 6188.298 | 7729.114 | 9203.63 | 10621.673 | 11983.985 | 13502.554 | 14970.852 | 16435.891 | 17869.763 | 19262.376 | 20909.222 | 22226.582 | 23339.395 | 24197.185 | 24989.102 | 25665.132 | 26197.912 | 26666.386 | 27079.48 | 27463.489 | 27767.195 | 28098.591 | 28411.587 | 28720.296 | 29026.465
NPgN | BSP | NG FES - Consumer Transformation | HPs - I&C (MWh) | TORONTO | 1446.369 | 1958.769 | 2205.765 | 2641.326 | 3121.099 | 4073.524 | 5087.325 | 6057.309 | 6989.957 | 7885.756 | 8884.196 | 9849.363 | 10812.179 | 11754.294 | 12669.057 | 13750.802 | 14615.619 | 15345.711 | 15907.956 | 16426.738 | 16869.203 | 17217.392 | 17523.213 | 17792.634 | 18042.791 | 18240.106 | 18455.53 | 18658.786 | 18859.144 | 19057.75
NPgN | BSP | NG FES - Consumer Transformation | HPs - I&C (MWh) | WORMALD GREEN 132/33KV | 1159.838 | 1586.144 | 1803.685 | 2180.715 | 2601.368 | 3427.29 | 4320.545 | 5192.613 | 6047.907 | 6886.147 | 7830.633 | 8763.702 | 9712.892 | 10661.603 | 11602.59 | 12716.675 | 13650.894 | 14477.56 | 15160.577 | 15814.983 | 16408.201 | 16920.593 | 17401.154 | 17850.016 | 18290.71 | 18685.541 | 19106.407 | 19522.371 | 19942.983 | 20369.519
NPgY | BSP | NG FES - Consumer Transformation | HPs - I&C (MWh) | ATTERCLIFFE | 1257.685 | 1656.16 | 1838.315 | 2159.06 | 2512.8 | 3366.361 | 4157.391 | 4957.238 | 5728.73 | 6472.119 | 7345.871 | 8155.749 | 8966.084 | 9761.587 | 10536.751 | 11454.61 | 12193.177 | 12821.416 | 13311.197 | 13766.171 | 14195.688 | 14511.249 | 14792.192 | 15042.455 | 15277.885 | 15503.399 | 15711.414 | 15909.894 | 16106.607 | 16302.602
NPgY | BSP | NG FES - Consumer Transformation | HPs - I&C (MWh) | BARUGH 132/66KV | 1788.021 | 2366.559 | 2640.331 | 3116.965 | 3646.331 | 4910.187 | 6095.479 | 7306.15 | 8487.476 | 9639.237 | 10998.589 | 12276.879 | 13570.578 | 14856.478 | 16126.154 | 17630.354 | 18875.224 | 19963.876 | 20849.142 | 21690.568 | 22502.181 | 23142.377 | 23735.209 | 24292.167 | 24829.399 | 25358.178 | 25865.878 | 26365.301 | 26869.254 | 27379.597
NPgY | BSP | NG FES - Consumer Transformation | HPs - I&C (MWh) | BEESTON ROYDS 132/33KV | 2289.629 | 3013.252 | 3342.635 | 3923.457 | 4563.477 | 6109.84 | 7540.84 | 8985.998 | 10377.908 | 11717.098 | 13290.287 | 14745.741 | 16199.854 | 17624.958 | 19011.17 | 20652.381 | 21967.823 | 23082.287 | 23945.626 | 24744.71 | 25496.443 | 26042.07 | 26524.338 | 26950.409 | 27348.757 | 27728.229 | 28075.298 | 28404.243 | 28728.944 | 29051.255
NPgY | BSP | NG FES - Consumer Transformation | HPs - I&C (MWh) | BEVERLEY 132/33KV | 2588.181 | 3426.82 | 3824.64 | 4516.593 | 5285.361 | 7119.365 | 8839.934 | 10597.568 | 12313.014 | 13985.45 | 15958.769 | 17814.017 | 19690.915 | 21555.968 | 23396.617 | 25576.389 | 27378.528 | 28952.964 | 30232.247 | 31447.44 | 32619.174 | 33542.405 | 34397.149 | 35187.292 | 35955.256 | 36709.737 | 37432.425 | 38141.818 | 38856.403 | 39578.817
NPgY | BSP | NG FES - Consumer Transformation | HPs - I&C (MWh) | BINGLEY 132/33KV | 1249.612 | 1644.601 | 1824.438 | 2141.53 | 2490.956 | 3335.148 | 4116.422 | 4905.481 | 5665.526 | 6396.843 | 7255.97 | 8050.88 | 8845.122 | 9623.59 | 10380.884 | 11277.488 | 11996.274 | 12605.372 | 13077.382 | 13514.346 | 13925.494 | 14224.113 | 14488.16 | 14721.538 | 14939.807 | 15147.795 | 15338.111 | 15518.554 | 15696.708 | 15873.585
NPgY | BSP | NG FES - Consumer Transformation | HPs - I&C (MWh) | BLACKBURN MEADOWS B | 921.338 | 1215.496 | 1351.719 | 1590.547 | 1854.631 | 2489.337 | 3080.134 | 3679.754 | 4260.629 | 4822.858 | 5484.736 | 6101.632 | 6721.571 | 7333.148 | 7932.15 | 8641.641 | 9219 | 9715.691 | 10109.782 | 10479.483 | 10831.788 | 11098.929 | 11341.129 | 11561.28 | 11771.465 | 11975.411 | 12167.219 | 12352.995 | 12538.759 | 12725.346
NPgY | BSP | NG FES - Consumer Transformation | HPs - I&C (MWh) | BLYTON | 1426.058 | 1890.001 | 2111.419 | 2495.804 | 2923.369 | 3941.392 | 4898.458 | 5878.024 | 6835.914 | 7771.648 | 8876.628 | 9918.017 | 10973.443 | 12024.323 | 13063.51 | 14294.878 | 15317.502 | 16214.694 | 16947.881 | 17646.606 | 18322.387 | 18859.863 | 19359.673 | 19825.813 | 20279.421 | 20726.439 | 21156.497 | 21580.011 | 22007.432 | 22440.268
NPgY | BSP | NG FES - Consumer Transformation | HPs - I&C (MWh) | BRADFORD | 2389.288 | 3144.408 | 3488.128 | 4094.231 | 4762.109 | 6375.78 | 7869.065 | 9377.126 | 10829.621 | 12227.101 | 13868.765 | 15387.57 | 16904.975 | 18392.109 | 19838.658 | 21551.305 | 22924.004 | 24086.976 | 24987.893 | 25821.759 | 26606.212 | 27175.587 | 27678.847 | 28123.463 | 28539.15 | 28935.14 | 29297.315 | 29640.578 | 29979.412 | 30315.752
NPgY | BSP | NG FES - Consumer Transformation | HPs - I&C (MWh) | BRAMHAM | 1921.546 | 2539.573 | 2829.268 | 3335.151 | 3895.803 | 5238.181 | 6492.648 | 7770.116 | 9012.291 | 10219.128 | 11641.587 | 12973.559 | 14316.565 | 15646.279 | 16953.613 | 18502.276 | 19773.182 | 20875.707 | 21761.375 | 22597.708 | 23399.64 | 24020.398 | 24589.543 | 25115.981 | 25621.252 | 26115.233 | 26584.986 | 27043.754 | 27504.689 | 27969.652
NPgY | BSP | NG FES - Consumer Transformation | HPs - I&C (MWh) | BRANSHOLME | 715.068 | 942.28 | 1046.653 | 1230.137 | 1432.692 | 1920.708 | 2373.696 | 2832.348 | 3275.432 | 3703.029 | 4205.851 | 4672.787 | 5140.673 | 5600.734 | 6049.803 | 6581.51 | 7010.922 | 7377.535 | 7665.055 | 7933.012 | 8186.774 | 8375.253 | 8544.131 | 8695.37 | 8838.504 | 8976.205 | 9104.07 | 9226.697 | 9348.586 | 9470.347
NPgY | BSP | NG FES - Consumer Transformation | HPs - I&C (MWh) | BRIGHOUSE 132/33KV | 1734.036 | 2282.068 | 2531.525 | 2971.407 | 3456.122 | 4627.251 | 5711.01 | 6805.491 | 7859.646 | 8873.873 | 10065.319 | 11167.598 | 12268.862 | 13348.156 | 14397.995 | 15640.956 | 16637.199 | 17481.231 | 18135.076 | 18740.257 | 19309.578 | 19722.805 | 20088.048 | 20410.73 | 20712.416 | 20999.808 | 21262.658 | 21511.782 | 21757.693 | 22001.793
NPgY | BSP | NG FES - Consumer Transformation | HPs - I&C (MWh) | DONCASTER B/THORPE MARSH | 3857.381 | 5109.538 | 5705.079 | 6739.993 | 7890.387 | 10632.861 | 13208.47 | 15842.225 | 18415.871 | 20928.589 | 23895.899 | 26690.764 | 29522.447 | 32340.952 | 35127.748 | 38429.479 | 41169.829 | 43573.24 | 45535.653 | 47405.037 | 49211.955 | 50646.251 | 51978.83 | 53228.426 | 54439.99 | 55634.19 | 56783.245 | 57915.158 | 59058.019 | 60215.91
NPgY | BSP | NG FES - Consumer Transformation | HPs - I&C (MWh) | DONCASTER CENTRAL | 775.21 | 1026.735 | 1146.272 | 1354.043 | 1584.959 | 2135.583 | 2652.55 | 3181.054 | 3697.362 | 4201.314 | 4796.398 | 5356.716 | 5924.268 | 6489.034 | 7047.296 | 7708.707 | 8257.34 | 8738.262 | 9130.626 | 9504.238 | 9865.23 | 10151.433 | 10417.171 | 10665.98 | 10907.223 | 11144.9 | 11373.447 | 11598.474 | 11825.608 | 12055.663
NPgY | BSP | NG FES - Consumer Transformation | HPs - I&C (MWh) | DRIFFIELD/BEVERLEY GROUP | 3881.706 | 5145.042 | 5748.539 | 6795.831 | 7961.003 | 10734.783 | 13343.035 | 16012.579 | 18623.665 | 21174.732 | 24186.88 | 27026.061 | 29903.95 | 32769.644 | 35604.057 | 38960.81 | 41748.671 | 44194.814 | 46195.194 | 48101.715 | 49945.751 | 51412.864 | 52778.074 | 54046.441 | 55283.76 | 56502.965 | 57675.779 | 58830.581 | 59995.854 | 61175.692
NPgY | BSP | NG FES - Consumer Transformation | HPs - I&C (MWh) | FEATHERSTONE | 2149.285 | 2846.09 | 3176.906 | 3752.333 | 4391.914 | 5917.392 | 7349.811 | 8814.412 | 10245.202 | 11641.966 | 13291.195 | 14844.385 | 16418.002 | 17984.13 | 19532.429 | 21367 | 22889.531 | 24224.741 | 25314.897 | 26353.491 | 27357.546 | 28154.712 | 28895.472 | 29596.204 | 30272.997 | 30940.983 | 31584.752 | 32219.916 | 32862.144 | 33513.754
NPgY | BSP | NG FES - Consumer Transformation | HPs - I&C (MWh) | GIRLINGTON | 1382.15 | 1818.971 | 2017.805 | 2368.423 | 2754.775 | 3688.248 | 4552.081 | 5424.461 | 6264.698 | 7073.109 | 8022.775 | 8901.371 | 9779.156 | 10639.43 | 11476.227 | 12466.955 | 13261.031 | 13933.785 | 14454.946 | 14937.319 | 15391.108 | 15720.479 | 16011.604 | 16268.804 | 16509.27 | 16738.341 | 16947.852 | 17146.422 | 17342.43 | 17536.995
NPgY | BSP | NG FES - Consumer Transformation | HPs - I&C (MWh) | HALIFAX 132/33KV | 954.21 | 1255.847 | 1393.198 | 1635.367 | 1902.239 | 2546.958 | 3143.652 | 3746.312 | 4326.836 | 4885.441 | 5541.678 | 6148.896 | 6755.627 | 7350.333 | 7928.892 | 8613.88 | 9163.074 | 9628.508 | 9989.25 | 10323.239 | 10637.527 | 10865.87 | 11067.819 | 11246.342 | 11413.342 | 11572.498 | 11718.166 | 11856.303 | 11992.702 | 12128.137
NPgY | BSP | NG FES - Consumer Transformation | HPs - I&C (MWh) | HECKMONDWIKE | 892.484 | 1174.548 | 1302.94 | 1529.341 | 1778.817 | 2381.58 | 2939.376 | 3502.69 | 4045.249 | 4567.257 | 5180.477 | 5747.805 | 6314.609 | 6870.107 | 7410.444 | 8050.179 | 8562.93 | 8997.342 | 9333.867 | 9645.345 | 9938.366 | 10151.048 | 10339.034 | 10505.114 | 10660.387 | 10808.303 | 10943.589 | 11071.81 | 11198.376 | 11324.011
NPgY | BSP | NG FES - Consumer Transformation | HPs - I&C (MWh) | HOLMFIELD | 1262.86 | 1661.995 | 1843.687 | 2164.069 | 2517.109 | 3370.079 | 4159.431 | 4956.609 | 5724.43 | 6463.186 | 7331.032 | 8133.952 | 8936.15 | 9722.363 | 10487.14 | 11392.601 | 12118.376 | 12733.3 | 13209.706 | 13650.678 | 14065.541 | 14366.714 | 14632.943 | 14868.179 | 15088.129 | 15297.675 | 15489.352 | 15671.038 | 15850.392 | 16028.435
NPgY | BSP | NG FES - Consumer Transformation | HPs - I&C (MWh) | HULL EAST 132/33KV | 1487.012 | 1965.985 | 2191.022 | 2583.677 | 3019.096 | 4060.903 | 5035.185 | 6027.843 | 6993.768 | 7932.677 | 9039.417 | 10076.231 | 11122.279 | 12158.624 | 13178.237 | 14385.63 | 15377.35 | 16238.31 | 16931.263 | 17586.209 | 18214.793 | 18702.756 | 19150.942 | 19561.984 | 19959.113 | 20347.394 | 20716.726 | 21077.409 | 21439.677 | 21804.968
NPgY | BSP | NG FES - Consumer Transformation | HPs - I&C (MWh) | HULL SOUTH | 2268.924 | 2986.918 | 3314.451 | 3891.587 | 4527.824 | 6064.01 | 7486.626 | 8924.205 | 10309.813 | 11643.91 | 13211.5 | 14663.083 | 16114.363 | 17537.822 | 18923.607 | 20564.334 | 21881.822 | 23000.125 | 23869.076 | 24674.731 | 25433.908 | 25988.156 | 26479.759 | 26915.606 | 27324.396 | 27714.828 | 28073.362 | 28414.252 | 28751.377 | 29086.598
NPgY | BSP | NG FES - Consumer Transformation | HPs - I&C (MWh) | HULL WEST | 1190.736 | 1577.08 | 1760.739 | 2079.962 | 2434.772 | 3280.676 | 4074.81 | 4886.515 | 5679.255 | 6452.609 | 7365.288 | 8224.007 | 9093.264 | 9957.592 | 10811.176 | 11822.022 | 12658.891 | 13390.98 | 13987.007 | 14553.759 | 15100.767 | 15533.068 | 15933.943 | 16304.874 | 16665.937 | 17020.977 | 17361.494 | 17696.056 | 18033.239 | 18374.265
NPgY | BSP | NG FES - Consumer Transformation | HPs - I&C (MWh) | HUMBERSTON | 702.176 | 924.186 | 1025.313 | 1203.596 | 1400.078 | 1874.699 | 2314.019 | 2757.779 | 3185.293 | 3596.719 | 4080.077 | 4527.402 | 4974.426 | 5412.654 | 5839.049 | 6343.888 | 6748.786 | 7092.051 | 7358.251 | 7604.788 | 7836.854 | 8005.64 | 8155.012 | 8287.207 | 8410.911 | 8528.871 | 8636.923 | 8739.458 | 8840.746 | 8941.359
NPgY | BSP | NG FES - Consumer Transformation | HPs - I&C (MWh) | HUNNINGLEY | 632.06 | 837.864 | 936.231 | 1106.934 | 1296.901 | 1749.071 | 2174.574 | 2610.422 | 3037.071 | 3454.379 | 3947.454 | 4412.915 | 4885.402 | 5356.555 | 5823.33 | 6376.4 | 6837.321 | 7243.085 | 7576.251 | 7894.523 | 8202.937 | 8449.748 | 8680.014 | 8898.342 | 9109.885 | 9319.037 | 9521.134 | 9720.861 | 9922.933 | 10128.046
NPgY | BSP | NG FES - Consumer Transformation | HPs - I&C (MWh) | HUNSHELF | 1021.589 | 1349.361 | 1502.362 | 1769.923 | 2066.267 | 2776.744 | 3439.95 | 4114.696 | 4770.145 | 5406.301 | 6155.925 | 6856.984 | 7563.445 | 8262.377 | 8949.114 | 9762.529 | 10428.791 | 11005.643 | 11467.791 | 11903.578 | 12320.844 | 12642.331 | 12936.316 | 13208.127 | 13468.274 | 13722.285 | 13963.373 | 14198.51 | 14434.606 | 14672.639
NPgY | BSP | NG FES - Consumer Transformation | HPs - I&C (MWh) | IMMINGHAM | 932.472 | 1231.992 | 1372.035 | 1616.736 | 1887.772 | 2537.261 | 3143.636 | 3760.585 | 4359.904 | 4941.59 | 5627.045 | 6267.998 | 6913.764 | 7552.634 | 8180.161 | 8923.384 | 9531.941 | 10058.633 | 10480.364 | 10877.885 | 11258.416 | 11551.377 | 11819.161 | 12064.268 | 12299.86 | 12529.546 | 12747.119 | 12958.936 | 13171.291 | 13385.063
NPgY | BSP | NG FES - Consumer Transformation | HPs - I&C (MWh) | KIRKHAW LANE | 1352.483 | 1791.105 | 1999.466 | 2361.802 | 2764.535 | 3724.897 | 4626.662 | 5548.649 | 6449.325 | 7328.48 | 8366.39 | 9343.689 | 10333.531 | 11318.374 | 12291.7 | 13444.876 | 14401.294 | 15239.513 | 15923.308 | 16574.397 | 17203.509 | 17702.324 | 18165.526 | 18602.097 | 19024.047 | 19440.137 | 19840.678 | 20235.475 | 20634.36 | 21038.776
NPgY | BSP | NG FES - Consumer Transformation | HPs - I&C (MWh) | KIRKSTALL C 2/5 | 1222.423 | 1608.763 | 1784.619 | 2094.718 | 2436.422 | 3262.018 | 4026.023 | 4797.587 | 5540.722 | 6255.71 | 7095.629 | 7872.69 | 8649.035 | 9409.892 | 10149.985 | 11026.221 | 11728.53 | 12323.538 | 12784.471 | 13211.098 | 13612.446 | 13903.753 | 14161.234 | 14388.712 | 14601.388 | 14803.987 | 14989.286 | 15164.908 | 15338.265 | 15510.345
NPgY | BSP | NG FES - Consumer Transformation | HPs - I&C (MWh) | KIRKSTALL C/RING ROAD HORSFORTH | 1439.429 | 1894.352 | 2101.427 | 2466.574 | 2868.938 | 3841.096 | 4740.727 | 5649.26 | 6524.317 | 7366.23 | 8355.253 | 9270.259 | 10184.421 | 11080.346 | 11951.821 | 12983.607 | 13810.591 | 14511.225 | 15053.984 | 15556.347 | 16028.941 | 16371.962 | 16675.152 | 16943.011 | 17193.442 | 17432.007 | 17650.2 | 17856.998 | 18061.13 | 18263.758
NPgY | BSP | NG FES - Consumer Transformation | HPs - I&C (MWh) | LEEDS EAST | 1637.968 | 2155.638 | 2391.275 | 2806.786 | 3264.648 | 4370.894 | 5394.611 | 6428.457 | 7424.21 | 8382.248 | 9507.685 | 10548.897 | 11589.149 | 12608.648 | 13600.325 | 14774.424 | 15715.473 | 16512.745 | 17130.366 | 17702.02 | 18239.799 | 18630.132 | 18975.14 | 19279.945 | 19564.918 | 19836.387 | 20084.675 | 20319.998 | 20552.285 | 20782.861
NPgY | BSP | NG FES - Consumer Transformation | HPs - I&C (MWh) | LEEDS NORTH | 1524.319 | 2006.07 | 2225.357 | 2612.039 | 3038.132 | 4067.622 | 5020.309 | 5982.422 | 6909.085 | 7800.649 | 8847.999 | 9816.966 | 10785.041 | 11733.803 | 12656.673 | 13749.307 | 14625.062 | 15367.016 | 15941.783 | 16473.773 | 16974.238 | 17337.489 | 17658.559 | 17942.215 | 18207.415 | 18460.048 | 18691.109 | 18910.104 | 19126.274 | 19340.852
NPgY | BSP | NG FES - Consumer Transformation | HPs - I&C (MWh) | LINDLEY | 1813.356 | 2386.457 | 2647.324 | 3107.328 | 3614.215 | 4838.915 | 5972.248 | 7116.795 | 8219.17 | 9279.791 | 10525.736 | 11678.437 | 12830.076 | 13958.74 | 15056.602 | 16356.42 | 17398.233 | 18280.874 | 18964.628 | 19597.492 | 20192.855 | 20624.984 | 21006.934 | 21344.377 | 21659.863 | 21960.401 | 22235.275 | 22495.795 | 22752.954 | 23008.22
NPgY | BSP | NG FES - Consumer Transformation | HPs - I&C (MWh) | LOW ROAD | 2136.206 | 2811.341 | 3118.653 | 3660.556 | 4257.689 | 5700.434 | 7035.546 | 8383.867 | 9682.509 | 10931.963 | 12399.736 | 13757.664 | 15114.34 | 16443.951 | 17737.276 | 19268.513 | 20495.811 | 21535.598 | 22341.086 | 23086.626 | 23787.986 | 24297.052 | 24747.004 | 25144.525 | 25516.181 | 25870.226 | 26194.039 | 26500.942 | 26803.885 | 27104.599
NPgY | BSP | NG FES - Consumer Transformation | HPs - I&C (MWh) | MALLARD WAY | 820.835 | 1087.164 | 1213.736 | 1433.736 | 1678.242 | 2261.274 | 2808.667 | 3368.276 | 3914.972 | 4448.584 | 5078.692 | 5671.987 | 6272.943 | 6870.948 | 7462.067 | 8162.406 | 8743.329 | 9252.556 | 9668.013 | 10063.614 | 10445.852 | 10748.9 | 11030.278 | 11293.731 | 11549.172 | 11800.838 | 12042.836 | 12281.107 | 12521.609 | 12765.204
NPgY | BSP | NG FES - Consumer Transformation | HPs - I&C (MWh) | MENSTON | 1277.126 | 1680.949 | 1864.914 | 2189.219 | 2546.634 | 3409.973 | 4209.122 | 5016.365 | 5794.071 | 6542.525 | 7421.85 | 8235.654 | 9048.936 | 9846.241 | 10622.035 | 11540.557 | 12277.301 | 12901.954 | 13386.428 | 13835.146 | 14257.553 | 14564.852 | 14836.845 | 15077.463 | 15302.719 | 15517.521 | 15714.295 | 15901.028 | 16085.49 | 16268.718
NPgY | BSP | NG FES - Consumer Transformation | HPs - I&C (MWh) | MOSS ROAD | 903.999 | 1189.702 | 1319.75 | 1549.072 | 1801.767 | 2412.307 | 2977.299 | 3547.881 | 4097.44 | 4626.183 | 5247.315 | 5821.962 | 6396.079 | 6958.743 | 7506.052 | 8154.041 | 8673.408 | 9113.424 | 9454.29 | 9769.787 | 10066.589 | 10282.015 | 10472.426 | 10640.649 | 10797.926 | 10947.75 | 11084.781 | 11214.656 | 11342.856 | 11470.112
NPgY | BSP | NG FES - Consumer Transformation | HPs - I&C (MWh) | OSGODBY 1/2 | 0 | 0 | 0 | 0 | 0 | 0 | 0 | 0 | 0 | 0 | 0 | 0 | 0 | 0 | 0 | 0 | 0 | 0 | 0 | 0 | 0 | 0 | 0 | 0 | 0 | 0 | 0 | 0 | 0 | 0
NPgY | BSP | NG FES - Consumer Transformation | HPs - I&C (MWh) | OSGODBY 3/4 | 1271.658 | 1687.026 | 1886.627 | 2232.436 | 2617.575 | 3532.679 | 4394.944 | 5279.097 | 6145.626 | 6994.141 | 7996.715 | 8944.251 | 9906.119 | 10865.629 | 11816.5 | 12943.171 | 13883.086 | 14711.452 | 15392.604 | 16043.766 | 16675.205 | 17181.79 | 17655.019 | 18104.453 | 18540.039 | 18970.952 | 19387.691 | 19799.779 | 20216.815 | 20640.22
NPgY | BSP | NG FES - Consumer Transformation | HPs - I&C (MWh) | RODLEY | 1433.916 | 1887.097 | 2093.379 | 2457.128 | 2857.95 | 3826.385 | 4722.571 | 5627.624 | 6499.33 | 7338.019 | 8323.254 | 9234.755 | 10145.417 | 11037.911 | 11906.048 | 12933.883 | 13757.699 | 14455.65 | 14996.33 | 15496.769 | 15967.554 | 16309.261 | 16611.289 | 16878.123 | 17127.595 | 17365.246 | 17582.603 | 17788.61 | 17991.959 | 18193.811
NPgY | BSP | NG FES - Consumer Transformation | HPs - I&C (MWh) | SAINT ANDREWS ROAD 132/33KV | 1375.953 | 1810.815 | 2008.758 | 2357.803 | 2742.423 | 3671.711 | 4531.67 | 5400.138 | 6236.607 | 7041.394 | 7986.802 | 8861.458 | 9735.308 | 10591.724 | 11424.769 | 12411.055 | 13201.571 | 13871.308 | 14390.132 | 14870.342 | 15322.096 | 15649.99 | 15939.81 | 16195.857 | 16435.245 | 16663.289 | 16871.86 | 17069.539 | 17264.669 | 17458.361
NPgY | BSP | NG FES - Consumer Transformation | HPs - I&C (MWh) | SALTEND 132/33KV | 44.911 | 59.543 | 66.546 | 78.691 | 92.208 | 124.367 | 154.625 | 185.607 | 215.928 | 245.567 | 280.568 | 313.579 | 347.056 | 380.409 | 413.414 | 452.502 | 485 | 513.545 | 536.925 | 559.225 | 580.811 | 598.025 | 614.062 | 628.966 | 643.525 | 657.881 | 671.702 | 685.321 | 699.068 | 712.991
NPgY | BSP | NG FES - Consumer Transformation | HPs - I&C (MWh) | SANTON | 1330.505 | 1762.629 | 1968.267 | 2325.465 | 2722.432 | 3668.611 | 4557.085 | 5465.392 | 6352.544 | 7218.321 | 8240.518 | 9202.619 | 10176.875 | 11146.142 | 12103.664 | 13237.949 | 14178.123 | 15001.474 | 15672.409 | 16310.733 | 16927.08 | 17414.894 | 17867.402 | 18287.775 | 18696.316 | 19098.19 | 19483.852 | 19862.905 | 20244.967 | 20631.409
NPgY | BSP | NG FES - Consumer Transformation | HPs - I&C (MWh) | SCUNTHORPE NORTH | 1551.945 | 2055.926 | 2295.71 | 2712.237 | 3175.108 | 4278.455 | 5314.423 | 6373.425 | 7407.673 | 8416.927 | 9608.509 | 10729.926 | 11865.442 | 12995.073 | 14110.932 | 15432.758 | 16528.219 | 17487.431 | 18268.909 | 19012.309 | 19730.025 | 20297.858 | 20824.496 | 21313.576 | 21788.848 | 22256.299 | 22704.803 | 23145.555 | 23589.759 | 24039.013
NPgY | BSP | NG FES - Consumer Transformation | HPs - I&C (MWh) | SCUNTHORPE SOUTH | 549.586 | 728.06 | 812.974 | 960.478 | 1124.393 | 1515.119 | 1881.983 | 2257.005 | 2623.26 | 2980.665 | 3402.637 | 3799.762 | 4201.879 | 4601.913 | 4997.069 | 5465.164 | 5853.097 | 6192.78 | 6469.523 | 6732.781 | 6986.944 | 7188.03 | 7374.527 | 7547.723 | 7716.03 | 7881.567 | 8040.395 | 8196.477 | 8353.782 | 8512.875
NPgY | BSP | NG FES - Consumer Transformation | HPs - I&C (MWh) | SILSDEN | 2548.446 | 3359.834 | 3733.845 | 4390.643 | 5116.102 | 6862.349 | 8485.228 | 10130.256 | 11721.25 | 13258.709 | 15067.459 | 16749.937 | 18437.94 | 20100.002 | 21724.642 | 23648.64 | 25207.408 | 26542.662 | 27594.995 | 28578.432 | 29512.242 | 30211.965 | 30842.04 | 31411.147 | 31951.112 | 32472.56 | 32959.531 | 33428.629 | 33896.148 | 34364.318
NPgY | BSP | NG FES - Consumer Transformation | HPs - I&C (MWh) | SOWERBY BRIDGE 132/33KV | 1574.865 | 2072.608 | 2299.187 | 2698.721 | 3138.98 | 4202.68 | 5187.044 | 6181.165 | 7138.677 | 8059.941 | 9142.188 | 10143.468 | 11143.846 | 12124.29 | 13078.002 | 14207.154 | 15112.228 | 15879.065 | 16473.163 | 17023.073 | 17540.424 | 17915.996 | 18247.992 | 18541.346 | 18815.634 | 19076.948 | 19315.979 | 19542.552 | 19766.218 | 19988.25
NPgY | BSP | NG FES - Consumer Transformation | HPs - I&C (MWh) | STAYGATE | 1827.767 | 2405.531 | 2668.604 | 3132.45 | 3643.605 | 4878.493 | 6021.382 | 7175.69 | 8287.59 | 9357.5 | 10614.409 | 11777.422 | 12939.497 | 14078.536 | 15186.644 | 16498.601 | 17550.464 | 18441.898 | 19132.806 | 19772.474 | 20374.402 | 20811.717 | 21198.472 | 21540.442 | 21860.294 | 22165.133 | 22444.141 | 22708.733 | 22970.004 | 23229.438
NPgY | BSP | NG FES - Consumer Transformation | HPs - I&C (MWh) | THORNHILL 132KV | 2145.069 | 2825.745 | 3137.71 | 3686.578 | 4292.245 | 5752.514 | 7107.078 | 8477.856 | 9801.271 | 11077.704 | 12578.482 | 13971.216 | 15366.078 | 16736.84 | 18074.081 | 19657.536 | 20934.812 | 22024.002 | 22876.462 | 23670.085 | 24420.884 | 24976.489 | 25473.21 | 25919.232 | 26339.614 | 26743.692 | 27118.369 | 27477.368 | 27834.103 | 28190.4
NPgY | BSP | NG FES - Consumer Transformation | HPs - I&C (MWh) | WAKEFIELD MONCKTON ROAD | 1328.655 | 1759.431 | 1963.964 | 2319.722 | 2715.151 | 3658.271 | 4543.883 | 5449.414 | 6334.064 | 7197.7 | 8217.446 | 9177.842 | 10150.892 | 11119.338 | 12076.787 | 13211.264 | 14152.834 | 14978.608 | 15652.88 | 16295.29 | 16916.36 | 17409.518 | 17867.81 | 18301.374 | 18720.142 | 19133.476 | 19531.848 | 19924.912 | 20322.356 | 20725.614
NPgY | BSP | NG FES - Consumer Transformation | HPs - I&C (MWh) | WAKEFIELD NORTH | 1479.233 | 1955.298 | 2178.657 | 2568.651 | 3001.082 | 4036.206 | 5004.236 | 5990.638 | 6950.536 | 7883.923 | 8984.506 | 10016.095 | 11057.407 | 12089.616 | 13105.819 | 14309.668 | 15300.003 | 16161.149 | 16855.501 | 17512.615 | 18143.976 | 18635.629 | 19087.847 | 19509.969 | 19915.199 | 20312.585 | 20692.063 | 21063.937 | 21438.463 | 21817.121
NPgY | BSP | NG FES - Consumer Transformation | HPs - I&C (MWh) | WEST MELTON | 2598.74 | 3439.241 | 3836.75 | 4528.897 | 5297.495 | 7132.904 | 8853.718 | 10610.918 | 12325.068 | 13995.932 | 15967.808 | 17821.533 | 19697.055 | 21560.89 | 23400.622 | 25580.363 | 27383.424 | 28959.513 | 30240.339 | 31457.417 | 32631.139 | 33556.21 | 34412.585 | 35213.52 | 35987.65 | 36749.219 | 37479.928 | 38198.33 | 38922.978 | 39656.558
NPgY | BSP | NG FES - Consumer Transformation | HPs - I&C (MWh) | WHINMOOR | 1090.858 | 1435.902 | 1593.185 | 1870.402 | 2175.959 | 2913.893 | 3597.102 | 4287.356 | 4952.495 | 5592.756 | 6345.014 | 7041.401 | 7737.469 | 8420.008 | 9084.293 | 9870.796 | 10501.969 | 11037.392 | 11453.006 | 11838.127 | 12200.828 | 12465.112 | 12699.248 | 12906.793 | 13101.149 | 13286.637 | 13456.771 | 13618.387 | 13778.138 | 13936.917
NPgY | BSP | NG FES - Consumer Transformation | HPs - I&C (MWh) | WOLD NEWTON | 1620.473 | 2146.417 | 2396.585 | 2831.476 | 3314.936 | 4467.407 | 5549.904 | 6657.104 | 7738.799 | 8794.846 | 10041.525 | 11215.453 | 12404.422 | 13587.255 | 14756.022 | 16140.778 | 17288.821 | 18294.393 | 19114.117 | 19894.309 | 20647.92 | 21245.07 | 21799.478 | 22319.394 | 22822.611 | 23318.343 | 23794.955 | 24264.191 | 24737.825 | 25217.564
NPgY | BSP | NG FES - Consumer Transformation | HPs - I&C (MWh) | YARBOROUGH ROAD 132/33KV | 1357.458 | 1787.169 | 1983.31 | 2328.862 | 2709.847 | 3629.564 | 4481.473 | 5342.515 | 6172.601 | 6972.017 | 7911.423 | 8781.56 | 9651.706 | 10505.377 | 11336.668 | 12320.929 | 13111.741 | 13783.387 | 14305.739 | 14790.296 | 15247.129 | 15581.236 | 15877.884 | 16141.47 | 16388.774 | 16625.181 | 16842.569 | 17049.486 | 17254.258 | 17458.005
NPgN | BSP | NG FES - Falling Short | HPs - I&C (MWh) | ANNFIELD | 1301.5 | 1228.742 | 1255.585 | 1274.113 | 1278.323 | 1277.119 | 1445.389 | 1631.142 | 1817.116 | 2003.368 | 2247.005 | 2448.595 | 2645.675 | 2838.877 | 3031.352 | 3295.854 | 3529.2 | 3791.331 | 4083.2 | 4405.031 | 4792.327 | 5059.61 | 5323.916 | 5589.962 | 5861.991 | 6128.009 | 6365.858 | 6603.568 | 6842.062 | 7081.102
NPgN | BSP | NG FES - Falling Short | HPs - I&C (MWh) | BARRACK ROAD | 1524.514 | 1444.228 | 1480.987 | 1508.262 | 1518.862 | 1523.179 | 1730.532 | 1960.443 | 2192.387 | 2426.468 | 2732.255 | 2988.969 | 3241.961 | 3492.096 | 3743.446 | 4086.089 | 4392.433 | 4736.798 | 5121.269 | 5546.842 | 6058.93 | 6423.11 | 6786.758 | 7154.091 | 7533.479 | 7908.473 | 8250.326 | 8595.119 | 8944.12 | 9297.09
NPgN | BSP | NG FES - Falling Short | HPs - I&C (MWh) | BLUCHER | 740.523 | 702.34 | 721.058 | 735.2 | 741.238 | 744.225 | 846.538 | 960.134 | 1074.986 | 1191.149 | 1342.829 | 1470.716 | 1597.068 | 1722.309 | 1848.446 | 2020.015 | 2174.021 | 2347.231 | 2540.762 | 2755.188 | 3013.174 | 3198.16 | 3383.35 | 3570.834 | 3764.835 | 3957.137 | 4133.335 | 4311.47 | 4492.188 | 4675.382
NPgN | BSP | NG FES - Falling Short | HPs - I&C (MWh) | BOWESFIELD | 1534.504 | 1457.196 | 1497.778 | 1528.764 | 1542.713 | 1550.148 | 1764.431 | 2002.56 | 2243.517 | 2487.459 | 2805.793 | 3075.012 | 3341.717 | 3606.669 | 3873.84 | 4236.809 | 4564.043 | 4932.846 | 5345.235 | 5802.297 | 6351.95 | 6748.595 | 7146.367 | 7550.914 | 7969.394 | 8385.148 | 8767.612 | 9154.987 | 9548.662 | 9948.427
NPgN | BSP | NG FES - Falling Short | HPs - I&C (MWh) | CHIRTON GRANGE | 1013.071 | 962.729 | 990.287 | 1011.559 | 1021.612 | 1027.43 | 1170.513 | 1329.708 | 1491.147 | 1654.898 | 1868.596 | 2049.998 | 2230.067 | 2409.382 | 2590.538 | 2836.252 | 3058.496 | 3309.159 | 3589.653 | 3900.808 | 4274.966 | 4546.854 | 4820.131 | 5099.934 | 5389.161 | 5677.385 | 5943.9 | 6214.572 | 6490.378 | 6771.214
NPgN | BSP | NG FES - Falling Short | HPs - I&C (MWh) | COALBURNS | 659.726 | 626.568 | 644.11 | 657.555 | 663.694 | 667.071 | 759.494 | 862.244 | 966.295 | 1071.685 | 1209.223 | 1325.672 | 1441.118 | 1555.872 | 1671.598 | 1828.719 | 1970.435 | 2130.173 | 2308.782 | 2506.738 | 2744.776 | 2916.768 | 3089.342 | 3265.549 | 3447.499 | 3628.405 | 3795.04 | 3963.937 | 4135.704 | 4310.257
NPgN | BSP | NG FES - Falling Short | HPs - I&C (MWh) | DARLINGTON CENTRAL | 924.691 | 873.031 | 892.157 | 905.375 | 908.419 | 907.612 | 1027.251 | 1159.333 | 1291.582 | 1424.048 | 1597.318 | 1740.719 | 1880.932 | 2018.409 | 2155.386 | 2343.598 | 2509.687 | 2696.268 | 2904.024 | 3133.123 | 3408.82 | 3599.188 | 3787.465 | 3976.979 | 4170.797 | 4360.364 | 4529.915 | 4699.39 | 4869.45 | 5039.922
NPgN | BSP | NG FES - Falling Short | HPs - I&C (MWh) | DARLINGTON NORTH | 1044.815 | 986.9 | 1008.993 | 1024.43 | 1028.376 | 1027.956 | 1164.023 | 1314.322 | 1464.953 | 1615.982 | 1813.495 | 1977.287 | 2137.653 | 2295.079 | 2452.139 | 2667.721 | 2858.385 | 3072.681 | 3311.406 | 3574.806 | 3891.758 | 4111.658 | 4329.478 | 4548.897 | 4773.648 | 4993.86 | 5191.462 | 5389.282 | 5588.085 | 5787.679
NPgN | BSP | NG FES - Falling Short | HPs - I&C (MWh) | DUNSTON | 2728.777 | 2581.25 | 2642.964 | 2687.516 | 2702.158 | 2705.518 | 3068.848 | 3470.966 | 3875.375 | 4282.234 | 4814.027 | 5257.835 | 5693.769 | 6123.293 | 6553.425 | 7141.678 | 7664.779 | 8252.607 | 8908.185 | 9632.754 | 10504.672 | 11117.453 | 11727.022 | 12341.751 | 12974.3 | 13596.946 | 14160.372 | 14726.674 | 15297.979 | 15873.828
NPgN | BSP | NG FES - Falling Short | HPs - I&C (MWh) | FLATWORTH | 567.384 | 539.184 | 554.613 | 566.522 | 572.147 | 575.4 | 655.526 | 744.675 | 835.079 | 926.778 | 1046.446 | 1148.027 | 1248.86 | 1349.269 | 1450.71 | 1588.303 | 1712.752 | 1853.114 | 2010.181 | 2184.418 | 2393.935 | 2546.18 | 2699.203 | 2855.881 | 3017.836 | 3179.229 | 3328.465 | 3480.03 | 3634.47 | 3791.726
NPgN | BSP | NG FES - Falling Short | HPs - I&C (MWh) | GOSFORTH | 1114.903 | 1057.847 | 1086.475 | 1108.21 | 1117.718 | 1122.622 | 1277.392 | 1449.31 | 1623.248 | 1799.287 | 2029.13 | 2223.209 | 2415.15 | 2605.602 | 2797.562 | 3058.5 | 3293.126 | 3557.166 | 3852.291 | 4179.383 | 4572.884 | 4855.917 | 5139.53 | 5427.366 | 5725.177 | 6020.756 | 6292.177 | 6566.883 | 6845.873 | 7128.995
NPgN | BSP | NG FES - Falling Short | HPs - I&C (MWh) | HARROGATE 132/33KV | 972.91 | 927.59 | 957.232 | 980.812 | 993.495 | 1002.004 | 1144.768 | 1304.084 | 1466.369 | 1631.719 | 1847.38 | 2032.319 | 2217.125 | 2402.22 | 2590.059 | 2843.803 | 3075.607 | 3337.622 | 3631.323 | 3957.808 | 4350.369 | 4640.904 | 4934.647 | 5234.558 | 5547.057 | 5860.094 | 6152.213 | 6450.052 | 6754.647 | 7065.91
NPgN | BSP | NG FES - Falling Short | HPs - I&C (MWh) | HUSTHWAITE | 658.418 | 626.607 | 645.465 | 660.233 | 667.68 | 672.33 | 766.887 | 872.262 | 979.267 | 1088.054 | 1229.894 | 1350.81 | 1471.153 | 1591.259 | 1712.786 | 1877.306 | 2026.698 | 2195.241 | 2383.92 | 2593.348 | 2845.146 | 3029.356 | 3214.874 | 3404.577 | 3601.193 | 3797.446 | 3979.462 | 4164.52 | 4353.275 | 4545.652
NPgN | BSP | NG FES - Falling Short | HPs - I&C (MWh) | LEEMING BAR_SKEEBY | 2484.131 | 2364.85 | 2436.799 | 2493.473 | 2522.624 | 2541.071 | 2899.488 | 3298.959 | 3704.834 | 4117.746 | 4656.019 | 5115.293 | 5572.877 | 6029.811 | 6492.697 | 7118.998 | 7688.525 | 8331.523 | 9051.561 | 9851.184 | 10812.491 | 11517.629 | 12228.281 | 12953.751 | 13707.126 | 14459.584 | 15158.251 | 15868.901 | 16594.016 | 17333.314
NPgN | BSP | NG FES - Falling Short | HPs - I&C (MWh) | LINTON | 1720.622 | 1634.242 | 1680.098 | 1715.271 | 1731.39 | 1740.303 | 1981.541 | 2249.748 | 2521.383 | 2796.54 | 3155.624 | 3459.711 | 3761.216 | 4060.952 | 4363.259 | 4773.657 | 5143.888 | 5561.213 | 6027.86 | 6545.072 | 7167.007 | 7616.549 | 8067.665 | 8528.332 | 9004.049 | 9477.095 | 9912.923 | 10354.712 | 10804.053 | 11260.726
NPgN | BSP | NG FES - Falling Short | HPs - I&C (MWh) | MALTON GRID | 2273.105 | 2162.589 | 2227.001 | 2277.284 | 2302.421 | 2318.071 | 2643.718 | 3006.468 | 3374.706 | 3748.901 | 4236.837 | 4652.622 | 5065.988 | 5477.915 | 5894.873 | 6459.632 | 6971.882 | 7549.541 | 8196.138 | 8913.684 | 9776.435 | 10406.477 | 11040.684 | 11692.314 | 12365.628 | 13037.751 | 13661.088 | 14295.014 | 14941.802 | 15601.237
NPgN | BSP | NG FES - Falling Short | HPs - I&C (MWh) | MELROSEGATE | 3298.579 | 3114.29 | 3182.516 | 3229.672 | 3240.536 | 3237.668 | 3664.465 | 4135.637 | 4607.437 | 5080.003 | 5698.143 | 6209.737 | 6709.949 | 7200.392 | 7689.076 | 8360.557 | 8953.112 | 9618.808 | 10360.08 | 11177.517 | 12161.231 | 12840.559 | 13512.465 | 14188.986 | 14880.829 | 15557.575 | 16162.974 | 16768.182 | 17375.553 | 17984.485
NPgN | BSP | NG FES - Falling Short | HPs - I&C (MWh) | NORTH TEES | 2444.404 | 2317.507 | 2378.205 | 2423.516 | 2441.74 | 2449.638 | 2783.916 | 3154.677 | 3528.816 | 3906.453 | 4399.606 | 4814.279 | 5223.67 | 5628.956 | 6036.475 | 6591.721 | 7089.595 | 7650.303 | 8276.671 | 8970.059 | 9804.074 | 10399.527 | 10994.723 | 11598.178 | 12221.04 | 12837.604 | 13401.17 | 13970.281 | 14547.016 | 15131.006
NPgN | BSP | NG FES - Falling Short | HPs - I&C (MWh) | POTTER HOUSE | 1410.538 | 1331.091 | 1359.588 | 1379.055 | 1383.012 | 1381.105 | 1562.391 | 1762.403 | 1962.475 | 2162.666 | 2424.588 | 2640.906 | 2852.143 | 3058.984 | 3264.836 | 3548.008 | 3797.355 | 4077.382 | 4389.062 | 4732.585 | 5146.014 | 5430.166 | 5710.776 | 5992.854 | 6281.009 | 6562.345 | 6813.153 | 7063.456 | 7314.237 | 7565.229
NPgN | BSP | NG FES - Falling Short | HPs - I&C (MWh) | RAVENSWORTH | 939.214 | 886.335 | 905.332 | 918.317 | 920.974 | 919.727 | 1040.477 | 1173.704 | 1306.978 | 1440.337 | 1614.818 | 1758.934 | 1899.674 | 2037.494 | 2174.662 | 2363.343 | 2529.503 | 2716.11 | 2923.815 | 3152.747 | 3428.263 | 3617.671 | 3804.733 | 3992.783 | 4184.896 | 4372.48 | 4539.736 | 4706.668 | 4873.932 | 5041.349
NPgN | BSP | NG FES - Falling Short | HPs - I&C (MWh) | SCARBOROUGH GRID | 2555.844 | 2418.307 | 2476.708 | 2518.967 | 2533.063 | 2536.477 | 2877.295 | 3254.577 | 3634.085 | 4015.877 | 4514.787 | 4931.533 | 5341.3 | 5745.222 | 6149.815 | 6703.007 | 7195.655 | 7749.87 | 8368.081 | 9051.269 | 9873.185 | 10451.865 | 11027.789 | 11610.948 | 12210.041 | 12800.298 | 13335.281 | 13873.443 | 14416.805 | 14964.954
NPgN | BSP | NG FES - Falling Short | HPs - I&C (MWh) | SEAL SANDS | 291.061 | 276.793 | 284.904 | 291.203 | 294.26 | 296.075 | 337.449 | 383.482 | 430.173 | 477.537 | 539.323 | 591.807 | 643.937 | 695.853 | 748.342 | 819.495 | 883.913 | 956.567 | 1037.884 | 1128.105 | 1236.593 | 1315.539 | 1394.914 | 1475.719 | 1559.528 | 1643.018 | 1720.189 | 1798.523 | 1878.294 | 1959.468
NPgN | BSP | NG FES - Falling Short | HPs - I&C (MWh) | SPADEADAM 33KV | 64.189 | 60.966 | 62.677 | 63.989 | 64.591 | 64.923 | 73.923 | 83.928 | 94.062 | 104.327 | 117.723 | 129.067 | 140.315 | 151.496 | 162.774 | 178.084 | 191.896 | 207.465 | 224.873 | 244.168 | 267.37 | 284.14 | 300.969 | 318.155 | 335.902 | 353.549 | 369.808 | 386.289 | 403.052 | 420.089
NPgN | BSP | NG FES - Falling Short | HPs - I&C (MWh) | SPENNYMOOR 132/66KV | 2229.532 | 2104.815 | 2150.763 | 2182.47 | 2189.658 | 2187.558 | 2475.746 | 2793.864 | 3112.341 | 3431.293 | 3848.515 | 4193.71 | 4531.182 | 4861.999 | 5191.588 | 5644.541 | 6044.157 | 6493.101 | 6992.98 | 7544.193 | 8207.531 | 8665.34 | 9118.051 | 9573.552 | 10039.423 | 10494.988 | 10902.301 | 11309.363 | 11717.756 | 12127.07
NPgN | BSP | NG FES - Falling Short | HPs - I&C (MWh) | TORONTO | 1468.272 | 1386.018 | 1416.15 | 1436.898 | 1441.499 | 1439.987 | 1629.543 | 1838.763 | 2048.183 | 2257.875 | 2532.185 | 2759.053 | 2980.791 | 3198.104 | 3414.559 | 3712.093 | 3974.48 | 4269.23 | 4597.395 | 4959.221 | 5394.654 | 5694.902 | 5991.721 | 6290.324 | 6595.637 | 6894.096 | 7160.777 | 7427.216 | 7694.449 | 7962.205
NPgN | BSP | NG FES - Falling Short | HPs - I&C (MWh) | WORMALD GREEN 132/33KV | 1177.401 | 1122.35 | 1158.005 | 1186.323 | 1201.458 | 1211.544 | 1383.932 | 1576.275 | 1772.146 | 1971.664 | 2231.897 | 2454.932 | 2677.73 | 2900.805 | 3127.126 | 3432.925 | 3712.138 | 4027.707 | 4381.402 | 4774.533 | 5247.229 | 5596.732 | 5949.986 | 6310.611 | 6686.266 | 7062.454 | 7413.318 | 7770.97 | 8136.651 | 8510.254
NPgY | BSP | NG FES - Falling Short | HPs - I&C (MWh) | ATTERCLIFFE | 1276.731 | 1251.842 | 1276.506 | 1294.2 | 1299.23 | 1301.555 | 1313.19 | 1483.957 | 1655.307 | 1827.391 | 2054.504 | 2241.848 | 2425.542 | 2606.211 | 2786.659 | 3053.838 | 3274.564 | 3522.684 | 3799.174 | 4104.431 | 4479.533 | 4736.203 | 4990.882 | 5247.567 | 5510.912 | 5790.73 | 6024.31 | 6258.463 | 6494.055 | 6730.928
NPgY | BSP | NG FES - Falling Short | HPs - I&C (MWh) | BARUGH 132/66KV | 1815.098 | 1788.812 | 1833.417 | 1868.394 | 1885.317 | 1898.452 | 1925.371 | 2187.107 | 2452.442 | 2721.622 | 3076.102 | 3374.663 | 3671.168 | 3966.477 | 4264.891 | 4700.312 | 5069.075 | 5485.075 | 5950.593 | 6467.117 | 7100.695 | 7553.244 | 8008.254 | 8474.334 | 8956.255 | 9471.623 | 9917.89 | 10371.299 | 10833.467 | 11304.337
NPgY | BSP | NG FES - Falling Short | HPs - I&C (MWh) | BEESTON ROYDS 132/33KV | 2324.301 | 2277.627 | 2321.089 | 2351.827 | 2359.522 | 2362.281 | 2381.915 | 2689.972 | 2998.679 | 3308.302 | 3717.048 | 4053.302 | 4382.451 | 4705.623 | 5027.893 | 5505.995 | 5899.614 | 6341.859 | 6834.367 | 7377.72 | 8045.552 | 8499.65 | 8949.306 | 9401.663 | 9865.017 | 10356.87 | 10765.059 | 11173.356 | 11583.28 | 11994.522
NPgY | BSP | NG FES - Falling Short | HPs - I&C (MWh) | BEVERLEY 132/33KV | 2627.375 | 2590.231 | 2655.788 | 2707.369 | 2732.769 | 2752.599 | 2792.259 | 3172.398 | 3557.825 | 3948.767 | 4463.373 | 4896.709 | 5326.867 | 5755.15 | 6187.714 | 6818.752 | 7352.697 | 7954.827 | 8628.643 | 9376.162 | 10293.172 | 10947.621 | 11605.591 | 12275.103 | 12969.482 | 13711.585 | 14352.911 | 15003.819 | 15666.59 | 16341.084
NPgY | BSP | NG FES - Falling Short | HPs - I&C (MWh) | BINGLEY 132/33KV | 1268.536 | 1243.105 | 1266.87 | 1283.691 | 1287.936 | 1289.486 | 1300.249 | 1468.463 | 1637.044 | 1806.137 | 2029.361 | 2213.022 | 2392.819 | 2569.367 | 2745.437 | 3006.617 | 3221.684 | 3463.326 | 3732.44 | 4029.349 | 4394.271 | 4642.487 | 4888.302 | 5135.615 | 5388.963 | 5657.907 | 5881.172 | 6104.522 | 6328.786 | 6553.798
NPgY | BSP | NG FES - Falling Short | HPs - I&C (MWh) | BLACKBURN MEADOWS B | 935.29 | 918.757 | 938.619 | 953.417 | 958.927 | 962.466 | 972.918 | 1101.54 | 1231.101 | 1361.725 | 1533.979 | 1677.214 | 1818.347 | 1957.85 | 2097.819 | 2303.891 | 2475.828 | 2669.386 | 2885.452 | 3124.494 | 3418.034 | 3622.485 | 3826.494 | 4033.158 | 4246.105 | 4472.978 | 4665.341 | 4859.289 | 5055.527 | 5253.97
NPgY | BSP | NG FES - Falling Short | HPs - I&C (MWh) | BLYTON | 1447.653 | 1428.596 | 1466.146 | 1496.053 | 1511.513 | 1523.882 | 1547.27 | 1759.595 | 1975.226 | 2194.311 | 2482.629 | 2726.26 | 2968.581 | 3210.33 | 3454.912 | 3811.063 | 4113.624 | 4454.987 | 4837.127 | 5261.396 | 5781.737 | 6155.511 | 6531.949 | 6916.244 | 7315.025 | 7741.606 | 8112.147 | 8488.913 | 8873.22 | 9265.014
NPgY | BSP | NG FES - Falling Short | HPs - I&C (MWh) | BRADFORD | 2425.47 | 2376.764 | 2422.118 | 2454.194 | 2462.224 | 2465.102 | 2485.592 | 2807.057 | 3129.201 | 3452.3 | 3878.838 | 4229.728 | 4573.203 | 4910.442 | 5246.739 | 5745.651 | 6156.403 | 6617.897 | 7131.842 | 7698.846 | 8395.746 | 8869.609 | 9338.837 | 9810.883 | 10294.406 | 10807.667 | 11233.623 | 11659.692 | 12087.458 | 12516.6
NPgY | BSP | NG FES - Falling Short | HPs - I&C (MWh) | BRAMHAM | 1950.645 | 1919.588 | 1964.612 | 1999.18 | 2014.305 | 2025.266 | 2050.825 | 2325.996 | 2604.086 | 2885.353 | 3255.937 | 3566.166 | 3872.976 | 4177.343 | 4483.73 | 4932.77 | 5310.228 | 5735.601 | 6210.956 | 6737.584 | 7383.894 | 7839.814 | 8296.506 | 8761.722 | 9241.886 | 9754.394 | 10193.621 | 10638.182 | 11089.67 | 11547.955
NPgY | BSP | NG FES - Falling Short | HPs - I&C (MWh) | BRANSHOLME | 725.896 | 712.241 | 726.784 | 737.377 | 740.766 | 742.614 | 749.776 | 847.868 | 946.431 | 1045.544 | 1176.299 | 1284.454 | 1390.676 | 1495.32 | 1599.994 | 1754.653 | 1882.833 | 2026.978 | 2187.698 | 2365.255 | 2583.385 | 2733.528 | 2882.788 | 3033.384 | 3188.152 | 3352.734 | 3490.821 | 3629.499 | 3769.275 | 3910.065
NPgY | BSP | NG FES - Falling Short | HPs - I&C (MWh) | BRIGHOUSE 132/33KV | 1760.296 | 1724.947 | 1757.863 | 1781.142 | 1786.97 | 1789.059 | 1803.929 | 2037.234 | 2271.032 | 2505.522 | 2815.084 | 3069.744 | 3319.023 | 3563.776 | 3807.844 | 4169.932 | 4468.037 | 4802.968 | 5175.966 | 5587.472 | 6093.251 | 6437.159 | 6777.703 | 7120.292 | 7471.211 | 7843.713 | 8152.853 | 8462.074 | 8772.527 | 9083.979
NPgY | BSP | NG FES - Falling Short | HPs - I&C (MWh) | DONCASTER B/THORPE MARSH | 3915.795 | 3862.148 | 3961.544 | 4040.136 | 4079.684 | 4111.041 | 4172.143 | 4742.394 | 5321.235 | 5909.15 | 6683.242 | 7336.744 | 7986.533 | 8634.593 | 9290.252 | 10245.43 | 11056.449 | 11971.748 | 12996.417 | 14133.975 | 15529.121 | 16530 | 17537.646 | 18568.761 | 19637.142 | 20780.124 | 21772.698 | 22782.043 | 23811.719 | 24861.613
NPgY | BSP | NG FES - Falling Short | HPs - I&C (MWh) | DONCASTER CENTRAL | 786.949 | 776.078 | 795.958 | 811.65 | 819.495 | 825.692 | 837.858 | 952.253 | 1068.347 | 1186.234 | 1341.464 | 1472.451 | 1602.657 | 1732.484 | 1863.802 | 2055.168 | 2217.567 | 2400.838 | 2605.989 | 2833.721 | 3113.031 | 3313.24 | 3514.751 | 3720.832 | 3934.363 | 4162.771 | 4360.98 | 4562.483 | 4767.99 | 4977.476
NPgY | BSP | NG FES - Falling Short | HPs - I&C (MWh) | DRIFFIELD/BEVERLEY GROUP | 3940.488 | 3888.984 | 3991.722 | 4073.606 | 4116.196 | 4150.448 | 4214.648 | 4793.39 | 5381.277 | 5978.648 | 6764.624 | 7428.911 | 8089.739 | 8749.048 | 9416.221 | 10387.085 | 11211.901 | 12142.525 | 13184.658 | 14341.692 | 15760.675 | 16780.209 | 17807.31 | 18854.126 | 19941.5 | 21104.623 | 22114.927 | 23142.143 | 24189.846 | 25257.882
NPgY | BSP | NG FES - Falling Short | HPs - I&C (MWh) | FEATHERSTONE | 2181.833 | 2151.275 | 2206.008 | 2249.251 | 2270.817 | 2287.873 | 2321.575 | 2638.607 | 2960.334 | 3287.089 | 3717.302 | 4080.417 | 4441.465 | 4801.517 | 5165.75 | 5696.515 | 6147.146 | 6655.748 | 7225.173 | 7857.384 | 8632.834 | 9189.178 | 9749.326 | 10324.649 | 10919.825 | 11556.877 | 12110.707 | 12674.325 | 13249.752 | 13836.974
NPgY | BSP | NG FES - Falling Short | HPs - I&C (MWh) | GIRLINGTON | 1403.081 | 1374.906 | 1401.142 | 1419.697 | 1424.342 | 1426.007 | 1437.86 | 1623.821 | 1810.174 | 1997.08 | 2243.822 | 2446.804 | 2645.497 | 2840.583 | 3035.123 | 3323.733 | 3561.344 | 3828.308 | 4125.614 | 4453.613 | 4856.754 | 5130.874 | 5402.312 | 5675.38 | 5955.087 | 6251.997 | 6498.404 | 6744.875 | 6992.328 | 7240.578
NPgY | BSP | NG FES - Falling Short | HPs - I&C (MWh) | HALIFAX 132/33KV | 968.66 | 949.257 | 967.421 | 980.284 | 983.543 | 984.744 | 992.981 | 1121.464 | 1250.232 | 1379.396 | 1549.905 | 1690.206 | 1827.56 | 1962.439 | 2096.958 | 2296.49 | 2460.808 | 2645.433 | 2851.051 | 3077.909 | 3356.734 | 3546.419 | 3734.28 | 3923.292 | 4116.926 | 4322.485 | 4493.158 | 4663.905 | 4835.361 | 5007.398
NPgY | BSP | NG FES - Falling Short | HPs - I&C (MWh) | HECKMONDWIKE | 905.999 | 887.806 | 904.747 | 916.729 | 919.728 | 920.803 | 928.457 | 1048.536 | 1168.868 | 1289.557 | 1448.884 | 1579.954 | 1708.254 | 1834.225 | 1959.844 | 2146.205 | 2299.636 | 2472.02 | 2663.997 | 2875.793 | 3136.11 | 3313.114 | 3488.388 | 3664.714 | 3845.327 | 4037.048 | 4196.158 | 4355.31 | 4515.095 | 4675.395
NPgY | BSP | NG FES - Falling Short | HPs - I&C (MWh) | HOLMFIELD | 1281.984 | 1256.252 | 1280.236 | 1297.202 | 1301.458 | 1302.992 | 1313.834 | 1483.768 | 1654.065 | 1824.869 | 2050.354 | 2235.857 | 2417.444 | 2595.738 | 2773.539 | 3037.306 | 3254.476 | 3498.474 | 3770.207 | 4069.997 | 4438.464 | 4689.03 | 4937.152 | 5186.771 | 5442.465 | 5713.889 | 5939.163 | 6164.505 | 6390.751 | 6617.732
NPgY | BSP | NG FES - Falling Short | HPs - I&C (MWh) | HULL EAST 132/33KV | 1509.53 | 1486.03 | 1521.421 | 1548.726 | 1561.008 | 1570.089 | 1590.457 | 1804.444 | 2020.837 | 2239.777 | 2528.158 | 2769.749 | 3008.844 | 3246.187 | 3485.254 | 3835.258 | 4129.696 | 4461.476 | 4832.384 | 5243.389 | 5747.785 | 6104.234 | 6461.523 | 6824.207 | 7199.486 | 7600.028 | 7943.523 | 8291.205 | 8644.305 | 9002.715
NPgY | BSP | NG FES - Falling Short | HPs - I&C (MWh) | HULL SOUTH | 2303.283 | 2257.723 | 2301.518 | 2332.723 | 2341.088 | 2344.561 | 2364.791 | 2671.474 | 2979.003 | 3287.638 | 3695.013 | 4030.581 | 4359.323 | 4682.359 | 5004.735 | 5482.521 | 5876.518 | 6319.285 | 6812.518 | 7356.856 | 8025.819 | 8482.054 | 8934.265 | 9389.522 | 9856.23 | 10351.864 | 10764.316 | 11177.293 | 11592.324 | 12009.114
NPgY | BSP | NG FES - Falling Short | HPs - I&C (MWh) | HULL WEST | 1208.767 | 1192.068 | 1222.637 | 1246.786 | 1258.886 | 1268.425 | 1287.105 | 1462.786 | 1641.011 | 1821.883 | 2059.935 | 2260.611 | 2459.947 | 2658.541 | 2859.237 | 3151.791 | 3399.635 | 3679.172 | 3992.058 | 4339.253 | 4765.136 | 5069.706 | 5376.109 | 5687.963 | 6011.599 | 6357.566 | 6657.009 | 6961.085 | 7270.857 | 7586.265
NPgY | BSP | NG FES - Falling Short | HPs - I&C (MWh) | HUMBERSTON | 712.809 | 698.565 | 711.966 | 721.468 | 723.903 | 724.825 | 730.926 | 825.545 | 920.385 | 1015.527 | 1141.122 | 1244.49 | 1345.702 | 1445.105 | 1544.256 | 1691.302 | 1812.434 | 1948.541 | 2100.132 | 2267.394 | 2472.965 | 2612.893 | 2751.499 | 2890.996 | 3033.914 | 3185.649 | 3311.701 | 3437.834 | 3564.518 | 3691.659
NPgY | BSP | NG FES - Falling Short | HPs - I&C (MWh) | HUNNINGLEY | 641.632 | 633.316 | 650.109 | 663.527 | 670.556 | 676.253 | 686.88 | 781.434 | 877.556 | 975.338 | 1104.03 | 1213.02 | 1321.619 | 1430.127 | 1540.099 | 1699.97 | 1836.211 | 1990.038 | 2162.352 | 2353.779 | 2588.485 | 2757.842 | 2928.635 | 3104.191 | 3286.042 | 3480.787 | 3650.739 | 3823.888 | 4000.847 | 4181.612
NPgY | BSP | NG FES - Falling Short | HPs - I&C (MWh) | HUNSHELF | 1037.06 | 1019.942 | 1043.223 | 1060.94 | 1068.353 | 1073.588 | 1086.573 | 1231.74 | 1378.325 | 1526.459 | 1721.699 | 1884.844 | 2046.094 | 2205.942 | 2366.776 | 2602.723 | 2800.726 | 3023.8 | 3273.044 | 3549.093 | 3887.915 | 4126.223 | 4364.71 | 4607.661 | 4858.164 | 5125.459 | 5354.049 | 5585.257 | 5819.917 | 6057.958
NPgY | BSP | NG FES - Falling Short | HPs - I&C (MWh) | IMMINGHAM | 946.593 | 931.226 | 952.726 | 969.116 | 976.062 | 980.995 | 992.976 | 1125.737 | 1259.787 | 1395.249 | 1573.78 | 1722.944 | 1870.34 | 2016.45 | 2163.411 | 2379.005 | 2559.87 | 2763.61 | 2991.221 | 3243.279 | 3552.659 | 3770.156 | 3987.782 | 4208.625 | 4436.703 | 4679.955 | 4887.695 | 5097.647 | 5310.559 | 5526.351
NPgY | BSP | NG FES - Falling Short | HPs - I&C (MWh) | KIRKHAW LANE | 1372.964 | 1353.843 | 1388.407 | 1415.729 | 1429.388 | 1440.177 | 1461.418 | 1660.997 | 1863.522 | 2069.183 | 2339.925 | 2568.389 | 2795.469 | 3021.852 | 3250.792 | 3584.45 | 3867.569 | 4187.056 | 4544.702 | 4941.714 | 5428.668 | 5777.711 | 6129.045 | 6489.35 | 6862.197 | 7261.155 | 7607.615 | 7960.014 | 8319.608 | 8686.374
NPgY | BSP | NG FES - Falling Short | HPs - I&C (MWh) | KIRKSTALL C 2/5 | 1240.935 | 1216.016 | 1239.22 | 1255.631 | 1259.739 | 1261.212 | 1271.695 | 1436.165 | 1600.982 | 1766.289 | 1984.516 | 2164.041 | 2339.772 | 2512.313 | 2684.371 | 2939.628 | 3149.78 | 3385.892 | 3648.84 | 3938.934 | 4295.487 | 4537.928 | 4777.997 | 5019.509 | 5266.892 | 5529.49 | 5747.421 | 5965.409 | 6184.265 | 6403.826
NPgY | BSP | NG FES - Falling Short | HPs - I&C (MWh) | KIRKSTALL C/RING ROAD HORSFORTH | 1461.227 | 1431.884 | 1459.207 | 1478.532 | 1483.369 | 1485.104 | 1497.447 | 1691.114 | 1885.19 | 2079.842 | 2336.81 | 2548.204 | 2755.131 | 2958.301 | 3160.904 | 3461.474 | 3708.932 | 3986.959 | 4296.586 | 4638.178 | 5058.026 | 5343.506 | 5626.193 | 5910.577 | 6201.876 | 6511.091 | 6767.709 | 7024.394 | 7282.102 | 7540.64
NPgY | BSP | NG FES - Falling Short | HPs - I&C (MWh) | LEEDS EAST | 1662.773 | 1629.383 | 1660.475 | 1682.464 | 1687.969 | 1689.943 | 1703.989 | 1924.368 | 2145.213 | 2366.713 | 2659.124 | 2899.676 | 3135.144 | 3366.337 | 3596.884 | 3938.912 | 4220.502 | 4536.877 | 4889.21 | 5277.918 | 5755.675 | 6080.531 | 6402.208 | 6725.818 | 7057.295 | 7409.16 | 7701.173 | 7993.263 | 8286.516 | 8580.713
NPgY | BSP | NG FES - Falling Short | HPs - I&C (MWh) | LEEDS NORTH | 1547.402 | 1516.329 | 1545.263 | 1565.727 | 1570.85 | 1572.687 | 1585.758 | 1790.847 | 1996.368 | 2202.5 | 2474.622 | 2698.483 | 2917.613 | 3132.765 | 3347.316 | 3665.612 | 3927.664 | 4222.088 | 4549.975 | 4911.712 | 5356.321 | 5658.636 | 5957.994 | 6259.15 | 6567.628 | 6895.078 | 7166.83 | 7438.654 | 7711.56 | 7985.344
NPgY | BSP | NG FES - Falling Short | HPs - I&C (MWh) | LINDLEY | 1840.817 | 1803.852 | 1838.273 | 1862.617 | 1868.711 | 1870.896 | 1886.446 | 2130.423 | 2374.915 | 2620.132 | 2943.854 | 3210.163 | 3470.845 | 3726.793 | 3982.027 | 4360.677 | 4672.419 | 5022.67 | 5412.73 | 5843.06 | 6371.974 | 6731.614 | 7087.735 | 7445.996 | 7812.967 | 8202.507 | 8525.788 | 8849.154 | 9173.808 | 9499.507
NPgY | BSP | NG FES - Falling Short | HPs - I&C (MWh) | LOW ROAD | 2168.555 | 2125.009 | 2165.558 | 2194.237 | 2201.416 | 2203.99 | 2222.309 | 2509.723 | 2797.745 | 3086.62 | 3467.977 | 3781.7 | 4088.793 | 4390.311 | 4690.986 | 5137.051 | 5504.295 | 5916.906 | 6376.412 | 6883.357 | 7506.439 | 7930.109 | 8349.634 | 8771.679 | 9203.985 | 9662.88 | 10043.718 | 10424.656 | 10807.111 | 11190.797
NPgY | BSP | NG FES - Falling Short | HPs - I&C (MWh) | MALLARD WAY | 833.265 | 821.755 | 842.805 | 859.42 | 867.726 | 874.289 | 887.17 | 1008.298 | 1131.225 | 1256.05 | 1420.416 | 1559.113 | 1696.982 | 1834.45 | 1973.496 | 2176.125 | 2348.083 | 2542.14 | 2759.366 | 3000.501 | 3296.25 | 3508.242 | 3721.613 | 3939.823 | 4165.922 | 4407.773 | 4617.648 | 4831.01 | 5048.612 | 5270.427
NPgY | BSP | NG FES - Falling Short | HPs - I&C (MWh) | MENSTON | 1296.467 | 1270.579 | 1294.976 | 1312.278 | 1316.724 | 1318.416 | 1329.53 | 1501.657 | 1674.187 | 1847.271 | 2075.754 | 2263.813 | 2447.955 | 2628.812 | 2809.215 | 3076.752 | 3297.156 | 3544.812 | 3820.646 | 4124.996 | 4499.054 | 4753.699 | 5005.948 | 5259.78 | 5519.87 | 5796.004 | 6025.415 | 6254.976 | 6485.54 | 6716.939
NPgY | BSP | NG FES - Falling Short | HPs - I&C (MWh) | MOSS ROAD | 917.688 | 899.26 | 916.42 | 928.556 | 931.594 | 932.683 | 940.436 | 1062.064 | 1183.948 | 1306.195 | 1467.577 | 1600.338 | 1730.294 | 1857.89 | 1985.129 | 2173.895 | 2329.305 | 2503.913 | 2698.367 | 2912.896 | 3176.571 | 3355.86 | 3533.394 | 3711.995 | 3894.938 | 4089.133 | 4250.296 | 4411.501 | 4573.348 | 4735.716
NPgY | BSP | NG FES - Falling Short | HPs - I&C (MWh) | OSGODBY 1/2 | 0 | 0 | 0 | 0 | 0 | 0 | 0 | 0 | 0 | 0 | 0 | 0 | 0 | 0 | 0 | 0 | 0 | 0 | 0 | 0 | 0 | 0 | 0 | 0 | 0 | 0 | 0 | 0 | 0 | 0
NPgY | BSP | NG FES - Falling Short | HPs - I&C (MWh) | OSGODBY 3/4 | 1290.915 | 1275.173 | 1310.053 | 1338.183 | 1353.404 | 1365.859 | 1388.225 | 1580.306 | 1775.768 | 1974.783 | 2236.534 | 2458.591 | 2679.844 | 2900.975 | 3125.115 | 3450.694 | 3728.401 | 4041.972 | 4393.232 | 4783.504 | 5261.959 | 5607.819 | 5956.8 | 6315.747 | 6687.609 | 7085.908 | 7433.924 | 7788.624 | 8151.257 | 8521.82
NPgY | BSP | NG FES - Falling Short | HPs - I&C (MWh) | RODLEY | 1455.631 | 1426.4 | 1453.619 | 1472.869 | 1477.688 | 1479.416 | 1491.713 | 1684.638 | 1877.971 | 2071.877 | 2327.86 | 2538.445 | 2744.58 | 2946.972 | 3148.798 | 3448.217 | 3694.728 | 3971.69 | 4280.131 | 4620.415 | 5038.655 | 5323.041 | 5604.645 | 5887.941 | 6178.124 | 6486.155 | 6741.79 | 6997.492 | 7254.213 | 7511.76
NPgY | BSP | NG FES - Falling Short | HPs - I&C (MWh) | SAINT ANDREWS ROAD 132/33KV | 1396.79 | 1368.741 | 1394.859 | 1413.331 | 1417.956 | 1419.613 | 1431.413 | 1616.54 | 1802.057 | 1988.125 | 2233.761 | 2435.833 | 2633.635 | 2827.846 | 3021.514 | 3308.83 | 3545.375 | 3811.142 | 4107.115 | 4433.644 | 4834.977 | 5107.868 | 5378.088 | 5649.932 | 5928.385 | 6223.964 | 6469.266 | 6714.632 | 6960.976 | 7208.112
NPgY | BSP | NG FES - Falling Short | HPs - I&C (MWh) | SALTEND 132/33KV | 45.591 | 45.007 | 46.209 | 47.17 | 47.675 | 48.085 | 48.841 | 55.562 | 62.392 | 69.335 | 78.47 | 86.196 | 93.887 | 101.564 | 109.336 | 120.639 | 130.25 | 141.097 | 153.245 | 166.735 | 183.278 | 195.184 | 207.184 | 219.415 | 232.127 | 245.727 | 257.554 | 269.584 | 281.859 | 294.376
NPgY | BSP | NG FES - Falling Short | HPs - I&C (MWh) | SANTON | 1350.654 | 1332.319 | 1366.743 | 1393.947 | 1407.619 | 1418.415 | 1439.441 | 1636.073 | 1835.557 | 2038.08 | 2304.721 | 2529.611 | 2753.09 | 2975.868 | 3201.062 | 3529.282 | 3807.635 | 4121.655 | 4473.092 | 4863.101 | 5341.439 | 5683.899 | 6028.458 | 6379.699 | 6743.98 | 7133.433 | 7470.796 | 7813.456 | 8162.608 | 8518.182
NPgY | BSP | NG FES - Falling Short | HPs - I&C (MWh) | SCUNTHORPE NORTH | 1575.447 | 1554.014 | 1594.116 | 1625.789 | 1641.673 | 1654.202 | 1678.66 | 1907.895 | 2140.434 | 2376.505 | 2687.322 | 2949.437 | 3209.888 | 3469.507 | 3731.925 | 4114.426 | 4438.77 | 4804.672 | 5214.164 | 5668.585 | 6225.925 | 6624.846 | 7026.18 | 7435.251 | 7859.493 | 8313.029 | 8705.822 | 9104.75 | 9511.201 | 9925.095
NPgY | BSP | NG FES - Falling Short | HPs - I&C (MWh) | SCUNTHORPE SOUTH | 557.909 | 550.319 | 564.52 | 575.736 | 581.362 | 585.799 | 594.46 | 675.638 | 757.987 | 841.586 | 951.655 | 1044.477 | 1136.71 | 1228.648 | 1321.577 | 1457.031 | 1571.891 | 1701.466 | 1846.479 | 2007.402 | 2204.771 | 2346.04 | 2488.164 | 2633.027 | 2783.262 | 2943.872 | 3082.971 | 3224.242 | 3368.178 | 3514.749
NPgY | BSP | NG FES - Falling Short | HPs - I&C (MWh) | SILSDEN | 2587.038 | 2539.599 | 2592.74 | 2631.871 | 2645.254 | 2653.227 | 2680.218 | 3032.507 | 3386.835 | 3743.573 | 4214.09 | 4604.215 | 4987.907 | 5366.427 | 5745.526 | 6304.808 | 6769.628 | 7292.597 | 7875.94 | 8520.758 | 9312.761 | 9860.627 | 10406.098 | 10957.793 | 11525.14 | 12128.941 | 12637.846 | 13149.795 | 13666.655 | 14188.15
NPgY | BSP | NG FES - Falling Short | HPs - I&C (MWh) | SOWERBY BRIDGE 132/33KV | 1598.713 | 1566.623 | 1596.53 | 1617.687 | 1622.993 | 1624.905 | 1638.425 | 1850.341 | 2062.709 | 2275.71 | 2556.901 | 2788.232 | 3014.679 | 3237.02 | 3458.745 | 3787.676 | 4058.496 | 4362.773 | 4701.637 | 5075.488 | 5534.984 | 5847.45 | 6156.868 | 6468.157 | 6787.02 | 7125.499 | 7406.427 | 7687.439 | 7969.58 | 8252.638
NPgY | BSP | NG FES - Falling Short | HPs - I&C (MWh) | STAYGATE | 1855.446 | 1818.269 | 1853.049 | 1877.676 | 1883.907 | 1886.198 | 1901.966 | 2148.054 | 2394.685 | 2642.074 | 2968.654 | 3237.372 | 3500.446 | 3758.777 | 4016.419 | 4398.583 | 4713.301 | 5066.912 | 5460.73 | 5895.231 | 6429.262 | 6792.56 | 7152.36 | 7514.393 | 7885.264 | 8278.977 | 8605.875 | 8932.918 | 9261.321 | 9590.842
NPgY | BSP | NG FES - Falling Short | HPs - I&C (MWh) | THORNHILL 132KV | 2177.553 | 2135.896 | 2178.791 | 2209.835 | 2219.283 | 2224.126 | 2244.904 | 2537.859 | 2832.061 | 3127.77 | 3517.969 | 3840.401 | 4156.894 | 4468.508 | 4780.061 | 5240.766 | 5622.192 | 6051.095 | 6529.215 | 7057.317 | 7706.153 | 8151.864 | 8594.656 | 9041.936 | 9501.007 | 9989.131 | 10398.139 | 10808.752 | 11222.487 | 11639.097
NPgY | BSP | NG FES - Falling Short | HPs - I&C (MWh) | WAKEFIELD MONCKTON ROAD | 1348.775 | 1329.902 | 1363.755 | 1390.505 | 1403.855 | 1414.417 | 1435.271 | 1631.29 | 1830.217 | 2032.258 | 2298.268 | 2522.801 | 2746.061 | 2968.712 | 3193.953 | 3522.168 | 3800.844 | 4115.373 | 4467.518 | 4858.497 | 5338.057 | 5682.145 | 6028.595 | 6384.443 | 6752.574 | 7146.613 | 7489.199 | 7837.848 | 8193.81 | 8557.077
NPgY | BSP | NG FES - Falling Short | HPs - I&C (MWh) | WAKEFIELD NORTH | 1501.633 | 1477.952 | 1512.835 | 1539.719 | 1551.694 | 1560.54 | 1580.682 | 1793.307 | 2008.346 | 2226.012 | 2512.8 | 2753.219 | 2991.295 | 3227.763 | 3466.102 | 3815.006 | 4108.924 | 4440.276 | 4810.761 | 5221.446 | 5725.438 | 6082.325 | 6440.235 | 6806.062 | 7183.646 | 7587.026 | 7934.066 | 8285.906 | 8643.816 | 9007.732
NPgY | BSP | NG FES - Falling Short | HPs - I&C (MWh) | WEST MELTON | 2638.093 | 2599.62 | 2664.197 | 2714.744 | 2739.042 | 2757.834 | 2796.613 | 3176.394 | 3561.308 | 3951.727 | 4465.901 | 4898.775 | 5328.528 | 5756.464 | 6188.773 | 6819.812 | 7354.012 | 7956.627 | 8630.953 | 9379.137 | 10296.947 | 10952.127 | 11610.799 | 12284.252 | 12981.167 | 13726.331 | 14371.126 | 15026.049 | 15693.432 | 16373.181
NPgY | BSP | NG FES - Falling Short | HPs - I&C (MWh) | WHINMOOR | 1107.377 | 1085.356 | 1106.29 | 1121.17 | 1125.068 | 1126.614 | 1136.212 | 1283.426 | 1431.015 | 1579.105 | 1774.583 | 1935.537 | 2093.172 | 2248.027 | 2402.527 | 2631.588 | 2820.378 | 3032.524 | 3268.824 | 3529.578 | 3850.043 | 4068.382 | 4284.723 | 4502.541 | 4725.738 | 4962.739 | 5159.8 | 5357.055 | 5555.235 | 5754.197
NPgY | BSP | NG FES - Falling Short | HPs - I&C (MWh) | WOLD NEWTON | 1645.012 | 1622.412 | 1664.162 | 1697.264 | 1713.971 | 1727.258 | 1753.041 | 1992.814 | 2236.113 | 2483.209 | 2808.429 | 3082.898 | 3355.695 | 3627.612 | 3902.532 | 4303.186 | 4643.035 | 5026.385 | 5455.396 | 5931.557 | 6515.572 | 6933.998 | 7355.139 | 7786.131 | 8232.383 | 8709.717 | 9123.824 | 9544.787 | 9974.092 | 10411.689
NPgY | BSP | NG FES - Falling Short | HPs - I&C (MWh) | YARBOROUGH ROAD 132/33KV | 1378.014 | 1350.868 | 1377.188 | 1395.983 | 1401.112 | 1403.318 | 1415.557 | 1599.29 | 1783.563 | 1968.537 | 2212.679 | 2413.871 | 2611.019 | 2804.793 | 2998.214 | 3284.802 | 3521.251 | 3786.986 | 4083.028 | 4409.778 | 4811.321 | 5085.427 | 5357.195 | 5630.959 | 5911.623 | 6209.731 | 6458.035 | 6706.744 | 6956.778 | 7207.965
NPgN | BSP | NG FES - Leading the Way | HPs - I&C (MWh) | ANNFIELD | 1274.6 | 1487.096 | 1703.901 | 1975.896 | 2276.446 | 2726.58 | 3415.43 | 4115.646 | 4798.56 | 5446.966 | 6471.9 | 7190.336 | 7896.119 | 8588.459 | 9267.864 | 10394.504 | 11011.035 | 11608.206 | 12177.026 | 12673.777 | 13324.633 | 13535.432 | 13721.356 | 13861.095 | 13960.67 | 14123.951 | 14211.458 | 14295.799 | 14385.354 | 14475.445
NPgN | BSP | NG FES - Leading the Way | HPs - I&C (MWh) | BARRACK ROAD | 1492.928 | 1747.89 | 2009.784 | 2339.016 | 2704.799 | 3251.904 | 4089.217 | 4946.528 | 5789.558 | 6597.336 | 7869.534 | 8777.151 | 9675.759 | 10564.645 | 11444.974 | 12886.757 | 13704.306 | 14503.012 | 15272.783 | 15958.895 | 16846.307 | 17183.058 | 17491.544 | 17739.573 | 17941.413 | 18227.598 | 18418.438 | 18607.229 | 18804.905 | 19005.449
NPgN | BSP | NG FES - Leading the Way | HPs - I&C (MWh) | BLUCHER | 725.181 | 850.013 | 978.517 | 1140.148 | 1320.002 | 1588.881 | 2000.355 | 2422.58 | 2838.776 | 3238.62 | 3867.662 | 4318.778 | 4766.51 | 5210.504 | 5651.322 | 6370.748 | 6782.904 | 7186.696 | 7577.128 | 7926.989 | 8377.86 | 8555.694 | 8719.925 | 8854.385 | 8966.17 | 9120.484 | 9227.463 | 9333.729 | 9444.773 | 9557.586
NPgN | BSP | NG FES - Leading the Way | HPs - I&C (MWh) | BOWESFIELD | 1502.711 | 1763.585 | 2032.571 | 2370.81 | 2747.273 | 3309.482 | 4169.32 | 5052.795 | 5924.579 | 6763.166 | 8081.34 | 9029.818 | 9973.482 | 10911.261 | 11843.634 | 13362.1 | 14239.729 | 15103.268 | 15940.698 | 16693.869 | 17661.024 | 18053.792 | 18418.367 | 18723.552 | 18979.571 | 19326.249 | 19573.253 | 19819.265 | 20075.949 | 20336.935
NPgN | BSP | NG FES - Leading the Way | HPs - I&C (MWh) | CHIRTON GRANGE | 992.082 | 1165.152 | 1343.876 | 1568.728 | 1819.294 | 2193.508 | 2765.902 | 3355.078 | 3937.755 | 4499.512 | 5381.993 | 6019.85 | 6655.72 | 7289.106 | 7920.147 | 8945.006 | 9542.449 | 10131.903 | 10705.156 | 11223.068 | 11886.157 | 12163.711 | 12422.948 | 12646.002 | 12834.597 | 13085.345 | 13269.458 | 13453.678 | 13645.943 | 13841.96
NPgN | BSP | NG FES - Leading the Way | HPs - I&C (MWh) | COALBURNS | 646.058 | 758.309 | 874.094 | 1019.737 | 1181.911 | 1424.16 | 1794.672 | 2175.586 | 2551.749 | 2913.81 | 3482.846 | 3892.856 | 4301.071 | 4706.982 | 5110.638 | 5767.437 | 6147.72 | 6522.11 | 6885.311 | 7212.171 | 7631.603 | 7802.917 | 7962.177 | 8097.388 | 8210.418 | 8362.817 | 8472.237 | 8581.37 | 8695.269 | 8811.184
NPgN | BSP | NG FES - Leading the Way | HPs - I&C (MWh) | DARLINGTON CENTRAL | 905.532 | 1056.594 | 1210.709 | 1404.057 | 1617.718 | 1937.703 | 2427.377 | 2925.193 | 3410.751 | 3871.851 | 4600.65 | 5111.648 | 5613.714 | 6106.297 | 6589.74 | 7391.268 | 7830.175 | 8255.367 | 8660.457 | 9014.351 | 9477.916 | 9628.521 | 9761.452 | 9861.478 | 9932.992 | 10049.85 | 10112.807 | 10173.522 | 10237.96 | 10302.792
NPgN | BSP | NG FES - Leading the Way | HPs - I&C (MWh) | DARLINGTON NORTH | 1023.168 | 1194.405 | 1369.261 | 1588.688 | 1831.338 | 2194.63 | 2750.566 | 3316.255 | 3868.582 | 4393.701 | 5223.29 | 5806.334 | 6379.907 | 6943.307 | 7497.015 | 8413.489 | 8918.106 | 9407.86 | 9875.361 | 10285.124 | 10820.683 | 10999.477 | 11158.385 | 11279.629 | 11368.717 | 11509.943 | 11589.677 | 11667.042 | 11748.881 | 11831.384
NPgN | BSP | NG FES - Leading the Way | HPs - I&C (MWh) | DUNSTON | 2672.241 | 3123.981 | 3586.654 | 4167.803 | 4812.021 | 5776.134 | 7251.633 | 8757.83 | 10233.918 | 11642.987 | 13865.524 | 15439.71 | 16993.274 | 18524.808 | 20036.027 | 22523.509 | 23913.966 | 25267.631 | 26566.222 | 27714.53 | 29207.295 | 29741.329 | 30224.111 | 30603.104 | 30899.041 | 31338.498 | 31612.318 | 31881.187 | 32163.819 | 32449.856
NPgN | BSP | NG FES - Leading the Way | HPs - I&C (MWh) | FLATWORTH | 555.629 | 652.553 | 752.642 | 878.563 | 1018.883 | 1228.447 | 1548.997 | 1878.94 | 2205.24 | 2519.82 | 3014.009 | 3371.199 | 3727.27 | 4081.947 | 4435.31 | 5009.209 | 5343.752 | 5673.821 | 5994.815 | 6284.819 | 6656.119 | 6811.523 | 6956.669 | 7081.558 | 7187.15 | 7327.547 | 7430.631 | 7533.777 | 7641.43 | 7751.185
NPgN | BSP | NG FES - Leading the Way | HPs - I&C (MWh) | GOSFORTH | 1091.804 | 1280.269 | 1474.409 | 1718.614 | 1990.44 | 2396.736 | 3018.455 | 3656.852 | 4286.6 | 4892.092 | 5844.369 | 6528.487 | 7208.109 | 7882.733 | 8553.09 | 9645.935 | 10274.489 | 10891.245 | 11488.402 | 12024.562 | 12714.492 | 12990.514 | 13246.136 | 13457.915 | 13634.838 | 13876.752 | 14046.968 | 14216.383 | 14393.367 | 14573.349
NPgN | BSP | NG FES - Leading the Way | HPs - I&C (MWh) | HARROGATE 132/33KV | 952.753 | 1122.624 | 1299.019 | 1521.045 | 1769.223 | 2139.223 | 2705.066 | 3290.423 | 3872.321 | 4436.488 | 5320.887 | 5967.935 | 6617.095 | 7267.439 | 7918.682 | 8968.821 | 9595.836 | 10219.05 | 10829.425 | 11387.065 | 12095.808 | 12415.313 | 12718.089 | 12979.821 | 13210.634 | 13506.457 | 13734.505 | 13963.46 | 14201.565 | 14444.389
NPgN | BSP | NG FES - Leading the Way | HPs - I&C (MWh) | HUSTHWAITE | 644.776 | 758.357 | 875.933 | 1023.891 | 1189.01 | 1435.387 | 1812.141 | 2200.865 | 2586.005 | 2958.316 | 3542.383 | 3966.673 | 4390.712 | 4814.038 | 5236.564 | 5920.671 | 6323.258 | 6721.334 | 7109.387 | 7461.358 | 7910.672 | 8104.11 | 8285.711 | 8442.127 | 8576.448 | 8752.426 | 8883.948 | 9015.603 | 9152.708 | 9292.386
NPgN | BSP | NG FES - Leading the Way | HPs - I&C (MWh) | LEEMING BAR_SKEEBY | 2432.663 | 2862.082 | 3306.876 | 3866.881 | 4492.306 | 5425.047 | 6851.439 | 8323.828 | 9783.561 | 11195.759 | 13410.424 | 15021.136 | 16632.465 | 18241.999 | 19850.361 | 22451.981 | 23988.052 | 25509.253 | 26993.801 | 28342.978 | 30063.157 | 30811.876 | 31516.008 | 32120.645 | 32644.308 | 33326.724 | 33840.033 | 34353.948 | 34888.721 | 35433.389
NPgN | BSP | NG FES - Leading the Way | HPs - I&C (MWh) | LINTON | 1684.973 | 1977.856 | 2279.99 | 2660.045 | 3083.27 | 3715.452 | 4682.346 | 5676.492 | 6658.356 | 7603.527 | 9088.936 | 10159.494 | 11225.496 | 12285.606 | 13339.953 | 15055.218 | 16048.834 | 17027.185 | 17976.441 | 18830.918 | 19927.217 | 20375.736 | 20792.833 | 21147.197 | 21443.661 | 21842.989 | 22130.102 | 22416.502 | 22715.392 | 23019.585
NPgN | BSP | NG FES - Leading the Way | HPs - I&C (MWh) | MALTON GRID | 2226.009 | 2617.293 | 3022.168 | 3531.615 | 4100.166 | 4948.954 | 6247.06 | 7585.824 | 8911.773 | 10192.906 | 12203.08 | 13662.494 | 15119.636 | 16572.346 | 18022.612 | 20372.465 | 21752.14 | 23115.002 | 24442.737 | 25645.683 | 27182.496 | 27839.331 | 28455.21 | 28992.733 | 29449.455 | 30049.656 | 30497.692 | 30946.703 | 31414.961 | 31892.615
NPgN | BSP | NG FES - Leading the Way | HPs - I&C (MWh) | MELROSEGATE | 3230.237 | 3769.098 | 4318.856 | 5008.579 | 5770.768 | 6912.243 | 8659.065 | 10434.908 | 12167.117 | 13812.046 | 16411.985 | 18234.985 | 20026.103 | 21783.359 | 23508.095 | 26367.627 | 27933.538 | 29450.633 | 30896.099 | 32158.991 | 33813.206 | 34350.971 | 34825.744 | 35183.583 | 35439.549 | 35857.395 | 36083.027 | 36300.766 | 36531.893 | 36764.535
NPgN | BSP | NG FES - Leading the Way | HPs - I&C (MWh) | NORTH TEES | 2393.759 | 2804.785 | 3227.36 | 3758.391 | 4348.267 | 5229.842 | 6578.343 | 7959.78 | 9318.741 | 10621.275 | 12671.895 | 14137.202 | 15590.245 | 17029.292 | 18455.535 | 20789.049 | 22119.4 | 23423.51 | 24682.904 | 25807.881 | 27259.344 | 27820.739 | 28336.754 | 28759.31 | 29105.11 | 29588.354 | 29917.438 | 30243.702 | 30584.928 | 30931.352
NPgN | BSP | NG FES - Leading the Way | HPs - I&C (MWh) | POTTER HOUSE | 1381.313 | 1610.966 | 1845.038 | 2138.64 | 2462.877 | 2948.584 | 3691.903 | 4446.84 | 5182.417 | 5880.085 | 6983.38 | 7755.061 | 8512.33 | 9254.35 | 9981.702 | 11189.749 | 11847.676 | 12484.028 | 13089.175 | 13616.187 | 14308.027 | 14526.74 | 14718.41 | 14860.124 | 14958.584 | 15125.017 | 15210.02 | 15291.393 | 15378.096 | 15465.116
NPgN | BSP | NG FES - Leading the Way | HPs - I&C (MWh) | RAVENSWORTH | 919.754 | 1072.695 | 1228.587 | 1424.127 | 1640.077 | 1963.566 | 2458.629 | 2961.453 | 3451.409 | 3916.141 | 4651.052 | 5165.136 | 5669.649 | 6164.034 | 6648.675 | 7453.539 | 7892.002 | 8316.12 | 8719.478 | 9070.812 | 9531.977 | 9677.968 | 9805.956 | 9900.666 | 9966.571 | 10077.775 | 10134.731 | 10189.278 | 10247.383 | 10305.709
NPgN | BSP | NG FES - Leading the Way | HPs - I&C (MWh) | SCARBOROUGH GRID | 2502.89 | 2926.778 | 3361.034 | 3906.417 | 4510.895 | 5415.24 | 6798.997 | 8211.843 | 9596.731 | 10918.789 | 13003.641 | 14481.521 | 15941.316 | 17381.031 | 18802.053 | 21140.026 | 22450.307 | 23728.363 | 24955.508 | 26041.531 | 27451.501 | 27960.753 | 28421.976 | 28790.976 | 29078.916 | 29502.371 | 29770.345 | 30034.062 | 30311.162 | 30591.901
NPgN | BSP | NG FES - Leading the Way | HPs - I&C (MWh) | SEAL SANDS | 285.03 | 334.991 | 386.63 | 451.597 | 524.021 | 632.104 | 797.386 | 967.59 | 1135.982 | 1298.378 | 1553.377 | 1737.85 | 1921.855 | 2105.164 | 2287.934 | 2584.532 | 2757.79 | 2928.794 | 3095.205 | 3245.687 | 3438.234 | 3519.321 | 3595.12 | 3659.253 | 3714.106 | 3786.858 | 3840.236 | 3893.55 | 3949.092 | 4005.616
NPgN | BSP | NG FES - Leading the Way | HPs - I&C (MWh) | SPADEADAM 33KV | 62.859 | 73.785 | 85.056 | 99.235 | 115.023 | 138.607 | 174.678 | 211.765 | 248.394 | 283.654 | 339.069 | 379.006 | 418.774 | 458.322 | 497.656 | 561.645 | 598.712 | 635.21 | 670.623 | 702.5 | 743.398 | 760.13 | 775.69 | 788.91 | 799.97 | 814.867 | 825.578 | 836.262 | 847.412 | 858.76
NPgN | BSP | NG FES - Leading the Way | HPs - I&C (MWh) | SPENNYMOOR 132/66KV | 2183.339 | 2547.372 | 2918.709 | 3384.578 | 3899.358 | 4670.316 | 5850.143 | 7049.388 | 8218.933 | 9329.359 | 11084.623 | 12314.891 | 13523.488 | 14709.013 | 15872.433 | 17801.823 | 18857.656 | 19880.417 | 20854.647 | 21705.504 | 22820.3 | 23181.455 | 23499.998 | 23738.967 | 23909.464 | 24189.048 | 24338.839 | 24483.187 | 24636.443 | 24790.595
NPgN | BSP | NG FES - Leading the Way | HPs - I&C (MWh) | TORONTO | 1437.852 | 1677.441 | 1921.796 | 2228.343 | 2567.031 | 3074.293 | 3850.581 | 4639.509 | 5408.752 | 6138.947 | 7293.284 | 8102 | 8896.284 | 9675.229 | 10439.457 | 11707.243 | 12400.301 | 13071.424 | 13710.471 | 14268.244 | 14999.35 | 15234.962 | 15442.493 | 15597.742 | 15707.889 | 15889.642 | 15986.075 | 16078.882 | 16177.487 | 16276.628
NPgN | BSP | NG FES - Leading the Way | HPs - I&C (MWh) | WORMALD GREEN 132/33KV | 1153.007 | 1358.334 | 1571.48 | 1839.751 | 2139.565 | 2586.58 | 3270.208 | 3977.207 | 4679.803 | 5360.766 | 6428.385 | 7208.945 | 7991.789 | 8775.811 | 9560.675 | 10826.801 | 11581.801 | 12331.936 | 13066.333 | 13736.875 | 14589.447 | 14972.337 | 15334.927 | 15648.045 | 15923.726 | 16277.677 | 16549.86 | 16823.061 | 17107.211 | 17396.969
NPgY | BSP | NG FES - Leading the Way | HPs - I&C (MWh) | ATTERCLIFFE | 1250.279 | 1462.835 | 1643.052 | 1867.368 | 2115.069 | 2481.541 | 3147.48 | 3797.827 | 4433.918 | 5039.696 | 5937.094 | 6604.989 | 7263.135 | 7910.645 | 8548.024 | 9485.63 | 10062.08 | 10622.576 | 11158.661 | 11630.313 | 12188.479 | 12399.143 | 12587.813 | 12733.699 | 12843.734 | 13009.096 | 13108.859 | 13206.04 | 13308.412 | 13411.614
NPgY | BSP | NG FES - Leading the Way | HPs - I&C (MWh) | BARUGH 132/66KV | 1777.491 | 2090.309 | 2359.879 | 2695.858 | 3069.182 | 3619.584 | 4614.768 | 5597.369 | 6569.129 | 7505.861 | 8889.301 | 9942.514 | 10993.088 | 12039.47 | 13082.472 | 14599.8 | 15576.253 | 16540.123 | 17477.656 | 18325.218 | 19320.47 | 19774.014 | 20198.113 | 20563.742 | 20873.451 | 21278.363 | 21581.263 | 21884.573 | 22201.268 | 22524.293
NPgY | BSP | NG FES - Leading the Way | HPs - I&C (MWh) | BEESTON ROYDS 132/33KV | 2276.145 | 2661.513 | 2987.586 | 3393.392 | 3841.16 | 4503.918 | 5709.023 | 6884.33 | 8032.285 | 9123.845 | 10741.502 | 11941.938 | 13122.979 | 14283.005 | 15422.964 | 17102.359 | 18128.334 | 19123.734 | 20073.412 | 20905.502 | 21891.357 | 22251.657 | 22571.598 | 22813.989 | 22991.412 | 23267.103 | 23424.699 | 23577.001 | 23737.876 | 23899.511
NPgY | BSP | NG FES - Leading the Way | HPs - I&C (MWh) | BEVERLEY 132/33KV | 2572.939 | 3026.804 | 3418.393 | 3906.394 | 4448.783 | 5248.098 | 6692.542 | 8118.982 | 9530.017 | 10890.16 | 12898.227 | 14426.802 | 15950.975 | 17468.638 | 18980.693 | 21179.959 | 22593.368 | 23987.605 | 25343.432 | 26568.286 | 28006.965 | 28660.322 | 29271.178 | 29786.654 | 30226.679 | 30803.599 | 31231.842 | 31659.695 | 32105.895 | 32560.19
NPgY | BSP | NG FES - Leading the Way | HPs - I&C (MWh) | BINGLEY 132/33KV | 1242.253 | 1452.626 | 1630.649 | 1852.206 | 2096.682 | 2458.531 | 3116.463 | 3758.175 | 4384.999 | 4981.08 | 5864.434 | 6520.06 | 7165.148 | 7798.815 | 8421.575 | 9338.955 | 9899.591 | 10443.583 | 10962.656 | 11417.559 | 11956.49 | 12153.799 | 12329.089 | 12462.038 | 12559.52 | 12710.704 | 12797.393 | 12881.208 | 12969.725 | 13058.676
NPgY | BSP | NG FES - Leading the Way | HPs - I&C (MWh) | BLACKBURN MEADOWS B | 915.912 | 1073.61 | 1208.141 | 1375.662 | 1561.076 | 1835.035 | 2331.91 | 2819.124 | 3297.638 | 3755.453 | 4432.884 | 4941.448 | 5444.928 | 5942.674 | 6435.02 | 7156.194 | 7607.723 | 8049.475 | 8474.943 | 8853.563 | 9300.221 | 9483.485 | 9651.038 | 9786.825 | 9895.975 | 10048.717 | 10151.751 | 10253.629 | 10360.405 | 10468.723
NPgY | BSP | NG FES - Leading the Way | HPs - I&C (MWh) | BLYTON | 1417.66 | 1669.38 | 1887.148 | 2158.617 | 2460.652 | 2905.429 | 3708.527 | 4503.257 | 5290.855 | 6051.611 | 7174.286 | 8032.173 | 8889.232 | 9744.333 | 10597.877 | 11837.673 | 12640.342 | 13433.916 | 14207.262 | 14908.688 | 15731.682 | 16114.818 | 16474.633 | 16782.895 | 17048.399 | 17391.813 | 17651.979 | 17912.533 | 18184.089 | 18460.869
NPgY | BSP | NG FES - Leading the Way | HPs - I&C (MWh) | BRADFORD | 2375.217 | 2777.359 | 3117.624 | 3541.094 | 4008.352 | 4699.958 | 5957.516 | 7183.98 | 8381.901 | 9520.973 | 11209.041 | 12461.728 | 13694.175 | 14904.693 | 16094.27 | 17846.763 | 18917.396 | 19956.122 | 20947.135 | 21815.444 | 22844.209 | 23220.192 | 23554.058 | 23807 | 23992.145 | 24279.837 | 24444.292 | 24603.223 | 24771.1 | 24939.771
NPgY | BSP | NG FES - Leading the Way | HPs - I&C (MWh) | BRAMHAM | 1910.23 | 2243.127 | 2528.747 | 2884.566 | 3279.167 | 3861.368 | 4915.458 | 5952.822 | 6975.325 | 7957.409 | 9408.986 | 10506.724 | 11597.387 | 12679.513 | 13753.754 | 15321.844 | 16317.268 | 17295.577 | 18242.373 | 19091.613 | 20091.033 | 20524.239 | 20925.132 | 21261.115 | 21539.142 | 21913.618 | 22181.252 | 22447.724 | 22726.31 | 23009.712
NPgY | BSP | NG FES - Leading the Way | HPs - I&C (MWh) | BRANSHOLME | 710.857 | 832.287 | 935.479 | 1063.943 | 1205.923 | 1415.865 | 1797.079 | 2169.911 | 2535.116 | 2883.467 | 3399.261 | 3784.288 | 4164.293 | 4538.752 | 4907.951 | 5450.187 | 5785.568 | 6112.306 | 6425.549 | 6702.184 | 7029.2 | 7156.239 | 7270.857 | 7360.782 | 7430.308 | 7532.046 | 7596.005 | 7658.639 | 7724.459 | 7790.943
NPgY | BSP | NG FES - Leading the Way | HPs - I&C (MWh) | BRIGHOUSE 132/33KV | 1723.825 | 2015.68 | 2262.63 | 2569.965 | 2909.079 | 3411.015 | 4323.694 | 5213.806 | 6083.202 | 6909.889 | 8135.012 | 9044.155 | 9938.609 | 10817.148 | 11680.489 | 12952.368 | 13729.385 | 14483.245 | 15202.477 | 15832.656 | 16579.287 | 16852.159 | 17094.464 | 17278.037 | 17412.407 | 17621.201 | 17740.555 | 17855.9 | 17977.737 | 18100.151
NPgY | BSP | NG FES - Leading the Way | HPs - I&C (MWh) | DONCASTER B/THORPE MARSH | 3834.664 | 4513.098 | 5099.094 | 5829.409 | 6641.479 | 7838.1 | 9999.875 | 12137.006 | 14253.5 | 16296.629 | 19313.19 | 21615.695 | 23915.182 | 26208.629 | 28497.667 | 31823.679 | 33974.255 | 36100.542 | 38172.145 | 40050.019 | 42253.599 | 43274.71 | 44232.781 | 45058.788 | 45766.33 | 46683.343 | 47377.249 | 48072.597 | 48797.892 | 49537.647
NPgY | BSP | NG FES - Leading the Way | HPs - I&C (MWh) | DONCASTER CENTRAL | 770.644 | 906.883 | 1024.516 | 1171.11 | 1334.088 | 1574.262 | 2008.194 | 2437.061 | 2861.681 | 3271.47 | 3876.554 | 4338.172 | 4799.058 | 5258.617 | 5717.175 | 6383.626 | 6814.14 | 7239.673 | 7654.125 | 8029.63 | 8470.33 | 8673.896 | 8864.772 | 9028.937 | 9169.428 | 9351.825 | 9489.465 | 9627.338 | 9771.15 | 9917.797
NPgY | BSP | NG FES - Leading the Way | HPs - I&C (MWh) | DRIFFIELD/BEVERLEY GROUP | 3858.847 | 4544.456 | 5137.938 | 5877.703 | 6700.918 | 7913.232 | 10101.752 | 12267.517 | 14414.328 | 16488.295 | 19548.367 | 21887.238 | 24224.226 | 26556.035 | 28884.076 | 32263.677 | 34451.928 | 36615.517 | 38725.032 | 40638.605 | 42883.64 | 43929.743 | 44912.919 | 45751.251 | 46475.666 | 47412.343 | 48121.938 | 48832.446 | 49572.797 | 50327.228
NPgY | BSP | NG FES - Leading the Way | HPs - I&C (MWh) | FEATHERSTONE | 2136.628 | 2513.864 | 2839.46 | 3245.386 | 3696.753 | 4362.053 | 5564.399 | 6752.875 | 7929.573 | 9065.342 | 10742.235 | 12021.825 | 13299.694 | 14574.073 | 15845.839 | 17694.139 | 18888.948 | 20070.261 | 21221.259 | 22264.676 | 23489.308 | 24056.805 | 24589.378 | 25053.701 | 25449.747 | 25962.965 | 26352.821 | 26744.208 | 27153.016 | 27570.662
NPgY | BSP | NG FES - Leading the Way | HPs - I&C (MWh) | GIRLINGTON | 1374.011 | 1606.641 | 1803.477 | 2048.445 | 2318.743 | 2718.822 | 3446.292 | 4155.774 | 4848.745 | 5507.673 | 6484.183 | 7208.835 | 7921.779 | 8622.037 | 9310.181 | 10323.959 | 10943.297 | 11544.177 | 12117.456 | 12619.754 | 13214.872 | 13432.37 | 13625.504 | 13771.825 | 13878.928 | 14045.351 | 14140.485 | 14232.423 | 14329.536 | 14427.108
NPgY | BSP | NG FES - Leading the Way | HPs - I&C (MWh) | HALIFAX 132/33KV | 948.591 | 1109.251 | 1245.214 | 1414.427 | 1601.148 | 1877.511 | 2379.997 | 2870.115 | 3348.881 | 3804.185 | 4478.906 | 4979.725 | 5472.515 | 5956.601 | 6432.377 | 7133.205 | 7561.572 | 7977.244 | 8373.902 | 8721.561 | 9133.427 | 9284.347 | 9418.458 | 9520.224 | 9594.909 | 9710.628 | 9777.083 | 9841.349 | 9909.214 | 9977.419
NPgY | BSP | NG FES - Leading the Way | HPs - I&C (MWh) | HECKMONDWIKE | 887.228 | 1037.442 | 1164.544 | 1322.724 | 1497.262 | 1755.601 | 2225.344 | 2683.472 | 3130.938 | 3556.422 | 4186.975 | 4654.898 | 5115.261 | 5567.433 | 6011.782 | 6666.4 | 7066.32 | 7454.321 | 7824.5 | 8148.844 | 8533.124 | 8673.567 | 8798.278 | 8892.761 | 8961.919 | 9069.382 | 9130.812 | 9190.179 | 9252.887 | 9315.891
NPgY | BSP | NG FES - Leading the Way | HPs - I&C (MWh) | HOLMFIELD | 1255.423 | 1467.989 | 1647.853 | 1871.699 | 2118.695 | 2484.281 | 3149.024 | 3797.345 | 4430.59 | 5032.74 | 5925.101 | 6587.336 | 7238.887 | 7878.859 | 8507.776 | 9434.28 | 10000.352 | 10549.572 | 11073.582 | 11532.739 | 12076.735 | 12275.645 | 12452.296 | 12586.172 | 12684.211 | 12836.47 | 12923.581 | 13007.778 | 13096.709 | 13186.066
NPgY | BSP | NG FES - Leading the Way | HPs - I&C (MWh) | HULL EAST 132/33KV | 1478.255 | 1736.494 | 1958.295 | 2234.618 | 2541.227 | 2993.527 | 3812.04 | 4618.036 | 5413.031 | 6177 | 7305.855 | 8160.303 | 9009.8 | 9853.169 | 10690.95 | 11912.825 | 12689.73 | 13453.482 | 14193.331 | 14857.662 | 15639.301 | 15980.578 | 16297.008 | 16559.559 | 16779.124 | 17073.753 | 17285.055 | 17495.347 | 17714.97 | 17938.229
NPgY | BSP | NG FES - Leading the Way | HPs - I&C (MWh) | HULL SOUTH | 2255.562 | 2638.253 | 2962.395 | 3365.827 | 3811.15 | 4470.134 | 5667.979 | 6836.989 | 7979.58 | 9066.856 | 10677.825 | 11874.997 | 13053.725 | 14212.391 | 15351.928 | 17029.446 | 18057.364 | 19055.663 | 20009.24 | 20846.38 | 21837.664 | 22205.591 | 22533.662 | 22784.528 | 22970.933 | 23255.858 | 23423.083 | 23585.309 | 23756.412 | 23928.587
NPgY | BSP | NG FES - Leading the Way | HPs - I&C (MWh) | HULL WEST | 1183.723 | 1392.986 | 1573.716 | 1798.956 | 2049.391 | 2418.377 | 3084.959 | 3743.645 | 4395.625 | 5024.504 | 5952.788 | 6660.267 | 7366.16 | 8069.485 | 8770.653 | 9789.886 | 10446.397 | 11094.461 | 11725.187 | 12295.704 | 12965.585 | 13272.236 | 13559.417 | 13802.359 | 14010.634 | 14282.514 | 14485.608 | 14688.648 | 14900.331 | 15115.903
NPgY | BSP | NG FES - Leading the Way | HPs - I&C (MWh) | HUMBERSTON | 698.041 | 816.305 | 916.406 | 1040.988 | 1178.471 | 1381.949 | 1751.899 | 2112.783 | 2465.351 | 2800.686 | 3297.608 | 3666.547 | 4029.622 | 4386.335 | 4736.976 | 5253.412 | 5569.248 | 5875.783 | 6168.358 | 6424.885 | 6728.757 | 6840.423 | 6939.726 | 7015.264 | 7070.842 | 7156.682 | 7206.24 | 7254.205 | 7304.847 | 7355.762
NPgY | BSP | NG FES - Leading the Way | HPs - I&C (MWh) | HUNNINGLEY | 628.338 | 740.059 | 836.786 | 957.386 | 1091.625 | 1289.342 | 1646.328 | 1999.89 | 2350.629 | 2689.849 | 3190.419 | 3573.829 | 3957.507 | 4340.873 | 4724.223 | 5280.334 | 5642.309 | 6000.914 | 6351.106 | 6669.666 | 7043.078 | 7219.891 | 7386.491 | 7532.601 | 7658.451 | 7819.72 | 7943.983 | 8068.821 | 8199.025 | 8332.01
NPgY | BSP | NG FES - Leading the Way | HPs - I&C (MWh) | HUNSHELF | 1015.573 | 1191.849 | 1342.783 | 1530.803 | 1739.214 | 2046.9 | 2604.319 | 3152.34 | 3691.993 | 4209.767 | 4975.354 | 5553.175 | 6126.903 | 6695.708 | 7260.041 | 8084.408 | 8606.069 | 9118.203 | 9613.351 | 10056.706 | 10578.731 | 10802.245 | 11008.506 | 11180.909 | 11322.439 | 11514.541 | 11650.377 | 11785.502 | 11926.887 | 12070.697
NPgY | BSP | NG FES - Leading the Way | HPs - I&C (MWh) | IMMINGHAM | 926.981 | 1088.181 | 1226.299 | 1398.313 | 1588.971 | 1870.363 | 2379.986 | 2881.05 | 3374.475 | 3847.907 | 4547.901 | 5076.18 | 5600.617 | 6120.542 | 6636.221 | 7389.507 | 7865.969 | 8333.604 | 8785.599 | 9190.152 | 9666.525 | 9870.079 | 10057.832 | 10212.612 | 10340.182 | 10513.698 | 10635.592 | 10756.591 | 10883.048 | 11011.451
NPgY | BSP | NG FES - Leading the Way | HPs - I&C (MWh) | KIRKHAW LANE | 1344.518 | 1582.028 | 1787.086 | 2042.719 | 2326.958 | 2745.838 | 3502.755 | 4250.917 | 4991.643 | 5706.525 | 6761.9 | 7567.05 | 8370.86 | 9172.243 | 9971.74 | 11133.781 | 11884.267 | 12625.976 | 13348.372 | 14002.835 | 14771.008 | 15125.758 | 15458.442 | 15746.998 | 15993.038 | 16312.462 | 16554.122 | 16796.498 | 17049.56 | 17307.908
NPgY | BSP | NG FES - Leading the Way | HPs - I&C (MWh) | KIRKSTALL C 2/5 | 1215.224 | 1420.971 | 1595.06 | 1811.718 | 2050.779 | 2404.623 | 3048.024 | 3675.515 | 4288.404 | 4871.183 | 5734.843 | 6375.751 | 7006.304 | 7625.637 | 8234.257 | 9130.878 | 9678.643 | 10210.083 | 10717.111 | 11161.361 | 11687.705 | 11880.068 | 12050.883 | 12180.295 | 12275.02 | 12422.21 | 12506.35 | 12587.663 | 12673.554 | 12759.85
NPgY | BSP | NG FES - Leading the Way | HPs - I&C (MWh) | KIRKSTALL C/RING ROAD HORSFORTH | 1430.952 | 1673.223 | 1878.216 | 2133.336 | 2414.836 | 2831.495 | 3589.112 | 4327.997 | 5049.686 | 5735.921 | 6752.899 | 7507.581 | 8250.071 | 8979.349 | 9696.011 | 10751.802 | 11396.806 | 12022.588 | 12619.624 | 13142.738 | 13762.519 | 13989.03 | 14190.168 | 14342.553 | 14454.094 | 14627.414 | 14726.49 | 14822.239 | 14923.377 | 15024.992
NPgY | BSP | NG FES - Leading the Way | HPs - I&C (MWh) | LEEDS EAST | 1628.322 | 1904.009 | 2137.277 | 2427.585 | 2747.912 | 3222.04 | 4084.155 | 4924.953 | 5746.184 | 6527.071 | 7684.32 | 8543.095 | 9387.996 | 10217.862 | 11033.373 | 12234.788 | 12968.757 | 13680.852 | 14360.238 | 14955.504 | 15660.771 | 15918.524 | 16147.405 | 16320.809 | 16447.734 | 16644.96 | 16757.702 | 16866.657 | 16981.744 | 17097.376
NPgY | BSP | NG FES - Leading the Way | HPs - I&C (MWh) | LEEDS NORTH | 1515.342 | 1771.9 | 1988.983 | 2259.148 | 2557.249 | 2998.48 | 3800.778 | 4583.238 | 5347.488 | 6074.193 | 7151.147 | 7950.337 | 8736.614 | 9508.9 | 10267.827 | 11385.883 | 12068.925 | 12731.612 | 13363.859 | 13917.823 | 14574.155 | 14814.025 | 15027.025 | 15188.397 | 15306.516 | 15490.057 | 15594.976 | 15696.371 | 15803.474 | 15911.082
NPgY | BSP | NG FES - Leading the Way | HPs - I&C (MWh) | LINDLEY | 1802.678 | 2107.884 | 2366.129 | 2687.523 | 3042.149 | 3567.045 | 4521.473 | 5452.301 | 6361.466 | 7225.968 | 8507.131 | 9457.861 | 10393.231 | 11311.956 | 12214.789 | 13544.848 | 14357.407 | 15145.752 | 15897.884 | 16556.889 | 17337.673 | 17623.026 | 17876.415 | 18068.386 | 18208.902 | 18427.246 | 18552.06 | 18672.681 | 18800.092 | 18928.105
NPgY | BSP | NG FES - Leading the Way | HPs - I&C (MWh) | LOW ROAD | 2123.626 | 2483.171 | 2787.394 | 3166.008 | 3583.773 | 4202.121 | 5326.475 | 6423.027 | 7494.06 | 8512.478 | 10021.739 | 11141.737 | 12243.639 | 13325.934 | 14389.508 | 15956.37 | 16913.597 | 17842.298 | 18728.34 | 19504.674 | 20424.469 | 20760.626 | 21059.128 | 21285.278 | 21450.812 | 21708.03 | 21855.065 | 21997.162 | 22147.257 | 22298.061
NPgY | BSP | NG FES - Leading the Way | HPs - I&C (MWh) | MALLARD WAY | 816.001 | 960.258 | 1084.815 | 1240.036 | 1412.606 | 1666.916 | 2126.387 | 2580.495 | 3030.107 | 3464.014 | 4104.71 | 4593.497 | 5081.509 | 5568.115 | 6053.662 | 6759.337 | 7215.189 | 7665.766 | 8104.612 | 8502.217 | 8968.854 | 9184.402 | 9386.511 | 9560.339 | 9709.099 | 9902.23 | 10047.971 | 10193.958 | 10346.235 | 10501.513
NPgY | BSP | NG FES - Leading the Way | HPs - I&C (MWh) | MENSTON | 1269.605 | 1484.73 | 1666.826 | 1893.452 | 2143.547 | 2513.689 | 3186.644 | 3843.125 | 4484.49 | 5094.52 | 5998.502 | 6669.7 | 7330.251 | 7979.248 | 8617.211 | 9556.803 | 10131.5 | 10689.302 | 11221.727 | 11688.586 | 12241.597 | 12444.944 | 12625.812 | 12763.335 | 12864.611 | 13020.945 | 13111.263 | 13198.682 | 13290.964 | 13383.739
NPgY | BSP | NG FES - Leading the Way | HPs - I&C (MWh) | MOSS ROAD | 898.675 | 1050.827 | 1179.568 | 1339.79 | 1516.579 | 1778.252 | 2254.055 | 2718.094 | 3171.333 | 3602.306 | 4240.995 | 4714.955 | 5181.258 | 5639.263 | 6089.345 | 6752.409 | 7157.488 | 7550.495 | 7925.45 | 8253.979 | 8643.217 | 8785.472 | 8911.792 | 9007.494 | 9077.544 | 9186.394 | 9248.616 | 9308.749 | 9372.266 | 9436.083
NPgY | BSP | NG FES - Leading the Way | HPs - I&C (MWh) | OSGODBY 1/2 | 0 | 0 | 0 | 0 | 0 | 0 | 0 | 0 | 0 | 0 | 0 | 0 | 0 | 0 | 0 | 0 | 0 | 0 | 0 | 0 | 0 | 0 | 0 | 0 | 0 | 0 | 0 | 0 | 0 | 0
NPgY | BSP | NG FES - Leading the Way | HPs - I&C (MWh) | OSGODBY 3/4 | 1264.169 | 1490.098 | 1686.232 | 1930.83 | 2203.26 | 2604.143 | 3327.326 | 4044.408 | 4756.586 | 5446.183 | 6463.121 | 7243.562 | 8024.627 | 8805.345 | 9586.23 | 10718.317 | 11456.63 | 12188.476 | 12903.487 | 13554.533 | 14317.404 | 14680.988 | 15024.013 | 15325.734 | 15586.145 | 15918.763 | 16176.171 | 16434.847 | 16704.555 | 16980.029
NPgY | BSP | NG FES - Leading the Way | HPs - I&C (MWh) | RODLEY | 1425.472 | 1666.815 | 1871.023 | 2125.166 | 2405.588 | 2820.651 | 3575.367 | 4311.421 | 5030.346 | 5713.953 | 6727.037 | 7478.829 | 8218.475 | 8944.959 | 9658.877 | 10710.625 | 11353.158 | 11976.543 | 12571.294 | 13092.404 | 13709.811 | 13935.455 | 14135.823 | 14287.624 | 14398.738 | 14571.394 | 14670.091 | 14765.473 | 14866.223 | 14967.45
NPgY | BSP | NG FES - Leading the Way | HPs - I&C (MWh) | SAINT ANDREWS ROAD 132/33KV | 1367.85 | 1599.437 | 1795.391 | 2039.26 | 2308.346 | 2706.631 | 3430.839 | 4137.14 | 4827.004 | 5482.978 | 6455.109 | 7176.512 | 7886.259 | 8583.377 | 9268.435 | 10277.668 | 10894.229 | 11492.415 | 12063.123 | 12563.169 | 13155.618 | 13372.141 | 13564.409 | 13710.074 | 13816.697 | 13982.374 | 14077.081 | 14168.607 | 14265.284 | 14362.419
NPgY | BSP | NG FES - Leading the Way | HPs - I&C (MWh) | SALTEND 132/33KV | 44.646 | 52.593 | 59.478 | 68.06 | 77.613 | 91.678 | 117.063 | 142.197 | 167.124 | 191.217 | 226.761 | 253.954 | 281.138 | 308.277 | 335.386 | 374.72 | 400.233 | 425.473 | 450.099 | 472.46 | 498.687 | 510.982 | 522.553 | 532.43 | 540.995 | 552.036 | 560.437 | 568.852 | 577.619 | 586.554
NPgY | BSP | NG FES - Leading the Way | HPs - I&C (MWh) | SANTON | 1322.67 | 1556.876 | 1759.2 | 2011.291 | 2291.52 | 2704.346 | 3450.081 | 4187.132 | 4916.737 | 5620.747 | 6660.167 | 7452.803 | 8243.959 | 9032.669 | 9819.194 | 10962.424 | 11700.101 | 12428.76 | 13138.045 | 13780.079 | 14533.664 | 14880.163 | 15204.746 | 15480.919 | 15717.522 | 16025.53 | 16256.403 | 16487.246 | 16727.816 | 16972.781
NPgY | BSP | NG FES - Leading the Way | HPs - I&C (MWh) | SCUNTHORPE NORTH | 1542.806 | 1815.936 | 2051.863 | 2345.809 | 2672.545 | 3153.898 | 4023.446 | 4882.793 | 5733.384 | 6554.075 | 7765.808 | 8689.703 | 9611.812 | 10531.015 | 11447.607 | 12779.958 | 13639.453 | 14488.381 | 15314.669 | 16062.498 | 16940.285 | 17343.513 | 17721.164 | 18042.313 | 18317.336 | 18675.538 | 18943.812 | 19212.016 | 19491.519 | 19776.105
NPgY | BSP | NG FES - Leading the Way | HPs - I&C (MWh) | SCUNTHORPE SOUTH | 546.35 | 643.073 | 726.621 | 830.716 | 946.422 | 1116.882 | 1424.813 | 1729.131 | 2030.349 | 2320.978 | 2750.086 | 3077.263 | 3403.807 | 3729.322 | 4053.912 | 4525.735 | 4830.105 | 5130.734 | 5423.345 | 5688.172 | 5999.021 | 6141.815 | 6275.551 | 6389.279 | 6486.672 | 6613.521 | 6708.525 | 6803.503 | 6902.483 | 7003.262
NPgY | BSP | NG FES - Leading the Way | HPs - I&C (MWh) | SILSDEN | 2533.438 | 2967.638 | 3337.241 | 3797.46 | 4306.314 | 5058.636 | 6424.001 | 7760.966 | 9072.003 | 10324.263 | 12177.851 | 13565.049 | 14935.98 | 16288.744 | 17624.29 | 19583.579 | 20801.712 | 21990.664 | 23132.646 | 24144.412 | 25339.34 | 25814.626 | 26245.862 | 26590.082 | 26860.496 | 27248.13 | 27499.871 | 27747.503 | 28007.383 | 28270.393
NPgY | BSP | NG FES - Leading the Way | HPs - I&C (MWh) | SOWERBY BRIDGE 132/33KV | 1565.59 | 1830.671 | 2054.971 | 2334.119 | 2642.136 | 3098.04 | 3927.01 | 4735.499 | 5525.187 | 6276.098 | 7388.917 | 8214.756 | 9027.27 | 9825.345 | 10609.634 | 11765.028 | 12470.945 | 13155.846 | 13809.31 | 14381.898 | 15060.284 | 15308.33 | 15528.619 | 15695.572 | 15817.83 | 16007.705 | 16116.338 | 16221.336 | 16332.24 | 16443.675
NPgY | BSP | NG FES - Leading the Way | HPs - I&C (MWh) | STAYGATE | 1817.004 | 2124.731 | 2385.149 | 2709.251 | 3066.887 | 3596.22 | 4558.671 | 5497.421 | 6414.422 | 7286.478 | 8578.799 | 9538.025 | 10481.869 | 11409.037 | 12320.287 | 13662.589 | 14483.032 | 15279.16 | 16038.866 | 16704.721 | 17493.55 | 17782.58 | 18039.409 | 18234.358 | 18377.399 | 18599.039 | 18726.328 | 18849.431 | 18979.434 | 19110.094
NPgY | BSP | NG FES - Leading the Way | HPs - I&C (MWh) | THORNHILL 132KV | 2132.437 | 2495.893 | 2804.427 | 3188.515 | 3612.86 | 4240.512 | 5380.631 | 6495.034 | 7585.979 | 8625.963 | 10166.205 | 11314.684 | 12447.564 | 13563.287 | 14662.743 | 16278.522 | 17275.871 | 18246.943 | 19177.141 | 19997.608 | 20967.877 | 21341.171 | 21677.112 | 21941.08 | 22143.051 | 22440.966 | 22626.283 | 22807.646 | 22998.495 | 23191.314
NPgY | BSP | NG FES - Leading the Way | HPs - I&C (MWh) | WAKEFIELD MONCKTON ROAD | 1320.83 | 1554.051 | 1755.354 | 2006.324 | 2285.391 | 2696.724 | 3440.086 | 4174.891 | 4902.434 | 5604.69 | 6641.52 | 7432.737 | 8222.91 | 9010.947 | 9797.39 | 10940.326 | 11679.232 | 12409.815 | 13121.674 | 13767.032 | 14524.461 | 14875.57 | 15205.093 | 15492.431 | 15737.552 | 16055.139 | 16296.449 | 16538.714 | 16791.761 | 17050.281
NPgY | BSP | NG FES - Leading the Way | HPs - I&C (MWh) | WAKEFIELD NORTH | 1470.521 | 1727.055 | 1947.243 | 2221.622 | 2526.064 | 2975.322 | 3788.61 | 4589.533 | 5379.57 | 6139.036 | 7261.475 | 8111.602 | 8957.249 | 9797.246 | 10632.201 | 11849.92 | 12625.902 | 13389.553 | 14129.821 | 14795.486 | 15578.497 | 15923.221 | 16243.316 | 16515.528 | 16742.207 | 17044.544 | 17264.477 | 17484.165 | 17713.967 | 17948.227
NPgY | BSP | NG FES - Leading the Way | HPs - I&C (MWh) | WEST MELTON | 2583.436 | 3037.776 | 3429.216 | 3917.035 | 4458.996 | 5258.078 | 6702.978 | 8129.21 | 9539.346 | 10898.323 | 12905.533 | 14432.889 | 15955.949 | 17472.626 | 18983.942 | 21183.25 | 22597.408 | 23993.032 | 25350.215 | 26576.715 | 28017.238 | 28672.117 | 29284.314 | 29808.856 | 30253.912 | 30836.728 | 31271.476 | 31706.603 | 32160.904 | 32624.145
NPgY | BSP | NG FES - Leading the Way | HPs - I&C (MWh) | WHINMOOR | 1084.434 | 1268.288 | 1423.959 | 1617.707 | 1831.543 | 2148 | 2723.296 | 3284.618 | 3833.128 | 4354.955 | 5128.18 | 5702.526 | 6267.874 | 6823.45 | 7369.705 | 8174.064 | 8666.458 | 9144.508 | 9600.956 | 10001.41 | 10475.684 | 10650.82 | 10806.766 | 10925.825 | 11013.806 | 11148.983 | 11227.692 | 11303.97 | 11384.467 | 11465.442
NPgY | BSP | NG FES - Leading the Way | HPs - I&C (MWh) | WOLD NEWTON | 1610.93 | 1895.864 | 2142.024 | 2448.939 | 2790.241 | 3293.185 | 4201.724 | 5100.124 | 5989.669 | 6848.352 | 8115.781 | 9082.911 | 10048.422 | 11010.91 | 11970.941 | 13366.274 | 14267.118 | 15156.951 | 16023.199 | 16807.654 | 17728.394 | 18152.859 | 18550.852 | 18893.755 | 19186.395 | 19566.713 | 19853.383 | 20140.542 | 20440.132 | 20745.66
NPgY | BSP | NG FES - Leading the Way | HPs - I&C (MWh) | YARBOROUGH ROAD 132/33KV | 1349.464 | 1578.551 | 1772.645 | 2014.229 | 2280.926 | 2675.563 | 3392.836 | 4092.994 | 4777.465 | 5428.955 | 6394.186 | 7111.806 | 7818.536 | 8513.402 | 9196.963 | 10203.034 | 10820.099 | 11419.571 | 11992.377 | 12495.542 | 13091.252 | 13313.393 | 13511.712 | 13664.035 | 13777.63 | 13950.397 | 14052.642 | 14151.961 | 14256.683 | 14362.126
NPgN | BSP | NPg Planning Scenario | HPs - I&C (MWh) | ANNFIELD | 1290 | 1388.078 | 1558.373 | 1781.55 | 2041.558 | 2328.825 | 2635.313 | 2950.661 | 3517.949 | 4185.739 | 4963.341 | 5644.015 | 6398.043 | 7177.375 | 7963.058 | 8764.924 | 9642.702 | 10653.012 | 11798.046 | 13000.899 | 14196.847 | 15421.262 | 16652.783 | 17870.204 | 19090.251 | 20309.728 | 21467.361 | 22546.898 | 23281.217 | 23586.582
NPgN | BSP | NPg Planning Scenario | HPs - I&C (MWh) | BARRACK ROAD | 1505.736 | 1624.511 | 1828.735 | 2096.41 | 2409.216 | 2756.227 | 3128.261 | 3513.014 | 4200.938 | 5013.416 | 5962.961 | 6801.316 | 7733.149 | 8701.281 | 9683.445 | 10691.553 | 11798.447 | 13074.218 | 14524.086 | 16055.309 | 17588.651 | 19168.121 | 20767.654 | 22356.562 | 23962.722 | 25579.681 | 27130.248 | 28593.263 | 29627.991 | 30123.06
NPgN | BSP | NPg Planning Scenario | HPs - I&C (MWh) | BLUCHER | 729.761 | 788.037 | 887.913 | 1018.814 | 1171.915 | 1341.963 | 1524.526 | 1713.631 | 2051.108 | 2450.079 | 2916.863 | 3330.086 | 3789.91 | 4268.428 | 4754.765 | 5254.806 | 5804.42 | 6438.273 | 7159.224 | 7921.794 | 8686.999 | 9476.617 | 10277.843 | 11075.457 | 11883.391 | 12698.452 | 13482.321 | 14224.39 | 14754.857 | 15017.53
NPgN | BSP | NPg Planning Scenario | HPs - I&C (MWh) | BOWESFIELD | 1490.163 | 1610.836 | 1816.776 | 2086.488 | 2401.917 | 2752.358 | 3128.689 | 3518.952 | 4214.403 | 5037.01 | 5999.84 | 6853.948 | 7805.698 | 8797.624 | 9806.974 | 10846.249 | 11990.602 | 13312.337 | 14816.966 | 16410.238 | 18011.545 | 19666.31 | 21347.988 | 23027.961 | 24730.99 | 26452.157 | 28111.631 | 29687.111 | 30823.64 | 31402.47
NPgN | BSP | NPg Planning Scenario | HPs - I&C (MWh) | CHIRTON GRANGE | 994.07 | 1075.1 | 1213.179 | 1394.038 | 1605.693 | 1841.106 | 2094.198 | 2356.986 | 2824.788 | 3378.571 | 4027.426 | 4604.26 | 5247.579 | 5919.02 | 6603.227 | 7308.798 | 8086.295 | 8984.922 | 10008.636 | 11094.055 | 12186.79 | 13317.618 | 14468.733 | 15624.037 | 16795.641 | 17982.248 | 19129.658 | 20222.641 | 21019.051 | 21436.937
NPgN | BSP | NPg Planning Scenario | HPs - I&C (MWh) | COALBURNS | 645.747 | 698.068 | 787.358 | 904.324 | 1041.151 | 1193.241 | 1356.616 | 1526.1 | 1828.058 | 2185.281 | 2603.528 | 2974.753 | 3388.531 | 3819.907 | 4258.913 | 4711.035 | 5208.83 | 5783.846 | 6438.438 | 7131.654 | 7828.513 | 8548.749 | 9280.921 | 10014.091 | 10756.644 | 11507.452 | 12231.802 | 12919.991 | 13417.502 | 13672.521
NPgN | BSP | NPg Planning Scenario | HPs - I&C (MWh) | DARLINGTON CENTRAL | 917.387 | 987.213 | 1108.397 | 1267.209 | 1452.239 | 1656.678 | 1874.813 | 2099.282 | 2503.026 | 2978.338 | 3531.839 | 4016.434 | 4553.294 | 5108.238 | 5667.772 | 6238.9 | 6864.158 | 7583.847 | 8399.551 | 9256.539 | 10108.734 | 10981.329 | 11859.107 | 12726.903 | 13596.738 | 14466.291 | 15291.915 | 16062.025 | 16586.303 | 16805.038
NPgN | BSP | NPg Planning Scenario | HPs - I&C (MWh) | DARLINGTON NORTH | 1034.501 | 1113.647 | 1250.815 | 1430.575 | 1640.092 | 1871.689 | 2118.953 | 2373.562 | 2831.14 | 3370.062 | 3997.931 | 4548.289 | 5158.362 | 5789.449 | 6426.349 | 7077.018 | 7789.786 | 8610.556 | 9541.24 | 10519.835 | 11494.017 | 12492.465 | 13497.916 | 14492.811 | 15491.374 | 16490.773 | 17441.248 | 18329.524 | 18938.215 | 19198.66
NPgN | BSP | NPg Planning Scenario | HPs - I&C (MWh) | DUNSTON | 2700.559 | 2910.256 | 3272.294 | 3746.8 | 4300.603 | 4913.912 | 5570.117 | 6247.295 | 7461.182 | 8892.87 | 10563.536 | 12033.257 | 13664.522 | 15355.637 | 17066.824 | 18819.079 | 20740.577 | 22953.886 | 25466.382 | 28114.077 | 30757.709 | 33474.093 | 36217.352 | 38936.592 | 41676.031 | 44425.923 | 47052.216 | 49518.66 | 51236.573 | 52016.786
NPgN | BSP | NPg Planning Scenario | HPs - I&C (MWh) | FLATWORTH | 556.893 | 602.297 | 679.663 | 780.997 | 899.589 | 1031.494 | 1173.309 | 1320.561 | 1582.684 | 1892.99 | 2256.576 | 2579.82 | 2940.327 | 3316.604 | 3700.049 | 4095.48 | 4531.23 | 5034.875 | 5608.636 | 6216.998 | 6829.485 | 7463.342 | 8108.593 | 8756.225 | 9413.016 | 10078.244 | 10721.531 | 11334.342 | 11780.955 | 12015.425
NPgN | BSP | NPg Planning Scenario | HPs - I&C (MWh) | GOSFORTH | 1098.178 | 1186.251 | 1337.017 | 1534.59 | 1765.706 | 2022.485 | 2298.255 | 2584.056 | 3093.823 | 3696.666 | 4402.211 | 5027.381 | 5723.377 | 6448.14 | 7185.201 | 7943.543 | 8777.529 | 9739.787 | 10834.665 | 11993.411 | 13157.044 | 14358.6 | 15578.716 | 16795.486 | 18028.431 | 19273.399 | 20472.248 | 21608.828 | 22425.005 | 22834.916
NPgN | BSP | NPg Planning Scenario | HPs - I&C (MWh) | HARROGATE 132/33KV | 950.653 | 1030.75 | 1166.065 | 1343.136 | 1550.673 | 1782.034 | 2031.557 | 2291.577 | 2752.37 | 3299.015 | 3941.177 | 4515.79 | 5158.718 | 5832.394 | 6521.604 | 7235.487 | 8024.654 | 8938.681 | 9982.023 | 11092.24 | 12215.543 | 13382.994 | 14577.111 | 15776.167 | 17000.58 | 18245.91 | 19457.114 | 20618.346 | 21481.701 | 21961.022
NPgN | BSP | NPg Planning Scenario | HPs - I&C (MWh) | HUSTHWAITE | 640.009 | 693 | 782.924 | 900.66 | 1038.553 | 1192.076 | 1357.335 | 1529.254 | 1834.542 | 2196.355 | 2620.635 | 2998.898 | 3421.325 | 3862.933 | 4313.636 | 4779.189 | 5292.873 | 5886.887 | 6564.031 | 7282.927 | 8008.023 | 8759.631 | 9526.065 | 10295.408 | 11077.509 | 11870.781 | 12639.411 | 13373.226 | 13911.836 | 14200.422
NPgN | BSP | NPg Planning Scenario | HPs - I&C (MWh) | LEEMING BAR_SKEEBY | 2395.685 | 2594.736 | 2932.235 | 3374.245 | 3892.195 | 4468.891 | 5089.987 | 5736.302 | 6883.374 | 8243.293 | 9838.457 | 11261.551 | 12851.678 | 14514.735 | 16213.492 | 17969.294 | 19907.631 | 22150.327 | 24707.75 | 27424.72 | 30167.146 | 33011.594 | 35914.033 | 38825.57 | 41789.81 | 44798.07 | 47715.141 | 50502.466 | 52553.96 | 53661.703
NPgN | BSP | NPg Planning Scenario | HPs - I&C (MWh) | LINTON | 1682.997 | 1819.352 | 2052.058 | 2356.893 | 2713.488 | 3109.856 | 3535.637 | 3977.332 | 4764.28 | 5695.254 | 6785.262 | 7752.718 | 8831.069 | 9955.283 | 11099.375 | 12277.647 | 13574.95 | 15073.5 | 16779.437 | 18586.031 | 20402.119 | 22279.133 | 24187.257 | 26098.001 | 28033.195 | 29989.91 | 31877.682 | 33671.226 | 34967.848 | 35632.515
NPgN | BSP | NPg Planning Scenario | HPs - I&C (MWh) | MALTON GRID | 2224.025 | 2407.304 | 2718.738 | 3126.52 | 3604.131 | 4135.917 | 4708.247 | 5303.299 | 6360.46 | 7612.94 | 9081.275 | 10389.61 | 11849.707 | 13374.538 | 14930.552 | 16537.141 | 18308.842 | 20356.783 | 22690.77 | 25167.433 | 27663.873 | 30250.054 | 32885.694 | 35537.887 | 38228.411 | 40956.841 | 43599.743 | 46122.222 | 47971.404 | 48958.746
NPgN | BSP | NPg Planning Scenario | HPs - I&C (MWh) | MELROSEGATE | 3255.317 | 3503.051 | 3933.026 | 4496.518 | 5153.032 | 5878.406 | 6652.378 | 7448.798 | 8881.361 | 10567.822 | 12531.713 | 14251.094 | 16155.887 | 18124.791 | 20110.004 | 22136.366 | 24354.75 | 26908.228 | 29802.415 | 32843.113 | 35866.835 | 38962.979 | 42077.578 | 45157.226 | 48244.019 | 51329.971 | 54260.229 | 56993.701 | 58855.066 | 59632.412
NPgN | BSP | NPg Planning Scenario | HPs - I&C (MWh) | NORTH TEES | 2382.171 | 2571.886 | 2897.086 | 3323.054 | 3820.701 | 4372.763 | 4964.596 | 5576.992 | 6671.071 | 7963.437 | 9474.092 | 10809.435 | 12295.117 | 13840.073 | 15408.549 | 17019.892 | 18791.506 | 20836.01 | 23160.928 | 25617.982 | 28080.874 | 30620.157 | 33194.247 | 35758.142 | 38350.719 | 40963.95 | 43474.214 | 45847.418 | 47536.637 | 48361.784
NPgN | BSP | NPg Planning Scenario | HPs - I&C (MWh) | POTTER HOUSE | 1399.324 | 1505.264 | 1689.396 | 1930.715 | 2211.777 | 2522.168 | 2853.163 | 3193.522 | 3806.236 | 4527.238 | 5366.463 | 6100.321 | 6912.888 | 7752.17 | 8597.683 | 9460.006 | 10403.537 | 11489.22 | 12719.248 | 14010.558 | 15293.322 | 16605.608 | 17924.356 | 19226.608 | 20530.508 | 21832.518 | 23066.766 | 24215.857 | 24993.11 | 25309.163
NPgN | BSP | NPg Planning Scenario | HPs - I&C (MWh) | RAVENSWORTH | 932.886 | 1003.56 | 1126.374 | 1287.33 | 1474.801 | 1681.848 | 1902.655 | 2129.727 | 2538.46 | 3019.454 | 3579.349 | 4069.016 | 4611.234 | 5171.327 | 5735.633 | 6311.21 | 6941.026 | 7665.753 | 8486.867 | 9348.96 | 10205.439 | 11081.712 | 11962.39 | 12832.147 | 13703.102 | 14572.89 | 15397.543 | 16165.44 | 16685.189 | 16897.089
NPgN | BSP | NPg Planning Scenario | HPs - I&C (MWh) | SCARBOROUGH GRID | 2531.078 | 2728.15 | 3068.068 | 3513.486 | 4033.239 | 4608.769 | 5224.47 | 5859.968 | 6999.032 | 8342.434 | 9909.987 | 11289.668 | 12821.722 | 14410.392 | 16018.235 | 17665.156 | 19472.281 | 21555.267 | 23920.293 | 26412.948 | 28902.535 | 31461.421 | 34046.526 | 36615.197 | 39201.28 | 41798.78 | 44281.599 | 46615.571 | 48246.297 | 48995.043
NPgN | BSP | NPg Planning Scenario | HPs - I&C (MWh) | SEAL SANDS | 281.68 | 304.859 | 344.247 | 395.823 | 456.194 | 523.357 | 595.597 | 670.636 | 804.069 | 962.058 | 1147.215 | 1311.966 | 1495.796 | 1687.734 | 1883.481 | 2085.433 | 2308.091 | 2565.477 | 2858.785 | 3169.933 | 3483.396 | 3807.975 | 4138.566 | 4469.377 | 4805.643 | 5146.253 | 5475.676 | 5789.524 | 6018.433 | 6138.883
NPgN | BSP | NPg Planning Scenario | HPs - I&C (MWh) | SPADEADAM 33KV | 62.737 | 67.815 | 76.483 | 87.839 | 101.121 | 115.884 | 131.741 | 148.188 | 177.496 | 212.165 | 252.753 | 288.77 | 328.913 | 370.758 | 413.338 | 457.184 | 505.457 | 561.215 | 624.686 | 691.895 | 759.449 | 829.26 | 900.219 | 971.265 | 1043.211 | 1115.948 | 1186.109 | 1252.754 | 1300.902 | 1325.535
NPgN | BSP | NPg Planning Scenario | HPs - I&C (MWh) | SPENNYMOOR 132/66KV | 2209.029 | 2377.013 | 2668.628 | 3050.803 | 3496.057 | 3987.968 | 4512.797 | 5052.788 | 6024.188 | 7167.694 | 8499.224 | 9664.767 | 10955.937 | 12290.421 | 13635.83 | 15008.988 | 16512.205 | 18242.457 | 20203.465 | 22263.571 | 24311.908 | 26409.057 | 28518.421 | 30603.22 | 32692.844 | 34781.505 | 36764.261 | 38613.276 | 39871.071 | 40394.232
NPgN | BSP | NPg Planning Scenario | HPs - I&C (MWh) | TORONTO | 1454.977 | 1565.507 | 1757.438 | 2008.972 | 2302.002 | 2625.709 | 2971.039 | 3326.298 | 3965.485 | 4717.853 | 5593.855 | 6360.477 | 7209.635 | 8087.15 | 8971.694 | 9874.329 | 10862.343 | 11999.491 | 13288.188 | 14641.796 | 15987.39 | 17364.798 | 18749.947 | 20118.726 | 21490.327 | 22860.991 | 24161.744 | 25374.309 | 26198.11 | 26539.044
NPgN | BSP | NPg Planning Scenario | HPs - I&C (MWh) | WORMALD GREEN 132/33KV | 1150.542 | 1247.301 | 1410.842 | 1624.857 | 1875.669 | 2155.229 | 2456.677 | 2770.741 | 3327.446 | 3987.789 | 4763.393 | 5457.152 | 6233.257 | 7046.297 | 7877.883 | 8739.028 | 9690.831 | 10793.105 | 12051.179 | 13389.617 | 14743.456 | 16150.177 | 17588.653 | 19032.794 | 20507.031 | 22006.076 | 23463.541 | 24860.338 | 25897.628 | 26471.713
NPgY | BSP | NPg Planning Scenario | HPs - I&C (MWh) | ATTERCLIFFE | 1292.625 | 1373.517 | 1518.756 | 1709.44 | 1928.707 | 2171.518 | 2435.423 | 2708.3 | 3128.984 | 3629.945 | 4211.096 | 4760.751 | 5371.983 | 6004.635 | 6644.144 | 7298.741 | 8247.608 | 9340.019 | 10576.81 | 11667.709 | 12751.229 | 13859.944 | 14976.408 | 16082.255 | 17193.064 | 18306.328 | 19370.31 | 20371.411 | 21053.462 | 21343.119
NPgY | BSP | NPg Planning Scenario | HPs - I&C (MWh) | BARUGH 132/66KV | 1818.184 | 1939.53 | 2153.077 | 2433.004 | 2755.999 | 3115.379 | 3508.077 | 3916.994 | 4543.945 | 5293.117 | 6166.088 | 7000.414 | 7933.293 | 8906.426 | 9898.774 | 10923.029 | 12399.695 | 14107.657 | 16051.438 | 17791.879 | 19538.429 | 21341.534 | 23175.109 | 25016.17 | 26882.363 | 28773.187 | 30607.524 | 32363.1 | 33629.658 | 34281.464
NPgY | BSP | NPg Planning Scenario | HPs - I&C (MWh) | BEESTON ROYDS 132/33KV | 2365.218 | 2511.996 | 2776.233 | 3123.227 | 3522.06 | 3963.441 | 4442.835 | 4938.075 | 5702.13 | 6611.563 | 7665.945 | 8661.789 | 9768.398 | 10912.564 | 12067.757 | 13248.821 | 14962.115 | 16933.322 | 19163.425 | 21126.274 | 23072.949 | 25062.301 | 27062.646 | 29040.699 | 31024.525 | 33009.51 | 34902.338 | 36678.641 | 37877.714 | 38368.967
NPgY | BSP | NPg Planning Scenario | HPs - I&C (MWh) | BEVERLEY 132/33KV | 2612.227 | 2787.47 | 3095.416 | 3498.965 | 3964.678 | 4482.916 | 5049.158 | 5638.794 | 6542.498 | 7622.252 | 8880.305 | 10082.652 | 11426.771 | 12828.769 | 14258.167 | 15733.103 | 17859.054 | 20317.525 | 23115.395 | 25619.987 | 28133.112 | 30727.541 | 33365.842 | 36004.433 | 38683.57 | 41396.438 | 44026.18 | 46540.661 | 48349.979 | 49273.832
NPgY | BSP | NPg Planning Scenario | HPs - I&C (MWh) | BINGLEY 132/33KV | 1292.845 | 1373.064 | 1517.485 | 1707.137 | 1925.122 | 2166.359 | 2428.371 | 2699.039 | 3116.632 | 3613.678 | 4189.943 | 4734.209 | 5339.01 | 5964.335 | 6595.684 | 7241.172 | 8177.55 | 9254.892 | 10473.734 | 11546.511 | 12610.453 | 13697.727 | 14791.019 | 15872.136 | 16956.423 | 18041.361 | 19075.947 | 20046.867 | 20702.319 | 20970.927
NPgY | BSP | NPg Planning Scenario | HPs - I&C (MWh) | BLACKBURN MEADOWS B | 942.771 | 1003.201 | 1110.891 | 1252.185 | 1414.865 | 1595.335 | 1791.866 | 1995.608 | 2309.061 | 2682.82 | 3117.143 | 3529.557 | 3989.114 | 4466.214 | 4950.1 | 5447.033 | 6165.862 | 6994.946 | 7935.537 | 8770.121 | 9602.49 | 10457.287 | 11321.509 | 12181.395 | 13048.833 | 13922.029 | 14761.668 | 15557.235 | 16112.477 | 16369.646
NPgY | BSP | NPg Planning Scenario | HPs - I&C (MWh) | BLYTON | 1441.36 | 1539.283 | 1710.658 | 1935.187 | 2194.455 | 2483.18 | 2798.971 | 3128.303 | 3632.49 | 4235.273 | 4938.218 | 5611.315 | 6364.466 | 7151.133 | 7954.344 | 8784.635 | 9980.208 | 11363.867 | 12939.733 | 14354.043 | 15775.664 | 17245.479 | 18742.402 | 20243.574 | 21769.569 | 23317.476 | 24821.499 | 26263.41 | 27309.861 | 27857.824
NPgY | BSP | NPg Planning Scenario | HPs - I&C (MWh) | BRADFORD | 2472.345 | 2625.703 | 2901.827 | 3264.434 | 3681.205 | 4142.423 | 4643.347 | 5160.805 | 5959.171 | 6909.422 | 8011.101 | 9051.553 | 10207.697 | 11403.029 | 12609.822 | 13843.587 | 15633.399 | 17692.599 | 20022.193 | 22072.447 | 24105.701 | 26183.439 | 28272.559 | 30338.287 | 32409.943 | 34482.709 | 36459.103 | 38313.681 | 39565.223 | 40077.367
NPgY | BSP | NPg Planning Scenario | HPs - I&C (MWh) | BRAMHAM | 1943.946 | 2071.444 | 2297.049 | 2592.88 | 2933.849 | 3312.642 | 3725.874 | 4155.28 | 4814.613 | 5601.654 | 6517.501 | 7390.154 | 8364.094 | 9377.586 | 10408.175 | 11469.302 | 13001.509 | 14771.267 | 16782.118 | 18574.503 | 20367.702 | 22214.167 | 24086.515 | 25958.007 | 27850.5 | 29761.805 | 31607.928 | 33366.09 | 34614.327 | 35225.891
NPgY | BSP | NPg Planning Scenario | HPs - I&C (MWh) | BRANSHOLME | 735.665 | 782.077 | 865.197 | 974.299 | 1099.809 | 1238.874 | 1390.111 | 1546.617 | 1787.728 | 2074.953 | 2408.317 | 2723.992 | 3075.246 | 3439.133 | 3807.333 | 4184.564 | 4730.999 | 5360.42 | 6073.469 | 6703.509 | 7330.055 | 7971.863 | 8618.939 | 9260.512 | 9905.883 | 10553.504 | 11173.552 | 11758.144 | 12159.283 | 12334.256
NPgY | BSP | NPg Planning Scenario | HPs - I&C (MWh) | BRIGHOUSE 132/33KV | 1788.344 | 1899.322 | 2099.111 | 2361.473 | 2663.029 | 2996.755 | 3359.224 | 3733.672 | 4311.372 | 4998.99 | 5796.203 | 6549.156 | 7385.856 | 8250.953 | 9124.386 | 10017.38 | 11312.789 | 12803.205 | 14489.369 | 15973.462 | 17445.324 | 18949.452 | 20461.892 | 21957.475 | 23457.421 | 24958.243 | 26389.384 | 27732.42 | 28639.017 | 29010.436
NPgY | BSP | NPg Planning Scenario | HPs - I&C (MWh) | DONCASTER B/THORPE MARSH | 3861.456 | 4122.255 | 4579.514 | 5178.613 | 5870.212 | 6640.285 | 7482.265 | 8359.841 | 9704.265 | 11311.602 | 13185.932 | 14980.018 | 16987.38 | 19083.728 | 21224.073 | 23435.818 | 26621.867 | 30309.431 | 34509.093 | 38277.23 | 42063.966 | 45977.965 | 49963.289 | 53965.555 | 58030.306 | 62153.538 | 66159.981 | 70001.172 | 72788.762 | 74248.303
NPgY | BSP | NPg Planning Scenario | HPs - I&C (MWh) | DONCASTER CENTRAL | 774.388 | 826.6 | 918.188 | 1038.188 | 1176.701 | 1330.91 | 1499.488 | 1675.155 | 1944.318 | 2266.089 | 2641.269 | 3000.282 | 3401.912 | 3821.262 | 4249.316 | 4691.556 | 5328.696 | 6066.044 | 6905.678 | 7658.753 | 8415.354 | 9197.209 | 9993.12 | 10792.015 | 11603.276 | 12425.98 | 13225.082 | 13990.9 | 14545.921 | 14835.397
NPgY | BSP | NPg Planning Scenario | HPs - I&C (MWh) | DRIFFIELD/BEVERLEY GROUP | 3902.632 | 4167.884 | 4632.17 | 5240.382 | 5942.76 | 6725.075 | 7580.698 | 8472.825 | 9838.658 | 11471.58 | 13375.666 | 15198.908 | 17239.062 | 19369.96 | 21545.815 | 23794.171 | 27031.747 | 30778.595 | 35046.522 | 38876.769 | 42726.687 | 46707.02 | 50761.211 | 54822.644 | 58953.446 | 63143.163 | 67213.592 | 71115.352 | 73945.838 | 75426.209
NPgY | BSP | NPg Planning Scenario | HPs - I&C (MWh) | FEATHERSTONE | 2156.363 | 2301.415 | 2556.092 | 2889.918 | 3275.308 | 3704.415 | 4173.644 | 4662.7 | 5411.993 | 6307.82 | 7352.302 | 8351.934 | 9470.396 | 10638.328 | 11830.626 | 13062.638 | 14837.663 | 16892.076 | 19231.807 | 21331.008 | 23440.584 | 25621.163 | 27841.512 | 30076.29 | 32343.907 | 34645.098 | 36882.299 | 39028.601 | 40588.735 | 41409.475
NPgY | BSP | NPg Planning Scenario | HPs - I&C (MWh) | GIRLINGTON | 1430.21 | 1518.927 | 1678.661 | 1888.426 | 2129.524 | 2396.335 | 2686.116 | 2985.462 | 3447.311 | 3997.024 | 4634.339 | 5236.235 | 5905.06 | 6596.556 | 7294.683 | 8008.416 | 9043.819 | 10235.065 | 11582.734 | 12768.81 | 13945.053 | 15147.033 | 16355.6 | 17550.638 | 18749.107 | 19948.221 | 21091.587 | 22164.485 | 22888.527 | 23184.829
NPgY | BSP | NPg Planning Scenario | HPs - I&C (MWh) | HALIFAX 132/33KV | 981.979 | 1042.946 | 1152.686 | 1296.794 | 1462.435 | 1645.753 | 1844.866 | 2050.571 | 2367.92 | 2745.66 | 3183.621 | 3597.299 | 4057.007 | 4532.347 | 5012.3 | 5503.034 | 6214.88 | 7033.915 | 7960.563 | 8776.263 | 9585.312 | 10412.163 | 11243.656 | 12065.955 | 12890.737 | 13716.083 | 14503.218 | 15242.014 | 15741.009 | 15945.901
NPgY | BSP | NPg Planning Scenario | HPs - I&C (MWh) | HECKMONDWIKE | 921.728 | 978.91 | 1081.863 | 1217.06 | 1372.454 | 1544.421 | 1731.195 | 1924.137 | 2221.815 | 2576.127 | 2986.904 | 3374.859 | 3805.957 | 4251.673 | 4701.669 | 5161.73 | 5829.127 | 6596.982 | 7465.67 | 8230.214 | 8988.431 | 9763.247 | 10542.32 | 11312.683 | 12085.268 | 12858.279 | 13595.366 | 14287.04 | 14753.853 | 14944.95
NPgY | BSP | NPg Planning Scenario | HPs - I&C (MWh) | HOLMFIELD | 1302.537 | 1383.354 | 1528.853 | 1719.923 | 1939.536 | 2182.575 | 2446.542 | 2719.229 | 3139.938 | 3640.691 | 4221.251 | 4769.567 | 5378.865 | 6008.834 | 6644.863 | 7295.127 | 8238.438 | 9323.745 | 10551.588 | 11632.26 | 12704.012 | 13799.247 | 14900.522 | 15989.51 | 17081.664 | 18174.445 | 19216.476 | 20194.341 | 20854.392 | 21124.737
NPgY | BSP | NPg Planning Scenario | HPs - I&C (MWh) | HULL EAST 132/33KV | 1509.961 | 1609.373 | 1785.064 | 2015.412 | 2280.989 | 2576.134 | 2898.161 | 3232.863 | 3746.641 | 4359.954 | 5073.715 | 5753.987 | 6513.42 | 7303.957 | 8108.147 | 8936.22 | 10131.525 | 11512.19 | 13081.369 | 14480.757 | 15881.293 | 17323.928 | 18787.378 | 20247.278 | 21725.79 | 23219.133 | 24661.739 | 26035.782 | 27011.925 | 27491.129
NPgY | BSP | NPg Planning Scenario | HPs - I&C (MWh) | HULL SOUTH | 2343.448 | 2489.42 | 2751.895 | 3096.539 | 3492.749 | 3931.346 | 4407.858 | 4900.314 | 5659.827 | 6564.024 | 7612.596 | 8603.543 | 9705.049 | 10844.456 | 11995.426 | 13172.743 | 14880.034 | 16844.864 | 19068.454 | 21027.344 | 22971.33 | 24959.047 | 26959.005 | 28937.918 | 30924.017 | 32912.648 | 34810.775 | 36594.038 | 37802.572 | 38305.467
NPgY | BSP | NPg Planning Scenario | HPs - I&C (MWh) | HULL WEST | 1201.106 | 1282.048 | 1424.088 | 1610.202 | 1825.036 | 2064.175 | 2325.551 | 2597.844 | 3015.02 | 3513.568 | 4094.597 | 4650.254 | 5271.634 | 5920.079 | 6581.538 | 7264.394 | 8248.319 | 9386.439 | 10682.081 | 11842.919 | 13008.401 | 14212.2 | 15437.041 | 16662.53 | 17907.671 | 19169.183 | 20392.957 | 21564.071 | 22409.076 | 22844.091
NPgY | BSP | NPg Planning Scenario | HPs - I&C (MWh) | HUMBERSTON | 721.233 | 766.028 | 846.649 | 952.518 | 1074.21 | 1208.893 | 1355.187 | 1506.331 | 1739.499 | 2017.046 | 2338.851 | 2642.837 | 2980.664 | 3329.998 | 3682.747 | 4043.446 | 4566.645 | 5168.653 | 5849.787 | 6449.446 | 7044.27 | 7652.232 | 8263.662 | 8868.438 | 9475.081 | 10082.209 | 10661.322 | 11204.972 | 11572.401 | 11723.657
NPgY | BSP | NPg Planning Scenario | HPs - I&C (MWh) | HUNNINGLEY | 640.803 | 684.447 | 760.781 | 860.794 | 976.316 | 1105.039 | 1245.924 | 1392.939 | 1617.968 | 1887.145 | 2201.222 | 2502.328 | 2839.541 | 3192.106 | 3552.542 | 3925.45 | 4462.237 | 5083.921 | 5792.48 | 6429.576 | 7070.714 | 7734.203 | 8410.673 | 9092.263 | 9784.823 | 10488.471 | 11173.658 | 11832.17 | 12313.679 | 12571.286
NPgY | BSP | NPg Planning Scenario | HPs - I&C (MWh) | HUNSHELF | 1042.647 | 1110.429 | 1230.679 | 1388.41 | 1570.155 | 1771.986 | 1992.055 | 2220.569 | 2571.702 | 2990.703 | 3478.077 | 3941.943 | 4459.485 | 4997.701 | 5544.662 | 6107.375 | 6920.357 | 7858.98 | 8925.041 | 9874.054 | 10822.644 | 11798.637 | 12787.443 | 13775.323 | 14773.237 | 15780.25 | 16751.832 | 17675.96 | 18329.254 | 18644.981
NPgY | BSP | NPg Planning Scenario | HPs - I&C (MWh) | IMMINGHAM | 952.907 | 1015.175 | 1125.446 | 1270.032 | 1436.627 | 1621.651 | 1823.4 | 2032.91 | 2354.724 | 2738.755 | 3185.512 | 3610.785 | 4085.264 | 4578.777 | 5080.312 | 5596.337 | 6341.731 | 7202.325 | 8179.781 | 9050.026 | 9919.971 | 10815.126 | 11722.115 | 12626.378 | 13540.754 | 14463.223 | 15352.929 | 16198.818 | 16796.161 | 17083.842
NPgY | BSP | NPg Planning Scenario | HPs - I&C (MWh) | KIRKHAW LANE | 1353.98 | 1445.128 | 1605.133 | 1814.845 | 2056.935 | 2326.455 | 2621.141 | 2928.253 | 3398.774 | 3961.262 | 4617.012 | 5244.506 | 5946.447 | 6679.281 | 7427.228 | 8199.92 | 9313.198 | 10601.505 | 12068.514 | 13384.185 | 14705.977 | 16071.936 | 17462.468 | 18860.56 | 20279.232 | 21718.312 | 23116.603 | 24457.233 | 25429.902 | 25938.821
NPgY | BSP | NPg Planning Scenario | HPs - I&C (MWh) | KIRKSTALL C 2/5 | 1262.351 | 1340.644 | 1481.618 | 1666.746 | 1879.525 | 2114.995 | 2370.734 | 2634.911 | 3042.504 | 3527.637 | 4090.074 | 4621.243 | 5211.471 | 5821.697 | 6437.765 | 7067.595 | 7981.293 | 9032.507 | 10221.748 | 11268.364 | 12306.285 | 13366.901 | 14433.313 | 15487.768 | 16545.233 | 17603.251 | 18612.056 | 19558.662 | 20197.413 | 20458.708
NPgY | BSP | NPg Planning Scenario | HPs - I&C (MWh) | KIRKSTALL C/RING ROAD HORSFORTH | 1486.792 | 1579.041 | 1745.122 | 1963.22 | 2213.898 | 2491.315 | 2792.62 | 3103.879 | 3584.096 | 4155.68 | 4818.359 | 5444.231 | 6139.707 | 6858.776 | 7584.76 | 8326.989 | 9403.711 | 10642.507 | 12043.991 | 13277.481 | 14500.782 | 15750.878 | 17007.857 | 18250.802 | 19497.349 | 20744.6 | 21933.91 | 23049.968 | 23803.259 | 24111.728
NPgY | BSP | NPg Planning Scenario | HPs - I&C (MWh) | LEEDS EAST | 1692.109 | 1797.122 | 1986.169 | 2234.422 | 2519.764 | 2835.548 | 3178.53 | 3532.851 | 4079.493 | 4730.147 | 5484.508 | 6196.994 | 6988.73 | 7807.342 | 8633.848 | 9478.87 | 10704.682 | 12115.028 | 13710.612 | 15114.997 | 16507.819 | 17931.184 | 19362.424 | 20777.725 | 22197.165 | 23617.444 | 24971.795 | 26242.784 | 27100.785 | 27452.358
NPgY | BSP | NPg Planning Scenario | HPs - I&C (MWh) | LEEDS NORTH | 1574.207 | 1671.851 | 1847.664 | 2078.542 | 2343.906 | 2637.571 | 2956.516 | 3285.988 | 3794.319 | 4399.356 | 5100.809 | 5763.275 | 6499.403 | 7260.48 | 8028.852 | 8814.396 | 9953.98 | 11265.084 | 12748.347 | 14053.748 | 15348.321 | 16671.214 | 18001.35 | 19316.59 | 20635.6 | 21955.314 | 23213.664 | 24394.45 | 25191.279 | 25517.329
NPgY | BSP | NPg Planning Scenario | HPs - I&C (MWh) | LINDLEY | 1872.723 | 1988.91 | 2198.092 | 2472.79 | 2788.523 | 3137.932 | 3517.428 | 3909.457 | 4514.292 | 5234.201 | 6068.842 | 6857.117 | 7733.055 | 8638.7 | 9553.048 | 10487.85 | 11843.937 | 13404.145 | 15169.245 | 16722.747 | 18263.403 | 19837.796 | 21420.847 | 22986.21 | 24556.098 | 26126.861 | 27624.639 | 29030.15 | 29978.767 | 30367.153
NPgY | BSP | NPg Planning Scenario | HPs - I&C (MWh) | LOW ROAD | 2206.697 | 2343.633 | 2590.156 | 2913.888 | 3285.982 | 3697.771 | 4145.025 | 4607.06 | 5319.888 | 6168.346 | 7152.033 | 8081.104 | 9113.51 | 10180.952 | 11258.677 | 12360.535 | 13958.935 | 15797.949 | 17878.494 | 19709.697 | 21525.804 | 23381.72 | 25247.886 | 27093.249 | 28943.991 | 30795.809 | 32561.643 | 34218.76 | 35337.356 | 35795.601
NPgY | BSP | NPg Planning Scenario | HPs - I&C (MWh) | MALLARD WAY | 820.424 | 875.764 | 972.827 | 1099.999 | 1246.792 | 1410.225 | 1588.893 | 1775.082 | 2060.357 | 2401.397 | 2799.054 | 3179.6 | 3605.332 | 4049.868 | 4503.654 | 4972.5 | 5647.95 | 6429.654 | 7319.82 | 8118.285 | 8920.531 | 9749.593 | 10593.604 | 11440.827 | 12301.207 | 13173.767 | 14021.354 | 14833.702 | 15422.593 | 15729.96
NPgY | BSP | NPg Planning Scenario | HPs - I&C (MWh) | MENSTON | 1319.424 | 1401.383 | 1548.884 | 1742.575 | 1965.213 | 2211.618 | 2479.267 | 2755.792 | 3182.378 | 3690.156 | 4278.91 | 4835.073 | 5453.153 | 6092.296 | 6737.689 | 7397.636 | 8354.899 | 9456.364 | 10702.613 | 11799.812 | 12888.185 | 14000.613 | 15119.41 | 16225.938 | 17335.957 | 18446.867 | 19506.522 | 20501.297 | 21173.645 | 21450.465
NPgY | BSP | NPg Planning Scenario | HPs - I&C (MWh) | MOSS ROAD | 929.675 | 987.392 | 1091.283 | 1227.71 | 1384.522 | 1558.067 | 1746.565 | 1941.301 | 2241.728 | 2599.325 | 3013.927 | 3405.535 | 3840.711 | 4290.676 | 4744.998 | 5209.514 | 5883.335 | 6658.605 | 7535.72 | 8307.781 | 9073.518 | 9856.075 | 10642.993 | 11421.182 | 12201.678 | 12982.667 | 13727.446 | 14426.428 | 14898.403 | 15091.987
NPgY | BSP | NPg Planning Scenario | HPs - I&C (MWh) | OSGODBY 1/2 | 0 | 0 | 0 | 0 | 0 | 0 | 0 | 0 | 0 | 0 | 0 | 0 | 0 | 0 | 0 | 0 | 0 | 0 | 0 | 0 | 0 | 0 | 0 | 0 | 0 | 0 | 0 | 0 | 0 | 0
NPgY | BSP | NPg Planning Scenario | HPs - I&C (MWh) | OSGODBY 3/4 | 1251.773 | 1338.095 | 1488.568 | 1685.661 | 1913.413 | 2167.301 | 2445.343 | 2735.755 | 3179.847 | 3711.298 | 4331.626 | 4927.126 | 5594.087 | 6291.807 | 7005.516 | 7744.503 | 8807.45 | 10038.944 | 11443.026 | 12707.018 | 13980.049 | 15298.424 | 16643.63 | 18000.414 | 19379.823 | 20782.365 | 22149.482 | 23464.834 | 24430.1 | 24951.74
NPgY | BSP | NPg Planning Scenario | HPs - I&C (MWh) | RODLEY | 1481.547 | 1573.468 | 1738.96 | 1956.284 | 2206.072 | 2482.504 | 2782.739 | 3092.891 | 3571.402 | 4140.955 | 4801.277 | 5424.921 | 6117.92 | 6834.426 | 7557.819 | 8297.398 | 9370.277 | 10604.651 | 12001.129 | 13230.207 | 14449.128 | 15694.744 | 16947.215 | 18185.698 | 19427.765 | 20670.53 | 21855.557 | 22967.589 | 23718.148 | 24025.475
NPgY | BSP | NPg Planning Scenario | HPs - I&C (MWh) | SAINT ANDREWS ROAD 132/33KV | 1421.069 | 1509.241 | 1667.981 | 1876.438 | 2116.036 | 2381.191 | 2669.178 | 2966.68 | 3425.671 | 3971.991 | 4605.38 | 5203.589 | 5868.327 | 6555.615 | 7249.512 | 7958.938 | 8988.071 | 10172.117 | 11511.66 | 12690.636 | 13859.873 | 15054.722 | 16256.152 | 17444.167 | 18635.627 | 19827.76 | 20964.514 | 22031.254 | 22751.26 | 23046.105
NPgY | BSP | NPg Planning Scenario | HPs - I&C (MWh) | SALTEND 132/33KV | 45.099 | 48.178 | 53.559 | 60.608 | 68.749 | 77.82 | 87.744 | 98.095 | 113.937 | 132.881 | 154.976 | 176.145 | 199.839 | 224.598 | 249.892 | 276.039 | 313.679 | 357.25 | 406.895 | 451.484 | 496.326 | 542.708 | 589.975 | 637.339 | 685.544 | 734.459 | 782.013 | 827.629 | 860.799 | 878.267
NPgY | BSP | NPg Planning Scenario | HPs - I&C (MWh) | SANTON | 1352.001 | 1443.261 | 1603.262 | 1812.854 | 2054.72 | 2323.929 | 2618.181 | 2924.727 | 3394.337 | 3955.616 | 4609.921 | 5235.705 | 5935.577 | 6666.095 | 7411.337 | 8180.938 | 9289.904 | 10572.856 | 12033.337 | 13342.167 | 14656.393 | 16013.896 | 17395.13 | 18778.369 | 20183.262 | 21606.794 | 22987.965 | 24309.936 | 25264.39 | 25756.666
NPgY | BSP | NPg Planning Scenario | HPs - I&C (MWh) | SCUNTHORPE NORTH | 1578.165 | 1684.695 | 1871.463 | 2116.111 | 2398.425 | 2712.654 | 3056.109 | 3413.902 | 3962.024 | 4617.142 | 5380.842 | 6111.237 | 6928.105 | 7780.742 | 8650.557 | 9548.78 | 10843.106 | 12340.5 | 14045.088 | 15572.648 | 17106.478 | 18690.784 | 20302.761 | 21916.997 | 23556.492 | 25217.696 | 26829.408 | 28371.976 | 29485.569 | 30059.723
NPgY | BSP | NPg Planning Scenario | HPs - I&C (MWh) | SCUNTHORPE SOUTH | 558.638 | 596.324 | 662.407 | 748.971 | 848.86 | 960.036 | 1081.547 | 1208.123 | 1402.042 | 1633.807 | 1903.976 | 2162.341 | 2451.282 | 2752.855 | 3060.484 | 3378.139 | 3835.897 | 4365.454 | 4968.263 | 5508.406 | 6050.727 | 6610.858 | 7180.734 | 7751.366 | 8330.886 | 8918.039 | 9487.645 | 10032.758 | 10426.142 | 10628.757
NPgY | BSP | NPg Planning Scenario | HPs - I&C (MWh) | SILSDEN | 2623.6 | 2790.083 | 3087.71 | 3478.347 | 3927.806 | 4426.112 | 4968.315 | 5529.853 | 6394.417 | 7424.758 | 8621.146 | 9755.325 | 11018.03 | 12327.197 | 13653.029 | 15012.69 | 16981.036 | 19249.498 | 21820.689 | 24096.166 | 26361.522 | 28684.217 | 31028.398 | 33356.755 | 35700.861 | 38056.018 | 40314.711 | 42448.397 | 43922.323 | 44580.995
NPgY | BSP | NPg Planning Scenario | HPs - I&C (MWh) | SOWERBY BRIDGE 132/33KV | 1621.247 | 1721.862 | 1902.991 | 2140.847 | 2414.24 | 2716.799 | 3045.418 | 3384.901 | 3908.653 | 4532.061 | 5254.835 | 5937.489 | 6696.077 | 7480.418 | 8272.325 | 9081.977 | 10256.479 | 11607.796 | 13136.604 | 14482.225 | 15816.777 | 17180.602 | 18551.984 | 19908.112 | 21268.214 | 22629.135 | 23926.903 | 25144.811 | 25967.025 | 26304.009
NPgY | BSP | NPg Planning Scenario | HPs - I&C (MWh) | STAYGATE | 1891.063 | 2008.461 | 2219.782 | 2497.284 | 2816.25 | 3169.255 | 3552.676 | 3948.789 | 4559.89 | 5287.282 | 6130.636 | 6927.226 | 7812.452 | 8727.775 | 9651.978 | 10596.939 | 11967.683 | 13544.833 | 15329.199 | 16899.912 | 18457.813 | 20049.987 | 21651.094 | 23234.557 | 24822.765 | 26412.064 | 27927.787 | 29350.434 | 30311.323 | 30705.886
NPgY | BSP | NPg Planning Scenario | HPs - I&C (MWh) | THORNHILL 132KV | 2205.8 | 2344.406 | 2592.944 | 2919.227 | 3294.514 | 3710.235 | 4162.246 | 4629.86 | 5350.494 | 6208.851 | 7204.919 | 8147.703 | 9196.525 | 10282.713 | 11381.382 | 12506.658 | 14137.156 | 16014.978 | 18141.814 | 20019.897 | 21886.759 | 23798.355 | 25724.778 | 27635.749 | 29556.35 | 31483.034 | 33326.856 | 35064.373 | 36254.379 | 36769.838
NPgY | BSP | NPg Planning Scenario | HPs - I&C (MWh) | WAKEFIELD MONCKTON ROAD | 1332.608 | 1422.243 | 1579.624 | 1785.917 | 2024.074 | 2289.245 | 2579.209 | 2881.425 | 3344.457 | 3898.039 | 4543.482 | 5161.206 | 5852.358 | 6574.078 | 7310.85 | 8072.16 | 9169.024 | 10438.532 | 11884.346 | 13181.516 | 14485.092 | 15832.538 | 17204.553 | 18585.48 | 19986.693 | 21408.647 | 22791.053 | 24117.286 | 25081.298 | 25588.409
NPgY | BSP | NPg Planning Scenario | HPs - I&C (MWh) | WAKEFIELD NORTH | 1496.998 | 1595.389 | 1769.362 | 1997.522 | 2260.596 | 2553.007 | 2872.148 | 3203.949 | 3713.298 | 4321.5 | 5029.51 | 5704.635 | 6458.588 | 7243.757 | 8042.9 | 8866.301 | 10054.804 | 11428.176 | 12989.498 | 14383.196 | 15778.938 | 17217.378 | 18677.318 | 20140.134 | 21620.084 | 23116.663 | 24564.704 | 25946.492 | 26933.655 | 27426.839
NPgY | BSP | NPg Planning Scenario | HPs - I&C (MWh) | WEST MELTON | 2639.912 | 2815.893 | 3125.724 | 3531.846 | 4000.412 | 4521.714 | 5091.248 | 5684.188 | 6593.391 | 7679.779 | 8945.592 | 10155.109 | 11507.302 | 12917.666 | 14355.58 | 15839.578 | 17979.319 | 20454.051 | 23270.275 | 25791.322 | 28320.895 | 30932.128 | 33587.236 | 36250.087 | 38950.356 | 41685.639 | 44338.392 | 46876.355 | 48705.374 | 49643.598
NPgY | BSP | NPg Planning Scenario | HPs - I&C (MWh) | WHINMOOR | 1125.303 | 1195.3 | 1321.219 | 1486.565 | 1676.637 | 1887.02 | 2115.567 | 2351.73 | 2716.006 | 3149.649 | 3652.488 | 4127.598 | 4655.654 | 5201.79 | 5753.369 | 6317.485 | 7135.638 | 8077.123 | 9142.474 | 10080.709 | 11011.595 | 11963.235 | 12920.52 | 13867.693 | 14817.987 | 15769.287 | 16677.016 | 17529.515 | 18106.534 | 18345.461
NPgY | BSP | NPg Planning Scenario | HPs - I&C (MWh) | WOLD NEWTON | 1643.891 | 1754.67 | 1949.086 | 2203.913 | 2498.076 | 2825.619 | 3183.72 | 3556.98 | 4128.661 | 4812.047 | 5608.682 | 6370.883 | 7223.404 | 8113.27 | 9021.251 | 9959.186 | 11310.346 | 12873.503 | 14653.043 | 16248.285 | 17850.455 | 19505.794 | 21190.553 | 22881.938 | 24598.426 | 26338.699 | 28028.484 | 29647.297 | 30819.065 | 31428.006
NPgY | BSP | NPg Planning Scenario | HPs - I&C (MWh) | YARBOROUGH ROAD 132/33KV | 1394.757 | 1481.785 | 1638.186 | 1843.544 | 2079.649 | 2341.049 | 2625.089 | 2918.695 | 3371.444 | 3910.496 | 4535.695 | 5126.71 | 5783.756 | 6463.552 | 7150.408 | 7853.16 | 8872.088 | 10044.859 | 11372.248 | 12542.106 | 13703.391 | 14891.091 | 16086.429 | 17269.778 | 18457.653 | 19647.425 | 20783.559 | 21851.495 | 22576.57 | 22880.44
NPgN | BSP | NG FES - System Transformation | HPs - I&C (MWh) | ANNFIELD | 1289.7 | 1342.703 | 1423.153 | 1531.328 | 1880 | 2337.576 | 2888.209 | 3498.686 | 4167.995 | 4863.146 | 5571.056 | 6288.703 | 7007.497 | 7728.616 | 8463.33 | 9424.431 | 10209.712 | 10968.28 | 11688.849 | 12378.613 | 13107.688 | 13626.191 | 14079.307 | 14461.077 | 14795.727 | 15218.224 | 15483.017 | 15722.417 | 15939.341 | 16128.387
NPgN | BSP | NG FES - System Transformation | HPs - I&C (MWh) | BARRACK ROAD | 1510.698 | 1578.174 | 1678.636 | 1812.748 | 2233.755 | 2787.952 | 3457.987 | 4205.013 | 5028.769 | 5890.216 | 6774.149 | 7676.539 | 8586.859 | 9506.954 | 10451.446 | 11684.093 | 12706.981 | 13703.504 | 14660.497 | 15587.224 | 16572.024 | 17298.275 | 17947.849 | 18507.436 | 19014.579 | 19639.806 | 20066.413 | 20464.096 | 20836.317 | 21175.669
NPgN | BSP | NG FES - System Transformation | HPs - I&C (MWh) | BLUCHER | 733.812 | 767.479 | 817.288 | 883.62 | 1090.122 | 1362.194 | 1691.571 | 2059.421 | 2465.741 | 2891.496 | 3329.31 | 3777.224 | 4230.092 | 4688.849 | 5160.736 | 5776.194 | 6289.281 | 6790.514 | 7273.361 | 7742.375 | 8241.456 | 8613.062 | 8947.403 | 9237.65 | 9502.482 | 9827.106 | 10053.082 | 10265.168 | 10465.05 | 10648.96
NPgN | BSP | NG FES - System Transformation | HPs - I&C (MWh) | BOWESFIELD | 1520.597 | 1592.345 | 1697.669 | 1837.388 | 2268.833 | 2837.315 | 3525.725 | 4295.35 | 5146.047 | 6038.271 | 6956.473 | 7897.523 | 8851.077 | 9818.868 | 10815.499 | 12115.074 | 13203.439 | 14270.669 | 15301.636 | 16305.08 | 17373.476 | 18174.847 | 18898.85 | 19534.007 | 20114.834 | 20823.577 | 21324.554 | 21797.084 | 22244.666 | 22659.196
NPgN | BSP | NG FES - System Transformation | HPs - I&C (MWh) | CHIRTON GRANGE | 1003.89 | 1052.018 | 1122.448 | 1215.771 | 1502.462 | 1880.558 | 2338.945 | 2852.131 | 3420.306 | 4017.242 | 4632.856 | 5264.99 | 5906.692 | 6559.349 | 7232.606 | 8110.207 | 8848.002 | 9573.362 | 10275.986 | 10961.69 | 11692.632 | 12245.272 | 12747.027 | 13193.388 | 13602.299 | 14099.15 | 14456.732 | 14796.257 | 15120.055 | 15422.565
NPgN | BSP | NG FES - System Transformation | HPs - I&C (MWh) | COALBURNS | 653.747 | 684.679 | 730.071 | 790.3 | 976.079 | 1220.974 | 1517.638 | 1849.452 | 2216.431 | 2601.5 | 2998.058 | 3404.711 | 3817.033 | 4235.737 | 4666.988 | 5229.187 | 5700.323 | 6162.566 | 6609.279 | 7044.204 | 7507.349 | 7855.237 | 8169.888 | 8447.886 | 8701.524 | 9010.738 | 9230.283 | 9437.728 | 9634.581 | 9817.328
NPgN | BSP | NG FES - System Transformation | HPs - I&C (MWh) | DARLINGTON CENTRAL | 916.31 | 954.001 | 1011.223 | 1088.15 | 1335.991 | 1661.249 | 2052.676 | 2486.688 | 2962.554 | 3456.856 | 3960.271 | 4470.672 | 4981.952 | 5494.959 | 6017.691 | 6701.473 | 7260.337 | 7800.273 | 8313.26 | 8804.413 | 9323.601 | 9693.083 | 10016.101 | 10288.336 | 10527.135 | 10828.476 | 11017.642 | 11188.766 | 11343.922 | 11479.26
NPgN | BSP | NG FES - System Transformation | HPs - I&C (MWh) | DARLINGTON NORTH | 1035.346 | 1078.431 | 1143.651 | 1231.24 | 1512.409 | 1881.52 | 2325.976 | 2819.128 | 3360.223 | 3922.773 | 4496.244 | 5078.248 | 5661.919 | 6248.17 | 6846.206 | 7628.295 | 8269.095 | 8889.233 | 9479.458 | 10045.59 | 10644.506 | 11073.231 | 11449.476 | 11767.871 | 12048.736 | 12401.692 | 12626.653 | 12831.328 | 13018.061 | 13182.401
NPgN | BSP | NG FES - System Transformation | HPs - I&C (MWh) | DUNSTON | 2704.047 | 2820.65 | 2995.689 | 3230.066 | 3974.003 | 4952.048 | 6132.238 | 7444.978 | 8889.108 | 10395.061 | 11935.538 | 13503.645 | 15080.868 | 16670.176 | 18296.718 | 20421.489 | 22173.638 | 23874.701 | 25501.182 | 27069.077 | 28731.756 | 29940.751 | 31012.572 | 31927.77 | 32747.267 | 33766.491 | 34440.804 | 35062.698 | 35638.336 | 36155.283
NPgN | BSP | NG FES - System Transformation | HPs - I&C (MWh) | FLATWORTH | 562.242 | 589.191 | 628.631 | 680.89 | 841.443 | 1053.184 | 1309.887 | 1597.276 | 1915.456 | 2249.739 | 2594.479 | 2948.467 | 3307.806 | 3673.279 | 4050.285 | 4541.721 | 4954.863 | 5361.04 | 5754.483 | 6138.45 | 6547.748 | 6857.196 | 7138.148 | 7388.086 | 7617.049 | 7895.259 | 8095.481 | 8285.594 | 8466.9 | 8636.287
NPgN | BSP | NG FES - System Transformation | HPs - I&C (MWh) | GOSFORTH | 1104.799 | 1155.958 | 1231.474 | 1331.933 | 1643.803 | 2054.791 | 2552.513 | 3108.667 | 3723.31 | 4367.744 | 5030.873 | 5709.846 | 6396.915 | 7093.545 | 7810.604 | 8745.722 | 9526.768 | 10290.843 | 11027.832 | 11744.518 | 12507.481 | 13077.619 | 13591.69 | 14040.446 | 14450.406 | 14951.873 | 15303.808 | 15635.075 | 15948.22 | 16237.47
NPgN | BSP | NG FES - System Transformation | HPs - I&C (MWh) | HARROGATE 132/33KV | 964.093 | 1013.62 | 1084.982 | 1178.817 | 1461.111 | 1834.019 | 2287.5 | 2797.169 | 3363.471 | 3960.973 | 4580.256 | 5219.585 | 5872.414 | 6539.852 | 7231.269 | 8131.8 | 8897.503 | 9655.704 | 10395.273 | 11121.868 | 11898.87 | 12498.561 | 13049.868 | 13541.657 | 14000.828 | 14552.888 | 14963.389 | 15356.912 | 15735.698 | 16093.784
NPgN | BSP | NG FES - System Transformation | HPs - I&C (MWh) | HUSTHWAITE | 652.451 | 684.722 | 731.608 | 793.52 | 981.942 | 1230.599 | 1532.411 | 1870.941 | 2246.185 | 2641.236 | 3049.308 | 3469.271 | 3896.586 | 4332.075 | 4781.983 | 5368.12 | 5863.086 | 6350.807 | 6824.372 | 7287.589 | 7781.875 | 8158.45 | 8501.862 | 8807.547 | 9089.448 | 9430.533 | 9678.832 | 9915.295 | 10141.435 | 10353.477
NPgN | BSP | NG FES - System Transformation | HPs - I&C (MWh) | LEEMING BAR_SKEEBY | 2461.617 | 2584.18 | 2762.009 | 2996.85 | 3709.966 | 4651.05 | 5793.82 | 7076.035 | 8497.931 | 9995.768 | 11543.785 | 13137.558 | 14760.664 | 16415.681 | 18127.169 | 20356.636 | 22242.333 | 24103.004 | 25911.62 | 27682.89 | 29573.683 | 31018.477 | 32338.172 | 33510.998 | 34596.928 | 35908.758 | 36867.842 | 37782.224 | 38657.596 | 39479.504
NPgN | BSP | NG FES - System Transformation | HPs - I&C (MWh) | LINTON | 1705.028 | 1785.811 | 1904.321 | 2061.547 | 2546.315 | 3185.366 | 3959.558 | 4825.552 | 5783.401 | 6788.561 | 7823.818 | 8885.542 | 9962.19 | 11055.62 | 12181.923 | 13650.18 | 14880.887 | 16088.527 | 17255.765 | 18392.359 | 19602.772 | 20512.361 | 21335.259 | 22062.561 | 22726.313 | 23535.304 | 24110.175 | 24653.507 | 25169.237 | 25648.176
NPgN | BSP | NG FES - System Transformation | HPs - I&C (MWh) | MALTON GRID | 2252.504 | 2363.16 | 2524.212 | 2737.017 | 3386.118 | 4242.883 | 5282.736 | 6448.662 | 7740.703 | 9100.403 | 10504.495 | 11949.283 | 13418.087 | 14913.187 | 16458.086 | 18471.192 | 20169.138 | 21840.74 | 23462.828 | 25048.413 | 26739.924 | 28026 | 29197.526 | 30247.694 | 31210.974 | 32377.794 | 33226.448 | 34034.96 | 34808.582 | 35534.411
NPgN | BSP | NG FES - System Transformation | HPs - I&C (MWh) | MELROSEGATE | 3268.684 | 3403.127 | 3607.247 | 3881.671 | 4765.783 | 5926.067 | 7322.413 | 8870.651 | 10568.271 | 12331.634 | 14127.549 | 15948.406 | 17772.386 | 19602.494 | 21467.379 | 23906.852 | 25900.687 | 27827.106 | 29657.475 | 31410.03 | 33262.676 | 34581.303 | 35734.249 | 36706.517 | 37559.366 | 38635.496 | 39311.526 | 39923.32 | 40478.273 | 40962.653
NPgN | BSP | NG FES - System Transformation | HPs - I&C (MWh) | NORTH TEES | 2422.25 | 2532.447 | 2695.595 | 2912.77 | 3591.011 | 4483.696 | 5562.88 | 6766.56 | 8094.192 | 9482.858 | 10908.054 | 12364.465 | 13835.734 | 15324.386 | 16853.427 | 18848.898 | 20509.671 | 22132.241 | 23693.366 | 25206.833 | 26815.521 | 28007.284 | 29075.979 | 30004.166 | 30846.033 | 31880.752 | 32594.275 | 33261.805 | 33888.884 | 34463.382
NPgN | BSP | NG FES - System Transformation | HPs - I&C (MWh) | POTTER HOUSE | 1397.754 | 1454.545 | 1541.035 | 1657.456 | 2033.964 | 2527.907 | 3122.004 | 3780.231 | 4501.41 | 5249.841 | 6011.341 | 6782.613 | 7554.361 | 8327.841 | 9115.199 | 10145.459 | 10985.467 | 11795.821 | 12564.43 | 13299.076 | 14075.071 | 14624.145 | 15102.372 | 15503.349 | 15853.332 | 16296.849 | 16570.924 | 16817.364 | 17039.324 | 17231.067
NPgN | BSP | NG FES - System Transformation | HPs - I&C (MWh) | RAVENSWORTH | 930.702 | 968.539 | 1026.155 | 1103.705 | 1354.456 | 1683.422 | 2079.104 | 2517.513 | 2997.869 | 3496.398 | 4003.657 | 4517.453 | 5031.593 | 5546.915 | 6071.51 | 6757.933 | 7317.665 | 7857.677 | 8369.914 | 8859.559 | 9376.782 | 9742.862 | 10061.766 | 10329.219 | 10562.721 | 10858.564 | 11041.528 | 11206.094 | 11354.363 | 11482.511
NPgN | BSP | NG FES - System Transformation | HPs - I&C (MWh) | SCARBOROUGH GRID | 2532.68 | 2642.595 | 2807.244 | 3027.491 | 3725.318 | 4642.643 | 5749.473 | 6980.838 | 8335.652 | 9748.484 | 11193.623 | 12665.608 | 14147.296 | 15640.91 | 17169.864 | 19167.12 | 20816.496 | 22420.289 | 23955.042 | 25435.041 | 27004.549 | 28148.237 | 29163.425 | 30037.203 | 30818.271 | 31788.108 | 32434.022 | 33031.244 | 33585.544 | 34085.17
NPgN | BSP | NG FES - System Transformation | HPs - I&C (MWh) | SEAL SANDS | 288.423 | 302.464 | 322.926 | 349.99 | 432.762 | 541.922 | 674.298 | 822.542 | 986.706 | 1159.215 | 1337.157 | 1519.932 | 1705.571 | 1894.404 | 2089.321 | 2343.329 | 2557.093 | 2767.339 | 2971.118 | 3170.097 | 3382.255 | 3542.919 | 3688.906 | 3817.645 | 3936.265 | 4080.25 | 4183.838 | 4282.098 | 4375.695 | 4463.014
NPgN | BSP | NG FES - System Transformation | HPs - I&C (MWh) | SPADEADAM 33KV | 63.607 | 66.621 | 71.042 | 76.907 | 94.992 | 118.832 | 147.714 | 180.02 | 215.753 | 253.252 | 291.873 | 331.481 | 371.646 | 412.437 | 454.455 | 509.229 | 555.141 | 600.193 | 643.737 | 686.139 | 731.294 | 765.227 | 795.926 | 823.058 | 847.82 | 878 | 899.446 | 919.715 | 938.955 | 956.822
NPgN | BSP | NG FES - System Transformation | HPs - I&C (MWh) | SPENNYMOOR 132/66KV | 2209.325 | 2300.028 | 2437.799 | 2623.063 | 3220.281 | 4003.998 | 4947.089 | 5992.642 | 7138.907 | 8329.414 | 9541.72 | 10770.663 | 12001.568 | 13236.404 | 14494.561 | 16140.457 | 17485.298 | 18784.468 | 20018.584 | 21199.997 | 22448.751 | 23336.892 | 24113.047 | 24766.516 | 25339.609 | 26063.128 | 26516.536 | 26926.432 | 27297.81 | 27621.417
NPgN | BSP | NG FES - System Transformation | HPs - I&C (MWh) | TORONTO | 1454.966 | 1514.566 | 1605.146 | 1726.976 | 2119.98 | 2635.681 | 3256.188 | 3944.018 | 4698.003 | 5480.958 | 6278.109 | 7086.048 | 7895.105 | 8706.583 | 9533.218 | 10614.657 | 11497.875 | 12350.836 | 13160.818 | 13935.947 | 14755.138 | 15337.116 | 15845.344 | 16272.896 | 16647.457 | 17120.714 | 17416.416 | 17683.438 | 17925.071 | 18135.245
NPgN | BSP | NG FES - System Transformation | HPs - I&C (MWh) | WORMALD GREEN 132/33KV | 1166.731 | 1226.443 | 1312.55 | 1425.815 | 1766.957 | 2217.551 | 2765.404 | 3380.999 | 4064.844 | 4786.185 | 5533.598 | 6304.978 | 7092.401 | 7897.211 | 8730.722 | 9816.383 | 10738.941 | 11652.113 | 12542.504 | 13416.952 | 14351.909 | 15072.73 | 15734.972 | 16325.376 | 16876.204 | 17538.813 | 18030.646 | 18501.881 | 18955.228 | 19383.517
NPgY | BSP | NG FES - System Transformation | HPs - I&C (MWh) | ATTERCLIFFE | 1265.16 | 1341.671 | 1411.276 | 1504.068 | 1654.506 | 2073.391 | 2565.231 | 3111.608 | 3711.756 | 4336.56 | 4993.05 | 5643.844 | 6297.459 | 6954.894 | 7626.349 | 8650.525 | 9384.239 | 10095.452 | 10773.832 | 11425.739 | 12213.666 | 12715.082 | 13157.096 | 13532.664 | 13865.938 | 14355.212 | 14626.416 | 14874.434 | 15101.934 | 15303.767
NPgY | BSP | NG FES - System Transformation | HPs - I&C (MWh) | BARUGH 132/66KV | 1798.648 | 1917.172 | 2026.984 | 2171.375 | 2400.857 | 3024.256 | 3761.088 | 4585.996 | 5499.201 | 6458.647 | 7475.833 | 8495.7 | 9531.493 | 10584.881 | 11671.878 | 13314.449 | 14526.945 | 15719.352 | 16874.903 | 18002.882 | 19360.395 | 20277.869 | 21111.571 | 21853.996 | 22534.723 | 23480.143 | 24079.633 | 24649.375 | 25193.244 | 25702.092
NPgY | BSP | NG FES - System Transformation | HPs - I&C (MWh) | BEESTON ROYDS 132/33KV | 2303.236 | 2441.063 | 2566.143 | 2733.202 | 3004.735 | 3763.14 | 4652.917 | 5640.42 | 6724.049 | 7850.891 | 9033.519 | 10204.172 | 11378.203 | 12557.356 | 13760.011 | 15596.685 | 16907.103 | 18174.757 | 19381.139 | 20537.78 | 21936.594 | 22818.645 | 23592.396 | 24245.433 | 24821.248 | 25674.668 | 26136.475 | 26555.617 | 26936.934 | 27271.33
NPgY | BSP | NG FES - System Transformation | HPs - I&C (MWh) | BEVERLEY 132/33KV | 2603.563 | 2776.098 | 2936.179 | 3146.398 | 3480.046 | 4384.921 | 5454.496 | 6651.987 | 7977.842 | 9370.771 | 10847.308 | 12327.444 | 13830.2 | 15358.105 | 16934.134 | 19315.298 | 21071.345 | 22797.267 | 24469.412 | 26100.957 | 28064.84 | 29390.607 | 30594.964 | 31655.592 | 32632.354 | 33991.002 | 34847.418 | 35659.444 | 36432.677 | 37153.885
NPgY | BSP | NG FES - System Transformation | HPs - I&C (MWh) | BINGLEY 132/33KV | 1257.039 | 1332.307 | 1400.623 | 1491.856 | 1640.123 | 2054.166 | 2539.952 | 3079.121 | 3670.805 | 4286.123 | 4931.943 | 5571.274 | 6212.5 | 6856.575 | 7513.534 | 8516.763 | 9232.697 | 9925.341 | 10584.587 | 11216.727 | 11981.197 | 12463.486 | 12886.67 | 13243.957 | 13559.104 | 14025.944 | 14278.892 | 14508.564 | 14717.602 | 14901.035
NPgY | BSP | NG FES - System Transformation | HPs - I&C (MWh) | BLACKBURN MEADOWS B | 926.814 | 984.685 | 1037.715 | 1108.025 | 1221.146 | 1533.219 | 1900.532 | 2309.745 | 2760.544 | 3231.494 | 3728.021 | 4222.379 | 4720.993 | 5224.69 | 5741.176 | 6526.17 | 7095.222 | 7650.036 | 8182.668 | 8697.831 | 9319.439 | 9725.131 | 10087.506 | 10400.89 | 10683.574 | 11088.509 | 11326.975 | 11549.029 | 11756.635 | 11945.684
NPgY | BSP | NG FES - System Transformation | HPs - I&C (MWh) | BLYTON | 1434.533 | 1531.108 | 1620.938 | 1738.654 | 1924.837 | 2427.561 | 3022.491 | 3689.576 | 4429.122 | 5207.293 | 6033.518 | 6863.347 | 7707.357 | 8567.039 | 9455.18 | 10795.496 | 11788.814 | 12767.285 | 13717.296 | 14646.448 | 15764.19 | 16525.435 | 17219.697 | 17835.923 | 18405.244 | 19191.432 | 19695.472 | 20175.525 | 20634.686 | 21065.388
NPgY | BSP | NG FES - System Transformation | HPs - I&C (MWh) | BRADFORD | 2403.488 | 2547.314 | 2677.838 | 2852.168 | 3135.52 | 3926.936 | 4855.442 | 5885.927 | 7016.723 | 8192.612 | 9426.715 | 10648.323 | 11873.455 | 13103.932 | 14358.935 | 16275.552 | 17643.009 | 18965.839 | 20224.731 | 21431.716 | 22891.415 | 23811.858 | 24619.288 | 25300.75 | 25901.628 | 26792.194 | 27274.102 | 27711.488 | 28109.402 | 28458.353
NPgY | BSP | NG FES - System Transformation | HPs - I&C (MWh) | BRAMHAM | 1932.966 | 2057.332 | 2172.03 | 2323.369 | 2565.118 | 3226.272 | 4006.153 | 4877.223 | 5839.239 | 6847.195 | 7912.883 | 8977.807 | 10055.447 | 11147.595 | 12270.78 | 13972.925 | 15218.041 | 16437.318 | 17613.248 | 18755.797 | 20132.55 | 21047.211 | 21871.469 | 22595.125 | 23253.395 | 24181.131 | 24749.08 | 25283.673 | 25789.043 | 26255.995
NPgY | BSP | NG FES - System Transformation | HPs - I&C (MWh) | BRANSHOLME | 719.318 | 763.35 | 803.516 | 856.951 | 943.329 | 1182.992 | 1464.639 | 1777.836 | 2122.216 | 2481.167 | 2858.752 | 3233.607 | 3610.626 | 3990.387 | 4378.76 | 4970.358 | 5395.818 | 5808.995 | 6203.951 | 6584.294 | 7043.726 | 7338.585 | 7599.681 | 7822.627 | 8021.67 | 8311.425 | 8475.361 | 8626.198 | 8765.454 | 8890.114
NPgY | BSP | NG FES - System Transformation | HPs - I&C (MWh) | BRIGHOUSE 132/33KV | 1744.342 | 1848.725 | 1943.453 | 2069.974 | 2275.618 | 2849.991 | 3523.859 | 4271.738 | 5092.418 | 5945.825 | 6841.481 | 7728.068 | 8617.213 | 9510.238 | 10421.061 | 11812.055 | 12804.493 | 13764.543 | 14678.189 | 15554.164 | 16613.548 | 17281.563 | 17867.559 | 18362.133 | 18798.223 | 19444.555 | 19794.302 | 20111.737 | 20400.524 | 20653.778
NPgY | BSP | NG FES - System Transformation | HPs - I&C (MWh) | DONCASTER B/THORPE MARSH | 3880.306 | 4139.284 | 4379.793 | 4695.288 | 5195.275 | 6548.934 | 8150.01 | 9944.005 | 11932.002 | 14022.932 | 16242.241 | 18470.224 | 20735.519 | 23042.145 | 25424.957 | 29021.955 | 31685.549 | 34309.124 | 36855.701 | 39345.55 | 42340.914 | 44377.379 | 46233.205 | 47885.962 | 49408.772 | 51513.904 | 52861.909 | 54145.881 | 55374.187 | 56526.576
NPgY | BSP | NG FES - System Transformation | HPs - I&C (MWh) | DONCASTER CENTRAL | 779.817 | 831.768 | 879.993 | 943.268 | 1043.586 | 1315.337 | 1636.7 | 1996.715 | 2395.593 | 2815.037 | 3260.152 | 3706.89 | 4160.996 | 4623.279 | 5100.731 | 5821.618 | 6355.099 | 6880.418 | 7390.157 | 7888.391 | 8487.833 | 8894.913 | 9265.68 | 9595.45 | 9899.203 | 10319.505 | 10588.02 | 10843.614 | 11087.968 | 11317.032
NPgY | BSP | NG FES - System Transformation | HPs - I&C (MWh) | DRIFFIELD/BEVERLEY GROUP | 3904.776 | 4168.046 | 4413.157 | 4734.186 | 5241.772 | 6611.71 | 8233.04 | 10050.934 | 12066.636 | 14187.857 | 16440.023 | 18702.253 | 21003.474 | 23347.578 | 25769.703 | 29423.216 | 32131.044 | 34798.544 | 37389.521 | 39923.783 | 42972.256 | 45049.103 | 46944.102 | 48621.873 | 50174.563 | 52318.337 | 53692.807 | 55001.727 | 56253.523 | 57427.554
NPgY | BSP | NG FES - System Transformation | HPs - I&C (MWh) | FEATHERSTONE | 2162.059 | 2305.644 | 2438.913 | 2613.991 | 2891.773 | 3644.608 | 4535.047 | 5532.717 | 6638.066 | 7800.55 | 9034.135 | 10272.434 | 11531.422 | 12813.257 | 14137.29 | 16136.366 | 17616.477 | 19074.314 | 20489.401 | 21873.047 | 23537.848 | 24669.789 | 25701.43 | 26625.673 | 27475.237 | 28649.484 | 29403.573 | 30122.956 | 30812.318 | 31460.419
NPgY | BSP | NG FES - System Transformation | HPs - I&C (MWh) | GIRLINGTON | 1390.365 | 1473.565 | 1549.07 | 1649.916 | 1813.829 | 2271.646 | 2808.766 | 3404.879 | 4059.02 | 4739.246 | 5453.147 | 6159.82 | 6868.532 | 7580.336 | 8306.327 | 9415.049 | 10206.092 | 10971.32 | 11699.561 | 12397.776 | 13242.18 | 13774.636 | 14241.716 | 14635.927 | 14983.521 | 15498.694 | 15777.467 | 16030.486 | 16260.67 | 16462.531
NPgY | BSP | NG FES - System Transformation | HPs - I&C (MWh) | HALIFAX 132/33KV | 959.882 | 1017.373 | 1069.559 | 1139.247 | 1252.493 | 1568.709 | 1939.724 | 2351.522 | 2803.442 | 3273.427 | 3766.725 | 4255.086 | 4744.913 | 5236.934 | 5738.818 | 6505.205 | 7052.18 | 7581.389 | 8085.111 | 8568.151 | 9152.301 | 9520.919 | 9844.407 | 10117.562 | 10358.547 | 10715.435 | 10908.933 | 11084.662 | 11244.639 | 11385.065
NPgY | BSP | NG FES - System Transformation | HPs - I&C (MWh) | HECKMONDWIKE | 897.788 | 951.512 | 1000.268 | 1065.386 | 1171.228 | 1466.85 | 1813.68 | 2198.603 | 2620.996 | 3060.232 | 3521.213 | 3977.527 | 4435.158 | 4894.785 | 5363.573 | 6079.498 | 6590.291 | 7084.415 | 7554.656 | 8005.508 | 8550.758 | 8894.576 | 9196.18 | 9450.73 | 9675.179 | 10007.837 | 10187.847 | 10351.226 | 10499.861 | 10630.207
NPgY | BSP | NG FES - System Transformation | HPs - I&C (MWh) | HOLMFIELD | 1270.366 | 1346.397 | 1415.399 | 1507.557 | 1657.343 | 2075.681 | 2566.49 | 3111.213 | 3708.97 | 4330.575 | 4982.964 | 5628.761 | 6276.435 | 6926.948 | 7590.441 | 8603.696 | 9326.67 | 10026.07 | 10691.687 | 11329.881 | 12101.691 | 12588.437 | 13015.45 | 13375.88 | 13693.719 | 14164.724 | 14419.688 | 14651.124 | 14861.7 | 15046.398
NPgY | BSP | NG FES - System Transformation | HPs - I&C (MWh) | HULL EAST 132/33KV | 1495.849 | 1592.663 | 1682.049 | 1799.869 | 1987.867 | 2501.169 | 3106.855 | 3783.616 | 4531.399 | 5315.189 | 6144.167 | 6972.833 | 7811.894 | 8662.725 | 9538.218 | 10864.033 | 11834.875 | 12785.88 | 13703.846 | 14596.319 | 15671.619 | 16387.774 | 17034.039 | 17598.574 | 18114.538 | 18840.46 | 19286.071 | 19705.634 | 20102.345 | 20469.011
NPgY | BSP | NG FES - System Transformation | HPs - I&C (MWh) | HULL SOUTH | 2282.409 | 2419.73 | 2544.506 | 2711 | 2981.26 | 3734.912 | 4619.466 | 5601.633 | 6679.929 | 7801.853 | 8979.967 | 10146.972 | 11318.156 | 12495.273 | 13696.634 | 15530.192 | 16840.914 | 18110.063 | 19319.181 | 20479.698 | 21882.791 | 22771.405 | 23552.744 | 24214.123 | 24799.139 | 25662.259 | 26134.672 | 26564.975 | 26957.967 | 27304.508
NPgY | BSP | NG FES - System Transformation | HPs - I&C (MWh) | HULL WEST | 1197.812 | 1277.607 | 1351.72 | 1448.966 | 1603.13 | 2020.616 | 2514.276 | 3067.216 | 3679.7 | 4323.488 | 5006.248 | 5691.079 | 6386.786 | 7094.543 | 7824.973 | 8927.995 | 9742.666 | 10543.921 | 11320.82 | 12079.426 | 12992.377 | 13610.422 | 14172.64 | 14668.376 | 15125.71 | 15760.398 | 16162.544 | 16544.349 | 16908.388 | 17248.502
NPgY | BSP | NG FES - System Transformation | HPs - I&C (MWh) | HUMBERSTON | 706.349 | 748.692 | 787.134 | 838.462 | 921.855 | 1154.654 | 1427.817 | 1731.03 | 2063.814 | 2409.935 | 2773.262 | 3132.998 | 3493.86 | 3856.385 | 4226.22 | 4790.907 | 5194.07 | 5584.209 | 5955.63 | 6311.873 | 6742.661 | 7014.721 | 7253.575 | 7455.431 | 7633.594 | 7897.22 | 8040.475 | 8170.67 | 8289.292 | 8393.536
NPgY | BSP | NG FES - System Transformation | HPs - I&C (MWh) | HUNNINGLEY | 635.817 | 678.761 | 718.745 | 771.125 | 853.92 | 1077.279 | 1341.776 | 1638.536 | 1967.777 | 2314.562 | 2683.117 | 3053.773 | 3431.333 | 3816.416 | 4214.842 | 4815.459 | 5262.21 | 5703.131 | 6132.075 | 6552.349 | 7057.632 | 7403.858 | 7720.545 | 8005.227 | 8267.971 | 8628.866 | 8863.624 | 9088.201 | 9303.975 | 9507.517
NPgY | BSP | NG FES - System Transformation | HPs - I&C (MWh) | HUNSHELF | 1027.661 | 1093.13 | 1153.364 | 1232.983 | 1360.494 | 1710.237 | 2122.549 | 2582.753 | 3090.67 | 3622.422 | 4184.233 | 4745.088 | 5312.295 | 5886.743 | 6477.24 | 7372.665 | 8026.314 | 8665.731 | 9281.815 | 9879.811 | 10600.591 | 11077.494 | 11506.365 | 11882.445 | 12223.567 | 12706.008 | 12999.091 | 13274.432 | 13534.226 | 13773.67
NPgY | BSP | NG FES - System Transformation | HPs - I&C (MWh) | IMMINGHAM | 938.014 | 998.048 | 1053.312 | 1126.269 | 1242.967 | 1562.736 | 1939.715 | 2360.481 | 2824.867 | 3311.049 | 3824.749 | 4337.505 | 4855.983 | 5381.069 | 5920.683 | 6738.942 | 7336.071 | 7920.065 | 8482.61 | 9028.5 | 9686.501 | 10121.575 | 10512.697 | 10853.394 | 11163.135 | 11601.604 | 11866.829 | 12115.533 | 12349.712 | 12564.981
NPgY | BSP | NG FES - System Transformation | HPs - I&C (MWh) | KIRKHAW LANE | 1360.521 | 1450.991 | 1534.991 | 1645.305 | 1820.255 | 2294.219 | 2854.785 | 3482.831 | 4178.643 | 4910.354 | 5686.705 | 6465.908 | 7257.905 | 8064.067 | 8896.555 | 10153.575 | 11083.673 | 11999.437 | 12888.026 | 13756.529 | 14801.532 | 15511.173 | 16157.549 | 16735.03 | 17265.889 | 18000.394 | 18470.521 | 18918.495 | 19347.261 | 19749.763
NPgY | BSP | NG FES - System Transformation | HPs - I&C (MWh) | KIRKSTALL C 2/5 | 1229.688 | 1303.274 | 1370.053 | 1459.245 | 1604.216 | 2009.125 | 2484.173 | 3011.397 | 3589.942 | 4191.558 | 4822.958 | 5447.965 | 6074.775 | 6704.32 | 7346.413 | 8327.006 | 9026.632 | 9703.428 | 10347.51 | 10965.036 | 11711.857 | 12182.78 | 12595.883 | 12944.536 | 13251.962 | 13707.599 | 13954.156 | 14177.934 | 14381.517 | 14560.05
NPgY | BSP | NG FES - System Transformation | HPs - I&C (MWh) | KIRKSTALL C/RING ROAD HORSFORTH | 1447.984 | 1534.632 | 1613.267 | 1718.292 | 1888.998 | 2365.787 | 2925.166 | 3545.983 | 4227.233 | 4935.648 | 5679.135 | 6415.094 | 7153.176 | 7894.478 | 8650.556 | 9805.224 | 10629.05 | 11425.99 | 12184.411 | 12911.561 | 13790.958 | 14345.48 | 14831.917 | 15242.464 | 15604.464 | 16140.986 | 16431.313 | 16694.816 | 16934.54 | 17144.766
NPgY | BSP | NG FES - System Transformation | HPs - I&C (MWh) | LEEDS EAST | 1647.703 | 1746.303 | 1835.783 | 1955.294 | 2149.545 | 2692.098 | 3328.632 | 4035.078 | 4810.291 | 5616.418 | 6462.453 | 7299.922 | 8139.807 | 8983.356 | 9843.719 | 11157.65 | 12095.105 | 13001.967 | 13864.996 | 14692.441 | 15693.133 | 16324.139 | 16877.67 | 17344.844 | 17756.774 | 18367.298 | 18697.669 | 18997.517 | 19270.305 | 19509.528
NPgY | BSP | NG FES - System Transformation | HPs - I&C (MWh) | LEEDS NORTH | 1533.378 | 1625.136 | 1708.408 | 1819.627 | 2000.4 | 2505.308 | 3097.676 | 3755.106 | 4476.531 | 5226.725 | 6014.058 | 6793.42 | 7575.03 | 8360.05 | 9160.717 | 10383.482 | 11255.892 | 12099.831 | 12902.979 | 13673.012 | 14604.272 | 15191.496 | 15706.621 | 16141.379 | 16524.728 | 17092.891 | 17400.339 | 17679.383 | 17933.244 | 18155.868
NPgY | BSP | NG FES - System Transformation | HPs - I&C (MWh) | LINDLEY | 1824.134 | 1933.291 | 2032.352 | 2164.661 | 2379.711 | 2980.358 | 3685.05 | 4467.14 | 5325.361 | 6217.805 | 7154.43 | 8081.573 | 9011.39 | 9945.264 | 10897.751 | 12352.374 | 13390.208 | 14394.174 | 15349.613 | 16265.658 | 17373.5 | 18072.073 | 18684.874 | 19202.071 | 19658.109 | 20334.006 | 20699.752 | 21031.707 | 21333.705 | 21598.542
NPgY | BSP | NG FES - System Transformation | HPs - I&C (MWh) | LOW ROAD | 2148.902 | 2277.493 | 2394.192 | 2550.056 | 2803.395 | 3510.981 | 4341.136 | 5262.469 | 6273.487 | 7324.821 | 8428.204 | 9520.414 | 10615.776 | 11715.917 | 12837.985 | 14551.588 | 15774.198 | 16956.909 | 18082.455 | 19161.592 | 20466.675 | 21289.621 | 22011.525 | 22620.804 | 23158.035 | 23954.269 | 24385.131 | 24776.188 | 25131.953 | 25443.943
NPgY | BSP | NG FES - System Transformation | HPs - I&C (MWh) | MALLARD WAY | 825.713 | 880.722 | 931.786 | 998.785 | 1105.007 | 1392.751 | 1733.029 | 2114.233 | 2536.587 | 2980.717 | 3452.029 | 3925.061 | 4405.893 | 4895.384 | 5400.937 | 6164.252 | 6729.131 | 7285.368 | 7825.108 | 8352.666 | 8987.388 | 9418.427 | 9811.016 | 10160.194 | 10481.824 | 10926.864 | 11211.182 | 11481.819 | 11740.555 | 11983.1
NPgY | BSP | NG FES - System Transformation | HPs - I&C (MWh) | MENSTON | 1284.717 | 1361.752 | 1431.696 | 1525.078 | 1676.783 | 2100.252 | 2597.15 | 3148.722 | 3754.092 | 4383.735 | 5044.693 | 5699.139 | 6355.652 | 7015.209 | 7688.076 | 8715.432 | 9448.983 | 10158.867 | 10834.723 | 11482.987 | 12266.893 | 12762.05 | 13196.813 | 13564.159 | 13888.477 | 14368.288 | 14629.098 | 14866.146 | 15082.134 | 15271.96
NPgY | BSP | NG FES - System Transformation | HPs - I&C (MWh) | MOSS ROAD | 909.371 | 963.789 | 1013.173 | 1079.132 | 1186.339 | 1485.775 | 1837.08 | 2226.969 | 2654.811 | 3099.714 | 3566.643 | 4028.844 | 4492.379 | 4957.936 | 5432.772 | 6157.934 | 6675.318 | 7175.817 | 7652.125 | 8108.794 | 8661.078 | 9009.332 | 9314.827 | 9572.661 | 9800.006 | 10136.956 | 10319.289 | 10484.776 | 10635.328 | 10767.356
NPgY | BSP | NG FES - System Transformation | HPs - I&C (MWh) | OSGODBY 1/2 | 0 | 0 | 0 | 0 | 0 | 0 | 0 | 0 | 0 | 0 | 0 | 0 | 0 | 0 | 0 | 0 | 0 | 0 | 0 | 0 | 0 | 0 | 0 | 0 | 0 | 0 | 0 | 0 | 0 | 0
NPgY | BSP | NG FES - System Transformation | HPs - I&C (MWh) | OSGODBY 3/4 | 1279.216 | 1366.675 | 1448.365 | 1555.184 | 1723.493 | 2175.829 | 2711.808 | 3313.636 | 3981.871 | 4686.334 | 5435.434 | 6189.494 | 6957.706 | 7741.498 | 8552.612 | 9774.687 | 10684.844 | 11583.647 | 12458.484 | 13316.112 | 14346.99 | 15055.07 | 15703.473 | 16287.334 | 16826.612 | 17565.957 | 18048.817 | 18511.155 | 18955.761 | 19375.626
NPgY | BSP | NG FES - System Transformation | HPs - I&C (MWh) | RODLEY | 1442.439 | 1528.755 | 1607.088 | 1711.711 | 1881.763 | 2356.726 | 2913.964 | 3532.403 | 4211.043 | 4916.746 | 5657.385 | 6390.525 | 7125.781 | 7864.244 | 8617.426 | 9767.672 | 10588.343 | 11382.231 | 12137.747 | 12862.112 | 13738.142 | 14290.54 | 14775.114 | 15184.089 | 15544.702 | 16079.17 | 16368.384 | 16630.879 | 16869.684 | 17079.105
NPgY | BSP | NG FES - System Transformation | HPs - I&C (MWh) | SAINT ANDREWS ROAD 132/33KV | 1384.131 | 1466.958 | 1542.125 | 1642.518 | 1805.696 | 2261.46 | 2796.172 | 3389.612 | 4040.82 | 4717.996 | 5428.696 | 6132.2 | 6837.735 | 7546.347 | 8269.083 | 9372.833 | 10160.329 | 10922.126 | 11647.102 | 12342.186 | 13182.804 | 13712.872 | 14177.858 | 14570.301 | 14916.337 | 15429.2 | 15706.723 | 15958.607 | 16187.759 | 16388.715
NPgY | BSP | NG FES - System Transformation | HPs - I&C (MWh) | SALTEND 132/33KV | 45.177 | 48.237 | 51.087 | 54.819 | 60.712 | 76.6 | 95.408 | 116.504 | 139.904 | 164.539 | 190.704 | 216.999 | 243.759 | 271.032 | 299.223 | 341.73 | 373.271 | 404.36 | 434.577 | 464.15 | 499.717 | 524.002 | 546.185 | 565.837 | 584.052 | 609.158 | 625.316 | 640.718 | 655.462 | 669.307
NPgY | BSP | NG FES - System Transformation | HPs - I&C (MWh) | SANTON | 1338.413 | 1427.922 | 1511.04 | 1619.991 | 1792.534 | 2259.551 | 2811.854 | 3430.571 | 4115.937 | 4836.543 | 5601.149 | 6368.286 | 7147.876 | 7941.356 | 8760.457 | 9997.304 | 10911.914 | 11812.007 | 12684.953 | 13537.691 | 14563.697 | 15259.32 | 15892.379 | 16452.256 | 16968.445 | 17683.772 | 18138.337 | 18570.173 | 18982.157 | 19367.355
NPgY | BSP | NG FES - System Transformation | HPs - I&C (MWh) | SCUNTHORPE NORTH | 1561.169 | 1665.525 | 1762.418 | 1889.428 | 2090.59 | 2635.163 | 3279.154 | 4000.535 | 4799.576 | 5639.654 | 6530.983 | 7425.195 | 8333.865 | 9258.675 | 10213.289 | 11654.824 | 12720.619 | 13769.424 | 14786.511 | 15779.963 | 16975.292 | 17785.438 | 18522.602 | 19174.362 | 19775.173 | 20607.99 | 21136.856 | 21639.179 | 22118.312 | 22566.18
NPgY | BSP | NG FES - System Transformation | HPs - I&C (MWh) | SCUNTHORPE SOUTH | 552.853 | 589.808 | 624.121 | 669.098 | 740.335 | 933.184 | 1161.238 | 1416.699 | 1699.662 | 1997.157 | 2312.801 | 2629.466 | 2951.251 | 3278.751 | 3616.806 | 4127.294 | 4504.721 | 4876.132 | 5236.31 | 5588.119 | 6011.417 | 6298.313 | 6559.363 | 6790.169 | 7002.932 | 7297.856 | 7485.142 | 7663.028 | 7832.702 | 7991.305
NPgY | BSP | NG FES - System Transformation | HPs - I&C (MWh) | SILSDEN | 2563.592 | 2721.833 | 2866.475 | 3058.657 | 3368.6 | 4226.621 | 5235.632 | 6358.659 | 7594.427 | 8883.828 | 10241.477 | 11591.091 | 12950.155 | 14320.765 | 15723.983 | 17859.461 | 19400.386 | 20899.421 | 22334.87 | 23719.718 | 25391.702 | 26472.4 | 27432.829 | 28258.453 | 28998.264 | 30067.632 | 30683.413 | 31253.003 | 31781.825 | 32258.87
NPgY | BSP | NG FES - System Transformation | HPs - I&C (MWh) | SOWERBY BRIDGE 132/33KV | 1584.224 | 1679.039 | 1765.088 | 1880.012 | 2066.802 | 2588.492 | 3200.557 | 3879.855 | 4625.288 | 5400.46 | 6214.021 | 7019.362 | 7827.042 | 8638.263 | 9465.669 | 10729.247 | 11630.829 | 12503.013 | 13333.068 | 14128.924 | 15091.405 | 15698.397 | 16230.899 | 16680.377 | 17076.737 | 17664.103 | 17982.057 | 18270.67 | 18533.27 | 18763.601
NPgY | BSP | NG FES - System Transformation | HPs - I&C (MWh) | STAYGATE | 1838.63 | 1948.743 | 2048.689 | 2182.161 | 2399.062 | 3004.735 | 3715.367 | 4504.108 | 5369.692 | 6269.873 | 7214.702 | 8150.071 | 9088.244 | 10030.616 | 10991.874 | 12459.749 | 13507.37 | 14520.962 | 15485.733 | 16410.89 | 17529.7 | 18235.692 | 18855.24 | 19378.457 | 19840.016 | 20523.576 | 20894.195 | 21230.787 | 21537.216 | 21806.206
NPgY | BSP | NG FES - System Transformation | HPs - I&C (MWh) | THORNHILL 132KV | 2157.818 | 2289.162 | 2408.822 | 2568.184 | 2826.148 | 3543.057 | 4385.274 | 5321.464 | 6350.435 | 7422.473 | 8549.699 | 9668.194 | 10792.588 | 11924.593 | 13081.759 | 14845.378 | 16112.067 | 17341.474 | 18515.778 | 19645.855 | 21011.206 | 21884.959 | 22657.458 | 23317.754 | 23905.368 | 24763.046 | 25245.63 | 25689.066 | 26097.91 | 26463.219
NPgY | BSP | NG FES - System Transformation | HPs - I&C (MWh) | WAKEFIELD MONCKTON ROAD | 1336.551 | 1425.331 | 1507.736 | 1615.99 | 1787.739 | 2253.182 | 2803.708 | 3420.542 | 4103.964 | 4822.726 | 5585.466 | 6351.14 | 7129.627 | 7922.259 | 8741.004 | 9977.151 | 10892.45 | 11794.003 | 12669.147 | 13524.874 | 14554.475 | 15254.609 | 15892.742 | 16464.49 | 16990.07 | 17716.445 | 18183.019 | 18628.144 | 19054.718 | 19455.789
NPgY | BSP | NG FES - System Transformation | HPs - I&C (MWh) | WAKEFIELD NORTH | 1488.024 | 1584.005 | 1672.556 | 1789.402 | 1976.006 | 2485.958 | 3087.759 | 3760.263 | 4503.388 | 5282.521 | 6106.843 | 6931.219 | 7766.33 | 8613.559 | 9485.803 | 10806.666 | 11775.347 | 12725.123 | 13642.525 | 14535.237 | 15610.689 | 16328.956 | 16977.919 | 17551.78 | 18074.682 | 18808.228 | 19263.111 | 19693.039 | 20101.207 | 20480.42
NPgY | BSP | NG FES - System Transformation | HPs - I&C (MWh) | WEST MELTON | 2614.185 | 2786.161 | 2945.476 | 3154.97 | 3488.035 | 4393.26 | 5463.001 | 6660.366 | 7985.652 | 9377.795 | 10853.452 | 12332.645 | 13834.513 | 15361.612 | 16937.033 | 19318.299 | 21075.114 | 22802.425 | 24475.961 | 26109.237 | 28075.134 | 29402.703 | 30608.694 | 31679.187 | 32661.755 | 34027.559 | 34891.64 | 35712.279 | 36495.099 | 37226.863
NPgY | BSP | NG FES - System Transformation | HPs - I&C (MWh) | WHINMOOR | 1097.341 | 1163.238 | 1223.089 | 1302.98 | 1432.719 | 1794.709 | 2219.517 | 2691.13 | 3208.818 | 3747.354 | 4312.759 | 4872.707 | 5434.524 | 5999.052 | 6575.08 | 7454.428 | 8082.634 | 8690.73 | 9269.847 | 9825.488 | 10497.331 | 10922.21 | 11295.501 | 11611.356 | 11890.371 | 12302.625 | 12527.474 | 12732.065 | 12918.706 | 13083.024
NPgY | BSP | NG FES - System Transformation | HPs - I&C (MWh) | WOLD NEWTON | 1630.104 | 1738.832 | 1839.86 | 1972.494 | 2182.657 | 2751.541 | 3424.452 | 4178.597 | 5014.119 | 5892.874 | 6825.308 | 7761.184 | 8712.426 | 9680.59 | 10680.196 | 12189.521 | 13306.001 | 14404.818 | 15470.607 | 16512.012 | 17765.029 | 18615.406 | 19389.812 | 20079.227 | 20713.398 | 21591.379 | 22151.723 | 22685.011 | 23194.766 | 23672.523
NPgY | BSP | NG FES - System Transformation | HPs - I&C (MWh) | YARBOROUGH ROAD 132/33KV | 1365.525 | 1447.802 | 1522.588 | 1622.357 | 1784.247 | 2235.501 | 2765.199 | 3353.442 | 3999.349 | 4671.51 | 5377.46 | 6076.911 | 6779.016 | 7484.827 | 8205.317 | 9304.77 | 10091.193 | 10852.898 | 11578.796 | 12275.749 | 13118.304 | 13652.628 | 14122.778 | 14521.373 | 14874.161 | 15393.915 | 15679.456 | 15939.859 | 16177.998 | 16388.381
NPgN | BSP | NG FES - Consumer Transformation | I&C Storage capacity (MW) | ANNFIELD | 0 | 0.641 | 1.327 | 1.542 | 1.578 | 1.641 | 1.691 | 1.758 | 1.78 | 2.883 | 2.924 | 3.024 | 3.424 | 3.497 | 4.888 | 4.985 | 5.752 | 6.536 | 7.265 | 8.636 | 8.699 | 9.376 | 9.399 | 9.411 | 9.411 | 9.98 | 9.98 | 9.981 | 10.641 | 10.641
NPgN | BSP | NG FES - Consumer Transformation | I&C Storage capacity (MW) | BARRACK ROAD | 0.027 | 0.273 | 0.552 | 0.651 | 0.687 | 0.748 | 0.798 | 0.864 | 0.885 | 1.335 | 1.375 | 1.434 | 1.636 | 1.708 | 2.282 | 2.377 | 2.734 | 3.109 | 3.429 | 3.984 | 4.046 | 4.314 | 4.337 | 4.349 | 4.349 | 4.567 | 4.567 | 4.567 | 4.819 | 4.819
NPgN | BSP | NG FES - Consumer Transformation | I&C Storage capacity (MW) | BLUCHER | 0.015 | 0.58 | 1.209 | 1.398 | 1.418 | 1.452 | 1.48 | 1.516 | 1.528 | 2.539 | 2.561 | 2.642 | 2.982 | 3.022 | 4.293 | 4.346 | 5.02 | 5.703 | 6.356 | 7.615 | 7.65 | 8.274 | 8.287 | 8.294 | 8.294 | 8.824 | 8.824 | 8.825 | 9.441 | 9.441
NPgN | BSP | NG FES - Consumer Transformation | I&C Storage capacity (MW) | BOWESFIELD | 0.035 | 1.557 | 3.253 | 3.757 | 3.803 | 3.882 | 3.947 | 4.032 | 4.059 | 6.783 | 6.834 | 7.045 | 7.949 | 8.042 | 11.461 | 11.585 | 13.385 | 15.206 | 16.956 | 20.348 | 20.429 | 22.114 | 22.143 | 22.159 | 22.159 | 23.592 | 23.592 | 23.593 | 25.257 | 25.257
NPgN | BSP | NG FES - Consumer Transformation | I&C Storage capacity (MW) | CHIRTON GRANGE | 0.025 | 0.214 | 0.429 | 0.509 | 0.542 | 0.598 | 0.644 | 0.705 | 0.724 | 1.072 | 1.108 | 1.159 | 1.325 | 1.391 | 1.836 | 1.924 | 2.211 | 2.515 | 2.767 | 3.195 | 3.252 | 3.457 | 3.479 | 3.489 | 3.489 | 3.654 | 3.654 | 3.655 | 3.845 | 3.845
NPgN | BSP | NG FES - Consumer Transformation | I&C Storage capacity (MW) | COALBURNS | 0.019 | 1.788 | 3.754 | 4.321 | 4.347 | 4.39 | 4.427 | 4.474 | 4.489 | 7.644 | 7.672 | 7.892 | 8.887 | 8.938 | 12.89 | 12.959 | 14.985 | 17.02 | 19.017 | 22.952 | 22.997 | 24.959 | 24.976 | 24.984 | 24.984 | 26.663 | 26.663 | 26.664 | 28.615 | 28.615
NPgN | BSP | NG FES - Consumer Transformation | I&C Storage capacity (MW) | DARLINGTON CENTRAL | 0.023 | 0.984 | 2.054 | 2.373 | 2.403 | 2.454 | 2.495 | 2.55 | 2.567 | 4.288 | 4.321 | 4.454 | 5.026 | 5.086 | 7.245 | 7.325 | 8.463 | 9.614 | 10.72 | 12.862 | 12.913 | 13.977 | 13.996 | 14.006 | 14.006 | 14.911 | 14.911 | 14.911 | 15.962 | 15.962
NPgN | BSP | NG FES - Consumer Transformation | I&C Storage capacity (MW) | DARLINGTON NORTH | 2.52 | 3.132 | 3.814 | 4.021 | 4.048 | 4.094 | 4.131 | 4.18 | 4.193 | 5.293 | 5.322 | 5.414 | 5.793 | 5.847 | 7.226 | 7.297 | 8.039 | 8.793 | 9.507 | 10.871 | 10.917 | 11.593 | 11.61 | 11.619 | 11.619 | 12.19 | 12.19 | 12.191 | 12.854 | 12.854
NPgN | BSP | NG FES - Consumer Transformation | I&C Storage capacity (MW) | DUNSTON | 0.044 | 0.901 | 1.861 | 2.165 | 2.223 | 2.321 | 2.402 | 2.508 | 2.539 | 4.087 | 4.151 | 4.297 | 4.869 | 4.985 | 6.934 | 7.088 | 8.176 | 9.291 | 10.318 | 12.236 | 12.336 | 13.28 | 13.317 | 13.336 | 13.336 | 14.128 | 14.128 | 14.129 | 15.047 | 15.047
NPgN | BSP | NG FES - Consumer Transformation | I&C Storage capacity (MW) | FLATWORTH | 0.011 | 0.279 | 0.578 | 0.671 | 0.686 | 0.712 | 0.732 | 0.76 | 0.767 | 1.25 | 1.266 | 1.309 | 1.482 | 1.512 | 2.118 | 2.158 | 2.49 | 2.829 | 3.146 | 3.744 | 3.77 | 4.065 | 4.075 | 4.08 | 4.08 | 4.329 | 4.329 | 4.329 | 4.618 | 4.618
NPgN | BSP | NG FES - Consumer Transformation | I&C Storage capacity (MW) | GOSFORTH | 0.022 | 0.29 | 0.592 | 0.694 | 0.723 | 0.773 | 0.813 | 0.866 | 0.882 | 1.37 | 1.402 | 1.458 | 1.658 | 1.716 | 2.334 | 2.411 | 2.777 | 3.157 | 3.492 | 4.094 | 4.145 | 4.438 | 4.457 | 4.466 | 4.466 | 4.708 | 4.708 | 4.709 | 4.989 | 4.989
NPgN | BSP | NG FES - Consumer Transformation | I&C Storage capacity (MW) | HARROGATE 132/33KV | 0.022 | 0.694 | 1.444 | 1.671 | 1.7 | 1.748 | 1.788 | 1.84 | 1.856 | 3.062 | 3.094 | 3.194 | 3.609 | 3.666 | 5.181 | 5.258 | 6.071 | 6.898 | 7.681 | 9.18 | 9.23 | 9.972 | 9.991 | 10 | 10 | 10.629 | 10.629 | 10.63 | 11.359 | 11.359
NPgN | BSP | NG FES - Consumer Transformation | I&C Storage capacity (MW) | HUSTHWAITE | 0.021 | 1.553 | 3.257 | 3.751 | 3.779 | 3.825 | 3.863 | 3.913 | 3.927 | 6.664 | 6.694 | 6.889 | 7.76 | 7.815 | 11.242 | 11.315 | 13.082 | 14.859 | 16.595 | 20.006 | 20.053 | 21.752 | 21.77 | 21.779 | 21.779 | 23.231 | 23.231 | 23.231 | 24.918 | 24.918
NPgN | BSP | NG FES - Consumer Transformation | I&C Storage capacity (MW) | LEEMING BAR_SKEEBY | 0.073 | 3.595 | 7.517 | 8.676 | 8.772 | 8.934 | 9.072 | 9.249 | 9.304 | 15.604 | 15.711 | 16.188 | 18.259 | 18.453 | 26.356 | 26.614 | 30.754 | 34.936 | 38.97 | 46.817 | 46.985 | 50.885 | 50.947 | 50.979 | 50.979 | 54.3 | 54.3 | 54.303 | 58.159 | 58.159
NPgN | BSP | NG FES - Consumer Transformation | I&C Storage capacity (MW) | LINTON | 0.042 | 2.551 | 5.342 | 6.159 | 6.215 | 6.307 | 6.389 | 6.492 | 6.527 | 11.006 | 11.068 | 11.397 | 12.846 | 12.959 | 18.578 | 18.728 | 21.647 | 24.589 | 27.446 | 33.032 | 33.129 | 35.909 | 35.945 | 35.964 | 35.964 | 38.336 | 38.336 | 38.337 | 41.092 | 41.092
NPgN | BSP | NG FES - Consumer Transformation | I&C Storage capacity (MW) | MALTON GRID | 0.067 | 4.776 | 10.015 | 11.538 | 11.627 | 11.775 | 11.901 | 12.064 | 12.116 | 20.524 | 20.622 | 21.224 | 23.913 | 24.091 | 34.628 | 34.865 | 40.307 | 45.785 | 51.126 | 61.61 | 61.763 | 66.986 | 67.043 | 67.072 | 67.072 | 71.533 | 71.533 | 71.535 | 76.717 | 76.717
NPgN | BSP | NG FES - Consumer Transformation | I&C Storage capacity (MW) | MELROSEGATE | 0.06 | 1.472 | 3.051 | 3.542 | 3.621 | 3.754 | 3.866 | 4.011 | 4.053 | 6.597 | 6.684 | 6.911 | 7.821 | 7.98 | 11.179 | 11.39 | 13.143 | 14.935 | 16.605 | 19.761 | 19.898 | 21.456 | 21.507 | 21.533 | 21.533 | 22.845 | 22.845 | 22.847 | 24.369 | 24.369
NPgN | BSP | NG FES - Consumer Transformation | I&C Storage capacity (MW) | NORTH TEES | 0.049 | 0.377 | 0.75 | 0.893 | 0.958 | 1.068 | 1.157 | 1.275 | 1.304 | 1.917 | 1.988 | 2.082 | 2.384 | 2.513 | 3.289 | 3.461 | 3.974 | 4.52 | 4.968 | 5.711 | 5.823 | 6.177 | 6.218 | 6.239 | 6.239 | 6.522 | 6.522 | 6.523 | 6.848 | 6.848
NPgN | BSP | NG FES - Consumer Transformation | I&C Storage capacity (MW) | POTTER HOUSE | 0.031 | 0.676 | 1.397 | 1.624 | 1.665 | 1.734 | 1.791 | 1.865 | 1.889 | 3.05 | 3.095 | 3.203 | 3.627 | 3.709 | 5.172 | 5.281 | 6.092 | 6.923 | 7.692 | 9.134 | 9.204 | 9.915 | 9.941 | 9.954 | 9.954 | 10.551 | 10.551 | 10.552 | 11.244 | 11.244
NPgN | BSP | NG FES - Consumer Transformation | I&C Storage capacity (MW) | RAVENSWORTH | 0.018 | 0.475 | 0.987 | 1.144 | 1.168 | 1.209 | 1.241 | 1.284 | 1.288 | 2.12 | 2.146 | 2.218 | 2.509 | 2.556 | 3.591 | 3.654 | 4.217 | 4.792 | 5.33 | 6.352 | 6.393 | 6.898 | 6.914 | 6.921 | 6.921 | 7.348 | 7.348 | 7.348 | 7.842 | 7.842
NPgN | BSP | NG FES - Consumer Transformation | I&C Storage capacity (MW) | SCARBOROUGH GRID | 3.296 | 4.524 | 5.896 | 6.323 | 6.392 | 6.505 | 6.608 | 6.735 | 6.773 | 8.983 | 9.06 | 9.257 | 10.05 | 10.189 | 12.97 | 13.155 | 14.681 | 16.24 | 17.693 | 20.435 | 20.556 | 21.909 | 21.954 | 21.977 | 21.977 | 23.117 | 23.117 | 23.119 | 24.441 | 24.441
NPgN | BSP | NG FES - Consumer Transformation | I&C Storage capacity (MW) | SEAL SANDS | 0 | 0.505 | 1.065 | 1.223 | 1.223 | 1.224 | 1.225 | 1.226 | 1.226 | 2.124 | 2.125 | 2.182 | 2.452 | 2.453 | 3.576 | 3.577 | 4.14 | 4.702 | 5.262 | 6.384 | 6.385 | 6.946 | 6.946 | 6.946 | 6.946 | 7.429 | 7.429 | 7.429 | 7.989 | 7.989
NPgN | BSP | NG FES - Consumer Transformation | I&C Storage capacity (MW) | SPADEADAM 33KV | 0.002 | 0.022 | 0.044 | 0.051 | 0.054 | 0.057 | 0.061 | 0.065 | 0.067 | 0.102 | 0.105 | 0.109 | 0.124 | 0.129 | 0.175 | 0.181 | 0.208 | 0.237 | 0.262 | 0.306 | 0.31 | 0.332 | 0.333 | 0.334 | 0.334 | 0.352 | 0.352 | 0.352 | 0.372 | 0.372
NPgN | BSP | NG FES - Consumer Transformation | I&C Storage capacity (MW) | SPENNYMOOR 132/66KV | 0.047 | 3.169 | 6.642 | 7.655 | 7.717 | 7.825 | 7.912 | 8.028 | 8.063 | 13.64 | 13.709 | 14.112 | 15.903 | 16.029 | 23.017 | 23.185 | 26.802 | 30.445 | 33.991 | 40.941 | 41.05 | 44.512 | 44.552 | 44.573 | 44.573 | 47.528 | 47.528 | 47.529 | 50.961 | 50.961
NPgN | BSP | NG FES - Consumer Transformation | I&C Storage capacity (MW) | TORONTO | 0.041 | 1.758 | 3.672 | 4.241 | 4.295 | 4.387 | 4.462 | 4.56 | 4.591 | 7.666 | 7.725 | 7.964 | 8.987 | 9.095 | 12.954 | 13.098 | 15.132 | 17.19 | 19.167 | 22.995 | 23.088 | 24.989 | 25.024 | 25.042 | 25.042 | 26.658 | 26.658 | 26.659 | 28.536 | 28.536
NPgN | BSP | NG FES - Consumer Transformation | I&C Storage capacity (MW) | WORMALD GREEN 132/33KV | 0.036 | 0.933 | 1.935 | 2.246 | 2.294 | 2.377 | 2.444 | 2.533 | 2.559 | 4.173 | 4.226 | 4.368 | 4.943 | 5.04 | 7.069 | 7.198 | 8.308 | 9.44 | 10.498 | 12.501 | 12.585 | 13.574 | 13.605 | 13.621 | 13.621 | 14.455 | 14.455 | 14.457 | 15.424 | 15.424
NPgY | BSP | NG FES - Consumer Transformation | I&C Storage capacity (MW) | ATTERCLIFFE | 0.017 | 0.18 | 0.388 | 0.981 | 1.009 | 1.06 | 1.098 | 1.15 | 1.172 | 1.434 | 1.466 | 1.493 | 1.558 | 1.637 | 1.694 | 1.772 | 1.857 | 2.106 | 2.252 | 2.295 | 2.344 | 2.358 | 2.376 | 2.386 | 2.386 | 2.538 | 2.541 | 2.542 | 2.542 | 2.542
NPgY | BSP | NG FES - Consumer Transformation | I&C Storage capacity (MW) | BARUGH 132/66KV | 0.027 | 0.736 | 1.459 | 4.53 | 4.575 | 4.655 | 4.715 | 4.798 | 4.832 | 6.105 | 6.155 | 6.197 | 6.3 | 6.503 | 6.593 | 6.725 | 6.858 | 7.815 | 8.384 | 8.451 | 8.529 | 8.551 | 8.58 | 8.594 | 8.594 | 9.4 | 9.416 | 9.417 | 9.418 | 9.418
NPgY | BSP | NG FES - Consumer Transformation | I&C Storage capacity (MW) | BEESTON ROYDS 132/33KV | 0.029 | 0.573 | 1.16 | 3.422 | 3.471 | 3.558 | 3.623 | 3.714 | 3.751 | 4.702 | 4.756 | 4.803 | 4.916 | 5.096 | 5.195 | 5.335 | 5.48 | 6.237 | 6.685 | 6.758 | 6.844 | 6.867 | 6.899 | 6.915 | 6.915 | 7.505 | 7.517 | 7.518 | 7.519 | 7.519
NPgY | BSP | NG FES - Consumer Transformation | I&C Storage capacity (MW) | BEVERLEY 132/33KV | 0.037 | 0.768 | 1.549 | 4.612 | 4.674 | 4.785 | 4.868 | 4.983 | 5.03 | 6.315 | 6.384 | 6.443 | 6.586 | 6.823 | 6.948 | 7.126 | 7.311 | 8.323 | 8.922 | 9.016 | 9.124 | 9.154 | 9.194 | 9.214 | 9.214 | 10.015 | 10.031 | 10.032 | 10.034 | 10.034
NPgY | BSP | NG FES - Consumer Transformation | I&C Storage capacity (MW) | BINGLEY 132/33KV | 0.021 | 0.224 | 0.483 | 1.22 | 1.256 | 1.318 | 1.366 | 1.431 | 1.458 | 1.785 | 1.824 | 1.858 | 1.939 | 2.036 | 2.107 | 2.205 | 2.31 | 2.62 | 2.801 | 2.854 | 2.916 | 2.933 | 2.955 | 2.967 | 2.967 | 3.157 | 3.161 | 3.161 | 3.162 | 3.162
NPgY | BSP | NG FES - Consumer Transformation | I&C Storage capacity (MW) | BLACKBURN MEADOWS B | 10.009 | 10.124 | 10.259 | 10.712 | 10.727 | 10.753 | 10.773 | 10.8 | 10.811 | 11.006 | 11.022 | 11.037 | 11.07 | 11.117 | 11.146 | 11.188 | 11.231 | 11.399 | 11.498 | 11.52 | 11.546 | 11.553 | 11.562 | 11.567 | 11.567 | 11.685 | 11.687 | 11.688 | 11.688 | 11.688
NPgY | BSP | NG FES - Consumer Transformation | I&C Storage capacity (MW) | BLYTON | 0.027 | 2.64 | 5.028 | 17.099 | 17.143 | 17.222 | 17.281 | 17.363 | 17.397 | 22.289 | 22.338 | 22.38 | 22.482 | 23.017 | 23.106 | 23.27 | 23.402 | 26.733 | 28.73 | 28.797 | 28.874 | 28.895 | 28.924 | 28.938 | 28.938 | 32.125 | 32.189 | 32.189 | 32.19 | 32.19
NPgY | BSP | NG FES - Consumer Transformation | I&C Storage capacity (MW) | BRADFORD | 0.036 | 0.19 | 0.463 | 0.815 | 0.876 | 0.982 | 1.063 | 1.174 | 1.22 | 1.413 | 1.48 | 1.537 | 1.675 | 1.808 | 1.929 | 2.092 | 2.27 | 2.56 | 2.725 | 2.815 | 2.92 | 2.949 | 2.988 | 3.008 | 3.008 | 3.092 | 3.093 | 3.094 | 3.096 | 3.096
NPgY | BSP | NG FES - Consumer Transformation | I&C Storage capacity (MW) | BRAMHAM | 0.03 | 1.333 | 2.587 | 8.434 | 8.484 | 8.572 | 8.638 | 8.73 | 8.768 | 11.161 | 11.217 | 11.264 | 11.378 | 11.693 | 11.793 | 11.948 | 12.096 | 13.802 | 14.82 | 14.895 | 14.981 | 15.005 | 15.037 | 15.054 | 15.054 | 16.593 | 16.623 | 16.624 | 16.626 | 16.626
NPgY | BSP | NG FES - Consumer Transformation | I&C Storage capacity (MW) | BRANSHOLME | 0.008 | 0.355 | 0.69 | 2.244 | 2.258 | 2.282 | 2.3 | 2.325 | 2.336 | 2.972 | 2.987 | 3 | 3.031 | 3.116 | 3.143 | 3.186 | 3.226 | 3.681 | 3.952 | 3.972 | 3.996 | 4.003 | 4.011 | 4.016 | 4.016 | 4.425 | 4.433 | 4.433 | 4.434 | 4.434
NPgY | BSP | NG FES - Consumer Transformation | I&C Storage capacity (MW) | BRIGHOUSE 132/33KV | 0.026 | 0.423 | 0.868 | 2.476 | 2.519 | 2.595 | 2.652 | 2.731 | 2.764 | 3.447 | 3.495 | 3.536 | 3.634 | 3.779 | 3.865 | 3.986 | 4.113 | 4.678 | 5.011 | 5.075 | 5.15 | 5.171 | 5.198 | 5.212 | 5.212 | 5.631 | 5.639 | 5.64 | 5.641 | 5.641
NPgY | BSP | NG FES - Consumer Transformation | I&C Storage capacity (MW) | DONCASTER B/THORPE MARSH | 0.05 | 1.809 | 3.541 | 11.325 | 11.409 | 11.558 | 11.671 | 11.826 | 11.89 | 15.092 | 15.185 | 15.265 | 15.459 | 15.913 | 16.083 | 16.337 | 16.586 | 18.916 | 20.304 | 20.431 | 20.578 | 20.618 | 20.672 | 20.7 | 20.7 | 22.746 | 22.787 | 22.789 | 22.79 | 22.79
NPgY | BSP | NG FES - Consumer Transformation | I&C Storage capacity (MW) | DONCASTER CENTRAL | 0.01 | 0.307 | 0.607 | 1.902 | 1.919 | 1.95 | 1.973 | 2.005 | 2.018 | 2.554 | 2.573 | 2.589 | 2.629 | 2.711 | 2.746 | 2.798 | 2.849 | 3.247 | 3.484 | 3.51 | 3.541 | 3.549 | 3.56 | 3.566 | 3.566 | 3.906 | 3.912 | 3.913 | 3.913 | 3.913
NPgY | BSP | NG FES - Consumer Transformation | I&C Storage capacity (MW) | DRIFFIELD/BEVERLEY GROUP | 0.07 | 3.981 | 7.669 | 25.415 | 25.533 | 25.739 | 25.895 | 26.111 | 26.199 | 33.435 | 33.564 | 33.675 | 33.943 | 34.832 | 35.066 | 35.445 | 35.791 | 40.857 | 43.886 | 44.061 | 44.264 | 44.32 | 44.395 | 44.434 | 44.434 | 49.111 | 49.204 | 49.206 | 49.209 | 49.209
NPgY | BSP | NG FES - Consumer Transformation | I&C Storage capacity (MW) | FEATHERSTONE | 0.024 | 0.769 | 1.514 | 4.778 | 4.819 | 4.891 | 4.945 | 5.021 | 5.052 | 6.399 | 6.444 | 6.483 | 6.577 | 6.778 | 6.86 | 6.982 | 7.103 | 8.097 | 8.689 | 8.751 | 8.822 | 8.841 | 8.868 | 8.881 | 8.881 | 9.738 | 9.755 | 9.756 | 9.757 | 9.757
NPgY | BSP | NG FES - Consumer Transformation | I&C Storage capacity (MW) | GIRLINGTON | 0.022 | 0.221 | 0.478 | 1.195 | 1.231 | 1.295 | 1.344 | 1.41 | 1.437 | 1.757 | 1.797 | 1.831 | 1.914 | 2.012 | 2.084 | 2.183 | 2.29 | 2.597 | 2.777 | 2.831 | 2.894 | 2.911 | 2.934 | 2.946 | 2.946 | 3.13 | 3.134 | 3.134 | 3.135 | 3.135
NPgY | BSP | NG FES - Consumer Transformation | I&C Storage capacity (MW) | HALIFAX 132/33KV | 0.014 | 0.149 | 0.32 | 0.819 | 0.842 | 0.882 | 0.913 | 0.954 | 0.972 | 1.192 | 1.217 | 1.239 | 1.291 | 1.354 | 1.4 | 1.462 | 1.53 | 1.736 | 1.856 | 1.89 | 1.93 | 1.94 | 1.955 | 1.962 | 1.962 | 2.091 | 2.094 | 2.094 | 2.095 | 2.095
NPgY | BSP | NG FES - Consumer Transformation | I&C Storage capacity (MW) | HECKMONDWIKE | 0.017 | 0.066 | 0.175 | 0.225 | 0.254 | 0.305 | 0.344 | 0.397 | 0.419 | 0.464 | 0.496 | 0.524 | 0.59 | 0.649 | 0.707 | 0.785 | 0.871 | 0.978 | 1.039 | 1.082 | 1.133 | 1.146 | 1.165 | 1.175 | 1.175 | 1.183 | 1.183 | 1.184 | 1.185 | 1.185
NPgY | BSP | NG FES - Consumer Transformation | I&C Storage capacity (MW) | HOLMFIELD | 0.021 | 0.189 | 0.415 | 0.999 | 1.033 | 1.094 | 1.14 | 1.203 | 1.229 | 1.493 | 1.531 | 1.563 | 1.642 | 1.732 | 1.801 | 1.895 | 1.996 | 2.262 | 2.417 | 2.469 | 2.529 | 2.545 | 2.567 | 2.578 | 2.578 | 2.727 | 2.73 | 2.731 | 2.732 | 2.732
NPgY | BSP | NG FES - Consumer Transformation | I&C Storage capacity (MW) | HULL EAST 132/33KV | 0.021 | 0.216 | 0.467 | 1.168 | 1.204 | 1.266 | 1.313 | 1.378 | 1.404 | 1.717 | 1.755 | 1.789 | 1.87 | 1.965 | 2.036 | 2.133 | 2.237 | 2.537 | 2.712 | 2.765 | 2.826 | 2.842 | 2.865 | 2.877 | 2.877 | 3.057 | 3.06 | 3.061 | 3.062 | 3.062
NPgY | BSP | NG FES - Consumer Transformation | I&C Storage capacity (MW) | HULL SOUTH | 0.033 | 0.209 | 0.488 | 0.973 | 1.028 | 1.126 | 1.199 | 1.301 | 1.343 | 1.585 | 1.646 | 1.698 | 1.824 | 1.951 | 2.062 | 2.211 | 2.374 | 2.681 | 2.858 | 2.941 | 3.036 | 3.063 | 3.098 | 3.116 | 3.116 | 3.236 | 3.239 | 3.24 | 3.241 | 3.241
NPgY | BSP | NG FES - Consumer Transformation | I&C Storage capacity (MW) | HULL WEST | 0.017 | 0.278 | 0.571 | 1.63 | 1.659 | 1.708 | 1.746 | 1.797 | 1.819 | 2.269 | 2.3 | 2.326 | 2.391 | 2.486 | 2.542 | 2.621 | 2.704 | 3.075 | 3.294 | 3.337 | 3.385 | 3.399 | 3.417 | 3.426 | 3.426 | 3.702 | 3.708 | 3.708 | 3.709 | 3.709
NPgY | BSP | NG FES - Consumer Transformation | I&C Storage capacity (MW) | HUMBERSTON | 0.009 | 0.266 | 0.526 | 1.638 | 1.654 | 1.682 | 1.703 | 1.732 | 1.744 | 2.205 | 2.222 | 2.237 | 2.274 | 2.346 | 2.378 | 2.424 | 2.471 | 2.816 | 3.021 | 3.045 | 3.072 | 3.08 | 3.09 | 3.095 | 3.095 | 3.387 | 3.393 | 3.393 | 3.394 | 3.394
NPgY | BSP | NG FES - Consumer Transformation | I&C Storage capacity (MW) | HUNNINGLEY | 0.009 | 0.292 | 0.575 | 1.812 | 1.828 | 1.856 | 1.877 | 1.905 | 1.917 | 2.428 | 2.446 | 2.46 | 2.496 | 2.573 | 2.605 | 2.651 | 2.698 | 3.075 | 3.3 | 3.324 | 3.351 | 3.358 | 3.368 | 3.374 | 3.374 | 3.699 | 3.705 | 3.705 | 3.706 | 3.706
NPgY | BSP | NG FES - Consumer Transformation | I&C Storage capacity (MW) | HUNSHELF | 0.014 | 0.448 | 0.88 | 2.788 | 2.811 | 2.852 | 2.882 | 2.925 | 2.942 | 3.729 | 3.754 | 3.776 | 3.829 | 3.945 | 3.991 | 4.059 | 4.127 | 4.706 | 5.05 | 5.085 | 5.125 | 5.136 | 5.15 | 5.158 | 5.158 | 5.659 | 5.669 | 5.67 | 5.67 | 5.67
NPgY | BSP | NG FES - Consumer Transformation | I&C Storage capacity (MW) | IMMINGHAM | 0.011 | 0.992 | 1.891 | 6.414 | 6.432 | 6.464 | 6.488 | 6.521 | 6.534 | 8.368 | 8.388 | 8.405 | 8.446 | 8.649 | 8.685 | 8.75 | 8.803 | 10.056 | 10.806 | 10.833 | 10.864 | 10.873 | 10.884 | 10.89 | 10.89 | 12.084 | 12.108 | 12.108 | 12.108 | 12.108
NPgY | BSP | NG FES - Consumer Transformation | I&C Storage capacity (MW) | KIRKHAW LANE | 0.013 | 0.361 | 0.715 | 2.221 | 2.243 | 2.282 | 2.311 | 2.351 | 2.368 | 2.992 | 3.016 | 3.037 | 3.087 | 3.186 | 3.23 | 3.294 | 3.358 | 3.827 | 4.106 | 4.139 | 4.177 | 4.187 | 4.201 | 4.208 | 4.208 | 4.603 | 4.611 | 4.612 | 4.612 | 4.612
NPgY | BSP | NG FES - Consumer Transformation | I&C Storage capacity (MW) | KIRKSTALL C 2/5 | 0.015 | 0.191 | 0.402 | 1.084 | 1.108 | 1.152 | 1.185 | 1.23 | 1.248 | 1.543 | 1.571 | 1.594 | 1.65 | 1.724 | 1.773 | 1.841 | 1.914 | 2.174 | 2.326 | 2.363 | 2.406 | 2.417 | 2.433 | 2.441 | 2.441 | 2.618 | 2.621 | 2.622 | 2.622 | 2.622
NPgY | BSP | NG FES - Consumer Transformation | I&C Storage capacity (MW) | KIRKSTALL C/RING ROAD HORSFORTH | 0.025 | 0.214 | 0.476 | 1.103 | 1.146 | 1.221 | 1.278 | 1.356 | 1.388 | 1.676 | 1.723 | 1.764 | 1.861 | 1.968 | 2.054 | 2.17 | 2.295 | 2.599 | 2.775 | 2.839 | 2.913 | 2.933 | 2.961 | 2.975 | 2.975 | 3.134 | 3.137 | 3.138 | 3.139 | 3.139
NPgY | BSP | NG FES - Consumer Transformation | I&C Storage capacity (MW) | LEEDS EAST | 0.023 | 0.299 | 0.628 | 1.689 | 1.728 | 1.796 | 1.848 | 1.919 | 1.949 | 2.408 | 2.451 | 2.488 | 2.577 | 2.692 | 2.77 | 2.878 | 2.992 | 3.398 | 3.637 | 3.695 | 3.762 | 3.78 | 3.805 | 3.818 | 3.818 | 4.093 | 4.098 | 4.099 | 4.1 | 4.1
NPgY | BSP | NG FES - Consumer Transformation | I&C Storage capacity (MW) | LEEDS NORTH | 0.022 | 0.179 | 0.401 | 0.915 | 0.952 | 1.017 | 1.066 | 1.133 | 1.161 | 1.399 | 1.44 | 1.475 | 1.559 | 1.651 | 1.725 | 1.825 | 1.934 | 2.189 | 2.337 | 2.393 | 2.456 | 2.474 | 2.498 | 2.51 | 2.51 | 2.64 | 2.643 | 2.643 | 2.644 | 2.644
NPgY | BSP | NG FES - Consumer Transformation | I&C Storage capacity (MW) | LINDLEY | 0.026 | 0.283 | 0.608 | 1.547 | 1.591 | 1.669 | 1.728 | 1.809 | 1.842 | 2.257 | 2.306 | 2.348 | 2.448 | 2.57 | 2.658 | 2.779 | 2.909 | 3.301 | 3.529 | 3.595 | 3.672 | 3.693 | 3.721 | 3.735 | 3.735 | 3.977 | 3.982 | 3.983 | 3.984 | 3.984
NPgY | BSP | NG FES - Consumer Transformation | I&C Storage capacity (MW) | LOW ROAD | 0.026 | 0.426 | 0.875 | 2.501 | 2.544 | 2.62 | 2.677 | 2.756 | 2.788 | 3.479 | 3.526 | 3.567 | 3.665 | 3.81 | 3.897 | 4.017 | 4.144 | 4.713 | 5.049 | 5.114 | 5.188 | 5.209 | 5.236 | 5.25 | 5.25 | 5.674 | 5.682 | 5.683 | 5.684 | 5.684
NPgY | BSP | NG FES - Consumer Transformation | I&C Storage capacity (MW) | MALLARD WAY | 10.012 | 10.304 | 10.607 | 11.851 | 11.872 | 11.91 | 11.938 | 11.978 | 11.994 | 12.512 | 12.536 | 12.556 | 12.605 | 12.693 | 12.736 | 12.798 | 12.861 | 13.258 | 13.494 | 13.526 | 13.564 | 13.574 | 13.587 | 13.594 | 13.594 | 13.92 | 13.927 | 13.927 | 13.928 | 13.928
NPgY | BSP | NG FES - Consumer Transformation | I&C Storage capacity (MW) | MENSTON | 0.02 | 0.47 | 0.939 | 2.856 | 2.889 | 2.948 | 2.992 | 3.054 | 3.079 | 3.878 | 3.915 | 3.947 | 4.023 | 4.16 | 4.226 | 4.322 | 4.421 | 5.035 | 5.4 | 5.45 | 5.508 | 5.523 | 5.545 | 5.556 | 5.556 | 6.058 | 6.068 | 6.069 | 6.069 | 6.069
NPgY | BSP | NG FES - Consumer Transformation | I&C Storage capacity (MW) | MOSS ROAD | 0.014 | 0.102 | 0.231 | 0.506 | 0.529 | 0.569 | 0.599 | 0.641 | 0.658 | 0.788 | 0.813 | 0.835 | 0.887 | 0.942 | 0.987 | 1.049 | 1.116 | 1.263 | 1.347 | 1.381 | 1.421 | 1.432 | 1.446 | 1.454 | 1.454 | 1.523 | 1.524 | 1.525 | 1.525 | 1.525
NPgY | BSP | NG FES - Consumer Transformation | I&C Storage capacity (MW) | OSGODBY 1/2 | 0 | 0.059 | 0.11 | 0.388 | 0.388 | 0.388 | 0.388 | 0.388 | 0.388 | 0.499 | 0.499 | 0.499 | 0.499 | 0.51 | 0.51 | 0.511 | 0.511 | 0.584 | 0.628 | 0.628 | 0.628 | 0.628 | 0.628 | 0.628 | 0.628 | 0.701 | 0.703 | 0.703 | 0.703 | 0.703
NPgY | BSP | NG FES - Consumer Transformation | I&C Storage capacity (MW) | OSGODBY 3/4 | 0.02 | 0.737 | 1.441 | 4.612 | 4.646 | 4.707 | 4.752 | 4.815 | 4.841 | 6.145 | 6.183 | 6.215 | 6.294 | 6.478 | 6.547 | 6.65 | 6.751 | 7.7 | 8.265 | 8.316 | 8.375 | 8.391 | 8.413 | 8.425 | 8.425 | 9.258 | 9.275 | 9.276 | 9.276 | 9.276
NPgY | BSP | NG FES - Consumer Transformation | I&C Storage capacity (MW) | RODLEY | 0.025 | 0.361 | 0.749 | 2.077 | 2.118 | 2.191 | 2.247 | 2.323 | 2.355 | 2.924 | 2.97 | 3.009 | 3.104 | 3.235 | 3.318 | 3.434 | 3.557 | 4.042 | 4.328 | 4.39 | 4.462 | 4.482 | 4.509 | 4.522 | 4.522 | 4.867 | 4.874 | 4.875 | 4.876 | 4.876
NPgY | BSP | NG FES - Consumer Transformation | I&C Storage capacity (MW) | SAINT ANDREWS ROAD 132/33KV | 0.024 | 0.1 | 0.258 | 0.371 | 0.411 | 0.481 | 0.534 | 0.607 | 0.637 | 0.716 | 0.76 | 0.798 | 0.889 | 0.972 | 1.051 | 1.158 | 1.275 | 1.435 | 1.524 | 1.584 | 1.653 | 1.672 | 1.697 | 1.71 | 1.71 | 1.734 | 1.735 | 1.736 | 1.736 | 1.736
NPgY | BSP | NG FES - Consumer Transformation | I&C Storage capacity (MW) | SALTEND 132/33KV | 0 | 0.098 | 0.185 | 0.646 | 0.646 | 0.647 | 0.648 | 0.648 | 0.649 | 0.834 | 0.835 | 0.835 | 0.836 | 0.854 | 0.855 | 0.858 | 0.86 | 0.983 | 1.057 | 1.058 | 1.058 | 1.059 | 1.059 | 1.059 | 1.059 | 1.181 | 1.183 | 1.183 | 1.183 | 1.183
NPgY | BSP | NG FES - Consumer Transformation | I&C Storage capacity (MW) | SANTON | 0.02 | 1.36 | 2.609 | 8.722 | 8.756 | 8.817 | 8.862 | 8.925 | 8.951 | 11.439 | 11.476 | 11.509 | 11.587 | 11.881 | 11.95 | 12.064 | 12.165 | 13.89 | 14.922 | 14.974 | 15.033 | 15.049 | 15.071 | 15.082 | 15.082 | 16.694 | 16.727 | 16.727 | 16.728 | 16.728
NPgY | BSP | NG FES - Consumer Transformation | I&C Storage capacity (MW) | SCUNTHORPE NORTH | 0.016 | 0.228 | 0.473 | 1.311 | 1.337 | 1.383 | 1.418 | 1.466 | 1.486 | 1.845 | 1.874 | 1.899 | 1.959 | 2.042 | 2.095 | 2.168 | 2.245 | 2.552 | 2.732 | 2.772 | 2.817 | 2.83 | 2.846 | 2.855 | 2.855 | 3.073 | 3.077 | 3.078 | 3.078 | 3.078
NPgY | BSP | NG FES - Consumer Transformation | I&C Storage capacity (MW) | SCUNTHORPE SOUTH | 0.009 | 0.51 | 0.983 | 3.254 | 3.269 | 3.296 | 3.316 | 3.345 | 3.356 | 4.282 | 4.299 | 4.314 | 4.349 | 4.463 | 4.494 | 4.543 | 4.588 | 5.238 | 5.626 | 5.649 | 5.675 | 5.682 | 5.692 | 5.697 | 5.697 | 6.296 | 6.308 | 6.308 | 6.308 | 6.308
NPgY | BSP | NG FES - Consumer Transformation | I&C Storage capacity (MW) | SILSDEN | 0.048 | 0.588 | 1.244 | 3.296 | 3.376 | 3.518 | 3.625 | 3.772 | 3.833 | 4.727 | 4.815 | 4.892 | 5.076 | 5.31 | 5.471 | 5.693 | 5.93 | 6.734 | 7.204 | 7.325 | 7.464 | 7.502 | 7.554 | 7.58 | 7.58 | 8.111 | 8.121 | 8.123 | 8.125 | 8.125
NPgY | BSP | NG FES - Consumer Transformation | I&C Storage capacity (MW) | SOWERBY BRIDGE 132/33KV | 0.026 | 0.243 | 0.533 | 1.28 | 1.324 | 1.402 | 1.461 | 1.543 | 1.576 | 1.914 | 1.963 | 2.005 | 2.106 | 2.221 | 2.31 | 2.431 | 2.561 | 2.902 | 3.101 | 3.167 | 3.244 | 3.265 | 3.293 | 3.308 | 3.308 | 3.498 | 3.502 | 3.503 | 3.504 | 3.504
NPgY | BSP | NG FES - Consumer Transformation | I&C Storage capacity (MW) | STAYGATE | 0.021 | 0.158 | 0.359 | 0.785 | 0.82 | 0.883 | 0.931 | 0.996 | 1.023 | 1.224 | 1.264 | 1.297 | 1.379 | 1.465 | 1.536 | 1.633 | 1.738 | 1.966 | 2.098 | 2.151 | 2.213 | 2.23 | 2.253 | 2.264 | 2.264 | 2.372 | 2.374 | 2.374 | 2.375 | 2.375
NPgY | BSP | NG FES - Consumer Transformation | I&C Storage capacity (MW) | THORNHILL 132KV | 0.039 | 0.398 | 0.859 | 2.149 | 2.214 | 2.328 | 2.415 | 2.535 | 2.584 | 3.158 | 3.229 | 3.291 | 3.44 | 3.616 | 3.747 | 3.925 | 4.117 | 4.669 | 4.991 | 5.089 | 5.202 | 5.233 | 5.275 | 5.296 | 5.296 | 5.627 | 5.633 | 5.635 | 5.636 | 5.636
NPgY | BSP | NG FES - Consumer Transformation | I&C Storage capacity (MW) | WAKEFIELD MONCKTON ROAD | 0.021 | 0.39 | 0.794 | 2.317 | 2.352 | 2.415 | 2.462 | 2.527 | 2.554 | 3.196 | 3.236 | 3.269 | 3.35 | 3.476 | 3.547 | 3.648 | 3.752 | 4.269 | 4.575 | 4.628 | 4.69 | 4.706 | 4.729 | 4.741 | 4.741 | 5.138 | 5.146 | 5.147 | 5.148 | 5.148
NPgY | BSP | NG FES - Consumer Transformation | I&C Storage capacity (MW) | WAKEFIELD NORTH | 0.021 | 0.47 | 0.942 | 2.844 | 2.879 | 2.941 | 2.987 | 3.052 | 3.078 | 3.873 | 3.912 | 3.945 | 4.025 | 4.164 | 4.235 | 4.335 | 4.439 | 5.055 | 5.42 | 5.472 | 5.533 | 5.55 | 5.572 | 5.584 | 5.584 | 6.082 | 6.091 | 6.092 | 6.093 | 6.093
NPgY | BSP | NG FES - Consumer Transformation | I&C Storage capacity (MW) | WEST MELTON | 1.236 | 2.183 | 3.149 | 7.247 | 7.308 | 7.414 | 7.495 | 7.606 | 7.651 | 9.351 | 9.417 | 9.475 | 9.613 | 9.884 | 10.005 | 10.181 | 10.36 | 11.638 | 12.398 | 12.488 | 12.593 | 12.621 | 12.66 | 12.68 | 12.68 | 13.755 | 13.776 | 13.778 | 13.779 | 13.779
NPgY | BSP | NG FES - Consumer Transformation | I&C Storage capacity (MW) | WHINMOOR | 0.018 | 0.541 | 1.067 | 3.345 | 3.376 | 3.43 | 3.471 | 3.527 | 3.55 | 4.492 | 4.526 | 4.555 | 4.624 | 4.769 | 4.83 | 4.92 | 5.01 | 5.711 | 6.128 | 6.174 | 6.227 | 6.241 | 6.261 | 6.271 | 6.271 | 6.869 | 6.881 | 6.881 | 6.882 | 6.882
NPgY | BSP | NG FES - Consumer Transformation | I&C Storage capacity (MW) | WOLD NEWTON | 0.036 | 3.786 | 7.203 | 24.547 | 24.607 | 24.713 | 24.792 | 24.902 | 24.948 | 31.973 | 32.039 | 32.096 | 32.233 | 32.993 | 33.113 | 33.337 | 33.514 | 38.287 | 41.149 | 41.238 | 41.342 | 41.37 | 41.409 | 41.429 | 41.429 | 46.008 | 46.099 | 46.101 | 46.102 | 46.102
NPgY | BSP | NG FES - Consumer Transformation | I&C Storage capacity (MW) | YARBOROUGH ROAD 132/33KV | 0.015 | 0.76 | 1.469 | 4.827 | 4.853 | 4.898 | 4.932 | 4.979 | 4.998 | 6.37 | 6.399 | 6.423 | 6.482 | 6.657 | 6.708 | 6.789 | 6.865 | 7.834 | 8.414 | 8.452 | 8.497 | 8.509 | 8.525 | 8.534 | 8.534 | 9.418 | 9.436 | 9.436 | 9.437 | 9.437
NPgN | BSP | NG FES - Falling Short | I&C Storage capacity (MW) | ANNFIELD | 0 | 0.025 | 0.368 | 0.384 | 0.402 | 0.62 | 0.645 | 0.679 | 0.693 | 1.373 | 1.394 | 1.412 | 1.454 | 1.755 | 1.793 | 1.843 | 1.898 | 1.963 | 1.999 | 2.027 | 2.059 | 2.068 | 2.08 | 2.086 | 3.404 | 3.411 | 3.411 | 5.715 | 6.375 | 6.454
NPgN | BSP | NG FES - Falling Short | I&C Storage capacity (MW) | BARRACK ROAD | 0.014 | 0.025 | 0.164 | 0.179 | 0.198 | 0.3 | 0.325 | 0.358 | 0.372 | 0.644 | 0.665 | 0.682 | 0.724 | 0.861 | 0.898 | 0.947 | 1.002 | 1.065 | 1.101 | 1.128 | 1.16 | 1.169 | 1.181 | 1.187 | 1.689 | 1.692 | 1.692 | 2.569 | 2.821 | 2.851
NPgN | BSP | NG FES - Falling Short | I&C Storage capacity (MW) | BLUCHER | 0.008 | 0.014 | 0.329 | 0.337 | 0.347 | 0.538 | 0.551 | 0.57 | 0.578 | 1.204 | 1.215 | 1.225 | 1.248 | 1.515 | 1.535 | 1.562 | 1.592 | 1.628 | 1.647 | 1.663 | 1.68 | 1.685 | 1.692 | 1.695 | 2.926 | 2.931 | 2.931 | 5.083 | 5.698 | 5.772
NPgN | BSP | NG FES - Falling Short | I&C Storage capacity (MW) | BOWESFIELD | 0.018 | 0.032 | 0.88 | 0.9 | 0.924 | 1.431 | 1.463 | 1.507 | 1.525 | 3.213 | 3.239 | 3.261 | 3.316 | 4.029 | 4.077 | 4.14 | 4.21 | 4.293 | 4.339 | 4.375 | 4.416 | 4.427 | 4.443 | 4.451 | 7.776 | 7.79 | 7.79 | 13.605 | 15.268 | 15.468
NPgN | BSP | NG FES - Falling Short | I&C Storage capacity (MW) | CHIRTON GRANGE | 0.013 | 0.023 | 0.13 | 0.144 | 0.161 | 0.244 | 0.267 | 0.298 | 0.31 | 0.519 | 0.538 | 0.554 | 0.593 | 0.703 | 0.736 | 0.782 | 0.832 | 0.89 | 0.923 | 0.949 | 0.978 | 0.986 | 0.997 | 1.003 | 1.381 | 1.384 | 1.384 | 2.046 | 2.235 | 2.258
NPgN | BSP | NG FES - Falling Short | I&C Storage capacity (MW) | COALBURNS | 0.01 | 0.018 | 1.001 | 1.012 | 1.025 | 1.594 | 1.612 | 1.636 | 1.646 | 3.608 | 3.623 | 3.635 | 3.665 | 4.472 | 4.498 | 4.533 | 4.572 | 4.618 | 4.643 | 4.663 | 4.686 | 4.692 | 4.7 | 4.705 | 8.605 | 8.621 | 8.621 | 15.44 | 17.391 | 17.625
NPgN | BSP | NG FES - Falling Short | I&C Storage capacity (MW) | DARLINGTON CENTRAL | 0.012 | 0.021 | 0.556 | 0.569 | 0.584 | 0.905 | 0.926 | 0.954 | 0.965 | 2.031 | 2.048 | 2.062 | 2.097 | 2.548 | 2.579 | 2.62 | 2.665 | 2.718 | 2.748 | 2.771 | 2.798 | 2.805 | 2.815 | 2.82 | 4.919 | 4.928 | 4.928 | 8.597 | 9.647 | 9.773
NPgN | BSP | NG FES - Falling Short | I&C Storage capacity (MW) | DARLINGTON NORTH | 2.51 | 2.518 | 2.86 | 2.871 | 2.885 | 3.095 | 3.113 | 3.138 | 3.148 | 3.826 | 3.841 | 3.854 | 3.886 | 4.178 | 4.206 | 4.242 | 4.283 | 4.33 | 4.357 | 4.378 | 4.401 | 4.408 | 4.417 | 4.421 | 5.747 | 5.753 | 5.753 | 8.07 | 8.733 | 8.812
NPgN | BSP | NG FES - Falling Short | I&C Storage capacity (MW) | DUNSTON | 0.022 | 0.04 | 0.52 | 0.544 | 0.574 | 0.883 | 0.922 | 0.977 | 0.999 | 1.949 | 1.982 | 2.01 | 2.078 | 2.504 | 2.563 | 2.642 | 2.73 | 2.833 | 2.89 | 2.934 | 2.986 | 3 | 3.019 | 3.029 | 4.862 | 4.871 | 4.871 | 8.076 | 8.993 | 9.103
NPgN | BSP | NG FES - Falling Short | I&C Storage capacity (MW) | FLATWORTH | 0.006 | 0.01 | 0.16 | 0.166 | 0.174 | 0.268 | 0.278 | 0.292 | 0.298 | 0.595 | 0.603 | 0.611 | 0.628 | 0.759 | 0.774 | 0.794 | 0.817 | 0.844 | 0.858 | 0.87 | 0.883 | 0.887 | 0.892 | 0.894 | 1.471 | 1.473 | 1.473 | 2.481 | 2.769 | 2.804
NPgN | BSP | NG FES - Falling Short | I&C Storage capacity (MW) | GOSFORTH | 0.011 | 0.02 | 0.171 | 0.183 | 0.198 | 0.303 | 0.323 | 0.35 | 0.361 | 0.658 | 0.674 | 0.688 | 0.722 | 0.864 | 0.894 | 0.934 | 0.978 | 1.029 | 1.058 | 1.08 | 1.106 | 1.113 | 1.123 | 1.128 | 1.687 | 1.69 | 1.69 | 2.668 | 2.948 | 2.982
NPgN | BSP | NG FES - Falling Short | I&C Storage capacity (MW) | HARROGATE 132/33KV | 0.011 | 0.02 | 0.395 | 0.407 | 0.421 | 0.651 | 0.671 | 0.698 | 0.709 | 1.454 | 1.47 | 1.484 | 1.517 | 1.838 | 1.868 | 1.907 | 1.95 | 2 | 2.029 | 2.051 | 2.076 | 2.083 | 2.092 | 2.097 | 3.555 | 3.562 | 3.562 | 6.111 | 6.841 | 6.928
NPgN | BSP | NG FES - Falling Short | I&C Storage capacity (MW) | HUSTHWAITE | 0.011 | 0.019 | 0.871 | 0.883 | 0.896 | 1.393 | 1.412 | 1.438 | 1.448 | 3.148 | 3.163 | 3.176 | 3.208 | 3.911 | 3.939 | 3.976 | 4.017 | 4.066 | 4.093 | 4.114 | 4.138 | 4.144 | 4.153 | 4.158 | 7.531 | 7.544 | 7.544 | 13.441 | 15.128 | 15.33
NPgN | BSP | NG FES - Falling Short | I&C Storage capacity (MW) | LEEMING BAR_SKEEBY | 0.037 | 0.066 | 2.028 | 2.069 | 2.118 | 3.285 | 3.351 | 3.442 | 3.48 | 7.386 | 7.44 | 7.487 | 7.601 | 9.242 | 9.341 | 9.474 | 9.62 | 9.792 | 9.888 | 9.962 | 10.048 | 10.072 | 10.103 | 10.12 | 17.828 | 17.861 | 17.861 | 31.338 | 35.194 | 35.656
NPgN | BSP | NG FES - Falling Short | I&C Storage capacity (MW) | LINTON | 0.022 | 0.038 | 1.435 | 1.458 | 1.487 | 2.309 | 2.347 | 2.4 | 2.422 | 5.204 | 5.235 | 5.263 | 5.328 | 6.487 | 6.545 | 6.622 | 6.706 | 6.806 | 6.862 | 6.905 | 6.954 | 6.968 | 6.986 | 6.996 | 12.503 | 12.526 | 12.526 | 22.154 | 24.908 | 25.239
NPgN | BSP | NG FES - Falling Short | I&C Storage capacity (MW) | MALTON GRID | 0.034 | 0.061 | 2.681 | 2.718 | 2.764 | 4.295 | 4.355 | 4.438 | 4.473 | 9.697 | 9.747 | 9.79 | 9.894 | 12.057 | 12.148 | 12.269 | 12.404 | 12.561 | 12.649 | 12.717 | 12.796 | 12.818 | 12.847 | 12.862 | 23.222 | 23.264 | 23.264 | 41.376 | 46.557 | 47.179
NPgN | BSP | NG FES - Falling Short | I&C Storage capacity (MW) | MELROSEGATE | 0.031 | 0.054 | 0.844 | 0.878 | 0.918 | 1.415 | 1.469 | 1.544 | 1.574 | 3.14 | 3.184 | 3.223 | 3.315 | 4.005 | 4.086 | 4.194 | 4.314 | 4.455 | 4.533 | 4.594 | 4.664 | 4.683 | 4.709 | 4.723 | 7.763 | 7.777 | 7.777 | 13.093 | 14.614 | 14.797
NPgN | BSP | NG FES - Falling Short | I&C Storage capacity (MW) | NORTH TEES | 0.025 | 0.044 | 0.231 | 0.258 | 0.291 | 0.44 | 0.484 | 0.545 | 0.569 | 0.931 | 0.968 | 0.999 | 1.074 | 1.27 | 1.336 | 1.424 | 1.521 | 1.636 | 1.7 | 1.749 | 1.806 | 1.822 | 1.843 | 1.854 | 2.501 | 2.506 | 2.506 | 3.638 | 3.962 | 4.001
NPgN | BSP | NG FES - Falling Short | I&C Storage capacity (MW) | POTTER HOUSE | 0.016 | 0.028 | 0.389 | 0.406 | 0.427 | 0.657 | 0.685 | 0.723 | 0.739 | 1.454 | 1.477 | 1.496 | 1.544 | 1.862 | 1.904 | 1.96 | 2.021 | 2.094 | 2.134 | 2.165 | 2.201 | 2.211 | 2.225 | 2.232 | 3.614 | 3.62 | 3.62 | 6.037 | 6.729 | 6.812
NPgN | BSP | NG FES - Falling Short | I&C Storage capacity (MW) | RAVENSWORTH | 0.009 | 0.016 | 0.272 | 0.282 | 0.294 | 0.454 | 0.47 | 0.492 | 0.501 | 1.008 | 1.022 | 1.033 | 1.061 | 1.282 | 1.307 | 1.339 | 1.374 | 1.416 | 1.44 | 1.458 | 1.479 | 1.485 | 1.492 | 1.496 | 2.484 | 2.489 | 2.489 | 4.215 | 4.71 | 4.769
NPgN | BSP | NG FES - Falling Short | I&C Storage capacity (MW) | SCARBOROUGH GRID | 3.271 | 3.292 | 3.978 | 4.008 | 4.043 | 4.476 | 4.523 | 4.589 | 4.616 | 5.976 | 6.015 | 6.049 | 6.13 | 6.73 | 6.801 | 6.897 | 7.002 | 7.125 | 7.194 | 7.248 | 7.309 | 7.326 | 7.349 | 7.361 | 10.002 | 10.014 | 10.014 | 14.632 | 15.953 | 16.112
NPgN | BSP | NG FES - Falling Short | I&C Storage capacity (MW) | SEAL SANDS | 0 | 0 | 0.28 | 0.281 | 0.281 | 0.439 | 0.439 | 0.439 | 0.44 | 1 | 1 | 1 | 1.001 | 1.226 | 1.227 | 1.227 | 1.228 | 1.229 | 1.23 | 1.23 | 1.231 | 1.231 | 1.231 | 1.231 | 2.353 | 2.357 | 2.357 | 4.317 | 4.878 | 4.946
NPgN | BSP | NG FES - Falling Short | I&C Storage capacity (MW) | SPADEADAM 33KV | 0.001 | 0.002 | 0.013 | 0.014 | 0.015 | 0.023 | 0.024 | 0.026 | 0.027 | 0.049 | 0.051 | 0.052 | 0.054 | 0.065 | 0.067 | 0.07 | 0.074 | 0.078 | 0.08 | 0.082 | 0.084 | 0.085 | 0.085 | 0.086 | 0.127 | 0.127 | 0.127 | 0.199 | 0.22 | 0.222
NPgN | BSP | NG FES - Falling Short | I&C Storage capacity (MW) | SPENNYMOOR 132/66KV | 0.024 | 0.043 | 1.78 | 1.807 | 1.839 | 2.857 | 2.9 | 2.959 | 2.984 | 6.446 | 6.482 | 6.512 | 6.586 | 8.023 | 8.088 | 8.174 | 8.269 | 8.381 | 8.444 | 8.492 | 8.548 | 8.563 | 8.584 | 8.594 | 15.456 | 15.485 | 15.485 | 27.481 | 30.913 | 31.325
NPgN | BSP | NG FES - Falling Short | I&C Storage capacity (MW) | TORONTO | 0.021 | 0.037 | 0.994 | 1.017 | 1.044 | 1.618 | 1.655 | 1.706 | 1.727 | 3.631 | 3.662 | 3.688 | 3.751 | 4.556 | 4.612 | 4.685 | 4.767 | 4.862 | 4.916 | 4.957 | 5.005 | 5.018 | 5.036 | 5.045 | 8.796 | 8.812 | 8.812 | 15.37 | 17.246 | 17.471
NPgN | BSP | NG FES - Falling Short | I&C Storage capacity (MW) | WORMALD GREEN 132/33KV | 0.019 | 0.033 | 0.535 | 0.555 | 0.58 | 0.894 | 0.927 | 0.973 | 0.991 | 1.985 | 2.013 | 2.036 | 2.093 | 2.529 | 2.579 | 2.645 | 2.718 | 2.804 | 2.852 | 2.889 | 2.932 | 2.944 | 2.96 | 2.968 | 4.901 | 4.91 | 4.91 | 8.289 | 9.256 | 9.372
NPgY | BSP | NG FES - Falling Short | I&C Storage capacity (MW) | ATTERCLIFFE | 0.009 | 0.151 | 0.204 | 0.216 | 0.336 | 0.931 | 0.95 | 0.977 | 0.988 | 1.005 | 1.022 | 1.036 | 1.069 | 1.098 | 1.128 | 1.167 | 1.21 | 1.261 | 1.289 | 1.462 | 1.487 | 1.494 | 1.503 | 1.508 | 1.508 | 1.66 | 1.663 | 1.663 | 1.663 | 1.663
NPgY | BSP | NG FES - Falling Short | I&C Storage capacity (MW) | BARUGH 132/66KV | 0.014 | 0.69 | 0.773 | 0.792 | 1.377 | 4.452 | 4.483 | 4.525 | 4.542 | 4.57 | 4.595 | 4.617 | 4.67 | 4.716 | 4.762 | 4.824 | 4.892 | 4.972 | 5.017 | 5.853 | 5.893 | 5.904 | 5.919 | 5.926 | 5.926 | 6.73 | 6.746 | 6.747 | 6.747 | 6.747
NPgY | BSP | NG FES - Falling Short | I&C Storage capacity (MW) | BEESTON ROYDS 132/33KV | 0.015 | 0.523 | 0.613 | 0.634 | 1.07 | 3.336 | 3.37 | 3.416 | 3.435 | 3.465 | 3.493 | 3.516 | 3.574 | 3.625 | 3.675 | 3.743 | 3.817 | 3.905 | 3.953 | 4.578 | 4.621 | 4.633 | 4.649 | 4.658 | 4.658 | 5.247 | 5.259 | 5.259 | 5.26 | 5.26
NPgY | BSP | NG FES - Falling Short | I&C Storage capacity (MW) | BEVERLEY 132/33KV | 0.019 | 0.704 | 0.819 | 0.845 | 1.435 | 4.503 | 4.545 | 4.604 | 4.628 | 4.666 | 4.702 | 4.732 | 4.805 | 4.87 | 4.934 | 5.02 | 5.114 | 5.225 | 5.288 | 6.131 | 6.186 | 6.201 | 6.222 | 6.232 | 6.232 | 7.031 | 7.047 | 7.048 | 7.048 | 7.048
NPgY | BSP | NG FES - Falling Short | I&C Storage capacity (MW) | BINGLEY 132/33KV | 0.011 | 0.188 | 0.253 | 0.268 | 0.418 | 1.158 | 1.183 | 1.216 | 1.23 | 1.251 | 1.271 | 1.289 | 1.33 | 1.367 | 1.403 | 1.452 | 1.506 | 1.569 | 1.604 | 1.818 | 1.85 | 1.859 | 1.87 | 1.876 | 1.876 | 2.065 | 2.069 | 2.069 | 2.069 | 2.069
NPgY | BSP | NG FES - Falling Short | I&C Storage capacity (MW) | BLACKBURN MEADOWS B | 10.004 | 10.109 | 10.136 | 10.142 | 10.232 | 10.686 | 10.696 | 10.71 | 10.716 | 10.725 | 10.733 | 10.741 | 10.758 | 10.773 | 10.788 | 10.809 | 10.831 | 10.858 | 10.872 | 11 | 11.013 | 11.017 | 11.022 | 11.024 | 11.024 | 11.141 | 11.144 | 11.144 | 11.144 | 11.144
NPgY | BSP | NG FES - Falling Short | I&C Storage capacity (MW) | BLYTON | 0.014 | 2.595 | 2.676 | 2.695 | 4.947 | 17.021 | 17.051 | 17.093 | 17.111 | 17.138 | 17.163 | 17.185 | 17.237 | 17.283 | 17.328 | 17.389 | 17.457 | 17.536 | 17.58 | 20.792 | 20.832 | 20.842 | 20.857 | 20.865 | 20.865 | 24.05 | 24.113 | 24.114 | 24.114 | 24.114
NPgY | BSP | NG FES - Falling Short | I&C Storage capacity (MW) | BRADFORD | 0.019 | 0.129 | 0.24 | 0.265 | 0.352 | 0.71 | 0.751 | 0.808 | 0.831 | 0.868 | 0.902 | 0.932 | 1.003 | 1.065 | 1.127 | 1.21 | 1.301 | 1.409 | 1.469 | 1.595 | 1.649 | 1.664 | 1.683 | 1.694 | 1.694 | 1.776 | 1.777 | 1.778 | 1.779 | 1.779
NPgY | BSP | NG FES - Falling Short | I&C Storage capacity (MW) | BRAMHAM | 0.015 | 1.282 | 1.374 | 1.395 | 2.496 | 8.347 | 8.381 | 8.428 | 8.447 | 8.477 | 8.506 | 8.53 | 8.588 | 8.64 | 8.691 | 8.759 | 8.835 | 8.924 | 8.973 | 10.545 | 10.589 | 10.601 | 10.618 | 10.626 | 10.626 | 12.164 | 12.194 | 12.195 | 12.195 | 12.195
NPgY | BSP | NG FES - Falling Short | I&C Storage capacity (MW) | BRANSHOLME | 0.004 | 0.341 | 0.366 | 0.372 | 0.665 | 2.22 | 2.23 | 2.242 | 2.248 | 2.256 | 2.264 | 2.27 | 2.286 | 2.3 | 2.315 | 2.333 | 2.354 | 2.378 | 2.392 | 2.81 | 2.822 | 2.825 | 2.83 | 2.832 | 2.832 | 3.241 | 3.249 | 3.249 | 3.249 | 3.249
NPgY | BSP | NG FES - Falling Short | I&C Storage capacity (MW) | BRIGHOUSE 132/33KV | 0.013 | 0.379 | 0.458 | 0.476 | 0.789 | 2.4 | 2.43 | 2.47 | 2.487 | 2.513 | 2.538 | 2.559 | 2.609 | 2.653 | 2.698 | 2.757 | 2.822 | 2.899 | 2.941 | 3.39 | 3.428 | 3.438 | 3.453 | 3.46 | 3.46 | 3.877 | 3.885 | 3.886 | 3.886 | 3.886
NPgY | BSP | NG FES - Falling Short | I&C Storage capacity (MW) | DONCASTER B/THORPE MARSH | 0.026 | 1.723 | 1.878 | 1.914 | 3.386 | 11.177 | 11.235 | 11.314 | 11.347 | 11.398 | 11.446 | 11.487 | 11.586 | 11.673 | 11.76 | 11.876 | 12.004 | 12.154 | 12.238 | 14.339 | 14.415 | 14.435 | 14.463 | 14.477 | 14.477 | 16.521 | 16.562 | 16.563 | 16.563 | 16.563
NPgY | BSP | NG FES - Falling Short | I&C Storage capacity (MW) | DONCASTER CENTRAL | 0.005 | 0.29 | 0.322 | 0.329 | 0.575 | 1.871 | 1.883 | 1.9 | 1.906 | 1.917 | 1.927 | 1.935 | 1.956 | 1.973 | 1.991 | 2.015 | 2.042 | 2.072 | 2.09 | 2.441 | 2.457 | 2.461 | 2.467 | 2.47 | 2.47 | 2.809 | 2.816 | 2.816 | 2.816 | 2.816
NPgY | BSP | NG FES - Falling Short | I&C Storage capacity (MW) | DRIFFIELD/BEVERLEY GROUP | 0.036 | 3.861 | 4.076 | 4.125 | 7.454 | 25.211 | 25.291 | 25.401 | 25.447 | 25.518 | 25.584 | 25.641 | 25.778 | 25.899 | 26.019 | 26.179 | 26.357 | 26.565 | 26.681 | 31.431 | 31.536 | 31.564 | 31.603 | 31.622 | 31.622 | 36.296 | 36.389 | 36.39 | 36.392 | 36.392
NPgY | BSP | NG FES - Falling Short | I&C Storage capacity (MW) | FEATHERSTONE | 0.013 | 0.728 | 0.803 | 0.82 | 1.439 | 4.706 | 4.734 | 4.773 | 4.789 | 4.813 | 4.837 | 4.856 | 4.904 | 4.946 | 4.989 | 5.045 | 5.107 | 5.18 | 5.22 | 6.104 | 6.141 | 6.151 | 6.164 | 6.171 | 6.171 | 7.027 | 7.044 | 7.045 | 7.045 | 7.045
NPgY | BSP | NG FES - Falling Short | I&C Storage capacity (MW) | GIRLINGTON | 0.011 | 0.184 | 0.251 | 0.266 | 0.412 | 1.132 | 1.157 | 1.191 | 1.205 | 1.227 | 1.247 | 1.265 | 1.307 | 1.345 | 1.382 | 1.431 | 1.486 | 1.55 | 1.586 | 1.796 | 1.828 | 1.837 | 1.849 | 1.855 | 1.855 | 2.038 | 2.041 | 2.042 | 2.042 | 2.042
NPgY | BSP | NG FES - Falling Short | I&C Storage capacity (MW) | HALIFAX 132/33KV | 0.007 | 0.126 | 0.168 | 0.178 | 0.278 | 0.779 | 0.795 | 0.816 | 0.825 | 0.839 | 0.852 | 0.863 | 0.89 | 0.913 | 0.937 | 0.968 | 1.002 | 1.043 | 1.065 | 1.21 | 1.23 | 1.236 | 1.243 | 1.247 | 1.247 | 1.375 | 1.377 | 1.378 | 1.378 | 1.378
NPgY | BSP | NG FES - Falling Short | I&C Storage capacity (MW) | HECKMONDWIKE | 0.009 | 0.037 | 0.09 | 0.102 | 0.122 | 0.175 | 0.194 | 0.222 | 0.233 | 0.251 | 0.267 | 0.281 | 0.315 | 0.345 | 0.375 | 0.414 | 0.458 | 0.51 | 0.539 | 0.568 | 0.594 | 0.601 | 0.61 | 0.615 | 0.615 | 0.623 | 0.623 | 0.624 | 0.624 | 0.624
NPgY | BSP | NG FES - Falling Short | I&C Storage capacity (MW) | HOLMFIELD | 0.011 | 0.154 | 0.218 | 0.232 | 0.352 | 0.938 | 0.962 | 0.994 | 1.008 | 1.029 | 1.048 | 1.065 | 1.105 | 1.141 | 1.176 | 1.223 | 1.275 | 1.337 | 1.371 | 1.544 | 1.574 | 1.583 | 1.594 | 1.6 | 1.6 | 1.748 | 1.751 | 1.751 | 1.751 | 1.751
NPgY | BSP | NG FES - Falling Short | I&C Storage capacity (MW) | HULL EAST 132/33KV | 0.011 | 0.18 | 0.245 | 0.26 | 0.402 | 1.107 | 1.131 | 1.164 | 1.178 | 1.199 | 1.219 | 1.236 | 1.278 | 1.314 | 1.35 | 1.398 | 1.452 | 1.515 | 1.55 | 1.754 | 1.786 | 1.794 | 1.806 | 1.812 | 1.812 | 1.991 | 1.994 | 1.995 | 1.995 | 1.995
NPgY | BSP | NG FES - Falling Short | I&C Storage capacity (MW) | HULL SOUTH | 0.017 | 0.152 | 0.254 | 0.277 | 0.387 | 0.877 | 0.915 | 0.967 | 0.988 | 1.021 | 1.053 | 1.079 | 1.144 | 1.201 | 1.258 | 1.333 | 1.417 | 1.515 | 1.57 | 1.728 | 1.777 | 1.791 | 1.809 | 1.818 | 1.818 | 1.937 | 1.939 | 1.939 | 1.94 | 1.94
NPgY | BSP | NG FES - Falling Short | I&C Storage capacity (MW) | HULL WEST | 0.009 | 0.25 | 0.301 | 0.313 | 0.519 | 1.581 | 1.6 | 1.627 | 1.638 | 1.655 | 1.671 | 1.685 | 1.718 | 1.746 | 1.775 | 1.814 | 1.857 | 1.907 | 1.935 | 2.23 | 2.255 | 2.262 | 2.271 | 2.276 | 2.276 | 2.551 | 2.556 | 2.557 | 2.557 | 2.557
NPgY | BSP | NG FES - Falling Short | I&C Storage capacity (MW) | HUMBERSTON | 0.005 | 0.25 | 0.279 | 0.285 | 0.497 | 1.611 | 1.621 | 1.636 | 1.642 | 1.652 | 1.661 | 1.669 | 1.687 | 1.704 | 1.72 | 1.741 | 1.765 | 1.794 | 1.809 | 2.112 | 2.126 | 2.13 | 2.135 | 2.138 | 2.138 | 2.429 | 2.435 | 2.435 | 2.435 | 2.435
NPgY | BSP | NG FES - Falling Short | I&C Storage capacity (MW) | HUNNINGLEY | 0.005 | 0.276 | 0.305 | 0.311 | 0.546 | 1.785 | 1.795 | 1.81 | 1.816 | 1.826 | 1.835 | 1.842 | 1.861 | 1.877 | 1.893 | 1.915 | 1.938 | 1.966 | 1.982 | 2.317 | 2.331 | 2.335 | 2.34 | 2.343 | 2.343 | 2.667 | 2.674 | 2.674 | 2.674 | 2.674
NPgY | BSP | NG FES - Falling Short | I&C Storage capacity (MW) | HUNSHELF | 0.007 | 0.425 | 0.467 | 0.476 | 0.838 | 2.748 | 2.764 | 2.785 | 2.794 | 2.808 | 2.821 | 2.832 | 2.859 | 2.883 | 2.907 | 2.938 | 2.973 | 3.014 | 3.037 | 3.553 | 3.574 | 3.579 | 3.587 | 3.591 | 3.591 | 4.091 | 4.101 | 4.102 | 4.102 | 4.102
NPgY | BSP | NG FES - Falling Short | I&C Storage capacity (MW) | IMMINGHAM | 0.006 | 0.973 | 1.006 | 1.014 | 1.858 | 6.383 | 6.395 | 6.412 | 6.419 | 6.43 | 6.44 | 6.449 | 6.47 | 6.488 | 6.507 | 6.531 | 6.558 | 6.59 | 6.608 | 7.812 | 7.828 | 7.833 | 7.838 | 7.842 | 7.842 | 9.035 | 9.059 | 9.059 | 9.059 | 9.059
NPgY | BSP | NG FES - Falling Short | I&C Storage capacity (MW) | KIRKHAW LANE | 0.007 | 0.339 | 0.379 | 0.388 | 0.675 | 2.183 | 2.198 | 2.219 | 2.227 | 2.24 | 2.253 | 2.263 | 2.289 | 2.312 | 2.334 | 2.364 | 2.397 | 2.436 | 2.458 | 2.868 | 2.887 | 2.892 | 2.9 | 2.903 | 2.903 | 3.298 | 3.306 | 3.306 | 3.306 | 3.306
NPgY | BSP | NG FES - Falling Short | I&C Storage capacity (MW) | KIRKSTALL C 2/5 | 0.008 | 0.166 | 0.211 | 0.222 | 0.357 | 1.041 | 1.058 | 1.081 | 1.091 | 1.105 | 1.119 | 1.131 | 1.16 | 1.185 | 1.211 | 1.244 | 1.281 | 1.325 | 1.349 | 1.543 | 1.565 | 1.571 | 1.579 | 1.583 | 1.583 | 1.759 | 1.762 | 1.763 | 1.763 | 1.763
NPgY | BSP | NG FES - Falling Short | I&C Storage capacity (MW) | KIRKSTALL C/RING ROAD HORSFORTH | 0.013 | 0.171 | 0.249 | 0.267 | 0.398 | 1.029 | 1.058 | 1.098 | 1.115 | 1.14 | 1.164 | 1.185 | 1.235 | 1.279 | 1.323 | 1.381 | 1.445 | 1.521 | 1.563 | 1.752 | 1.79 | 1.8 | 1.814 | 1.822 | 1.822 | 1.98 | 1.983 | 1.983 | 1.984 | 1.984
NPgY | BSP | NG FES - Falling Short | I&C Storage capacity (MW) | LEEDS EAST | 0.012 | 0.259 | 0.331 | 0.347 | 0.557 | 1.621 | 1.648 | 1.684 | 1.7 | 1.723 | 1.745 | 1.764 | 1.809 | 1.849 | 1.889 | 1.942 | 2.001 | 2.07 | 2.108 | 2.41 | 2.444 | 2.454 | 2.466 | 2.473 | 2.473 | 2.746 | 2.752 | 2.752 | 2.753 | 2.753
NPgY | BSP | NG FES - Falling Short | I&C Storage capacity (MW) | LEEDS NORTH | 0.011 | 0.142 | 0.209 | 0.225 | 0.333 | 0.85 | 0.876 | 0.91 | 0.925 | 0.947 | 0.968 | 0.986 | 1.029 | 1.067 | 1.105 | 1.155 | 1.211 | 1.276 | 1.313 | 1.469 | 1.502 | 1.511 | 1.523 | 1.529 | 1.529 | 1.658 | 1.661 | 1.661 | 1.661 | 1.661
NPgY | BSP | NG FES - Falling Short | I&C Storage capacity (MW) | LINDLEY | 0.013 | 0.238 | 0.319 | 0.338 | 0.528 | 1.47 | 1.501 | 1.542 | 1.559 | 1.586 | 1.611 | 1.632 | 1.684 | 1.729 | 1.774 | 1.835 | 1.901 | 1.98 | 2.023 | 2.296 | 2.335 | 2.346 | 2.36 | 2.367 | 2.367 | 2.608 | 2.613 | 2.613 | 2.614 | 2.614
NPgY | BSP | NG FES - Falling Short | I&C Storage capacity (MW) | LOW ROAD | 0.013 | 0.383 | 0.462 | 0.48 | 0.796 | 2.426 | 2.455 | 2.495 | 2.512 | 2.538 | 2.562 | 2.583 | 2.634 | 2.678 | 2.722 | 2.781 | 2.846 | 2.923 | 2.965 | 3.418 | 3.457 | 3.467 | 3.481 | 3.488 | 3.488 | 3.911 | 3.919 | 3.919 | 3.92 | 3.92
NPgY | BSP | NG FES - Falling Short | I&C Storage capacity (MW) | MALLARD WAY | 10.006 | 10.282 | 10.321 | 10.33 | 10.568 | 11.814 | 11.828 | 11.848 | 11.857 | 11.87 | 11.882 | 11.892 | 11.917 | 11.939 | 11.961 | 11.99 | 12.023 | 12.061 | 12.082 | 12.422 | 12.441 | 12.446 | 12.453 | 12.457 | 12.457 | 12.782 | 12.788 | 12.789 | 12.789 | 12.789
NPgY | BSP | NG FES - Falling Short | I&C Storage capacity (MW) | MENSTON | 0.01 | 0.436 | 0.497 | 0.511 | 0.878 | 2.798 | 2.82 | 2.852 | 2.865 | 2.885 | 2.904 | 2.92 | 2.959 | 2.993 | 3.028 | 3.073 | 3.124 | 3.183 | 3.216 | 3.741 | 3.77 | 3.778 | 3.789 | 3.795 | 3.795 | 4.296 | 4.306 | 4.306 | 4.307 | 4.307
NPgY | BSP | NG FES - Falling Short | I&C Storage capacity (MW) | MOSS ROAD | 0.007 | 0.079 | 0.12 | 0.13 | 0.189 | 0.466 | 0.482 | 0.503 | 0.512 | 0.526 | 0.539 | 0.55 | 0.576 | 0.6 | 0.623 | 0.654 | 0.689 | 0.729 | 0.752 | 0.837 | 0.857 | 0.863 | 0.87 | 0.874 | 0.874 | 0.943 | 0.944 | 0.944 | 0.944 | 0.944
NPgY | BSP | NG FES - Falling Short | I&C Storage capacity (MW) | OSGODBY 1/2 | 0 | 0.059 | 0.059 | 0.059 | 0.11 | 0.388 | 0.388 | 0.388 | 0.388 | 0.388 | 0.388 | 0.388 | 0.388 | 0.388 | 0.388 | 0.388 | 0.388 | 0.388 | 0.388 | 0.461 | 0.461 | 0.461 | 0.461 | 0.461 | 0.461 | 0.534 | 0.536 | 0.536 | 0.536 | 0.536
NPgY | BSP | NG FES - Falling Short | I&C Storage capacity (MW) | OSGODBY 3/4 | 0.01 | 0.702 | 0.765 | 0.779 | 1.379 | 4.552 | 4.576 | 4.608 | 4.621 | 4.642 | 4.661 | 4.678 | 4.718 | 4.753 | 4.788 | 4.835 | 4.887 | 4.948 | 4.982 | 5.838 | 5.868 | 5.877 | 5.888 | 5.894 | 5.894 | 6.726 | 6.743 | 6.743 | 6.744 | 6.744
NPgY | BSP | NG FES - Falling Short | I&C Storage capacity (MW) | RODLEY | 0.013 | 0.318 | 0.395 | 0.412 | 0.673 | 2.004 | 2.032 | 2.072 | 2.088 | 2.113 | 2.136 | 2.157 | 2.205 | 2.248 | 2.291 | 2.347 | 2.41 | 2.484 | 2.525 | 2.899 | 2.936 | 2.946 | 2.96 | 2.967 | 2.967 | 3.31 | 3.317 | 3.317 | 3.318 | 3.318
NPgY | BSP | NG FES - Falling Short | I&C Storage capacity (MW) | SAINT ANDREWS ROAD 132/33KV | 0.012 | 0.06 | 0.133 | 0.149 | 0.185 | 0.301 | 0.328 | 0.366 | 0.381 | 0.405 | 0.428 | 0.447 | 0.494 | 0.535 | 0.576 | 0.63 | 0.69 | 0.761 | 0.801 | 0.852 | 0.888 | 0.897 | 0.911 | 0.917 | 0.917 | 0.94 | 0.94 | 0.941 | 0.941 | 0.941
NPgY | BSP | NG FES - Falling Short | I&C Storage capacity (MW) | SALTEND 132/33KV | 0 | 0.098 | 0.099 | 0.099 | 0.184 | 0.645 | 0.645 | 0.645 | 0.646 | 0.646 | 0.646 | 0.646 | 0.647 | 0.648 | 0.648 | 0.649 | 0.649 | 0.65 | 0.651 | 0.773 | 0.773 | 0.773 | 0.773 | 0.773 | 0.773 | 0.895 | 0.897 | 0.897 | 0.897 | 0.897
NPgY | BSP | NG FES - Falling Short | I&C Storage capacity (MW) | SANTON | 0.01 | 1.325 | 1.387 | 1.402 | 2.546 | 8.662 | 8.686 | 8.718 | 8.731 | 8.752 | 8.771 | 8.788 | 8.828 | 8.863 | 8.899 | 8.945 | 8.997 | 9.058 | 9.092 | 10.725 | 10.755 | 10.764 | 10.775 | 10.781 | 10.781 | 12.392 | 12.424 | 12.424 | 12.425 | 12.425
NPgY | BSP | NG FES - Falling Short | I&C Storage capacity (MW) | SCUNTHORPE NORTH | 0.008 | 0.201 | 0.249 | 0.26 | 0.425 | 1.265 | 1.283 | 1.307 | 1.318 | 1.333 | 1.348 | 1.361 | 1.392 | 1.419 | 1.446 | 1.482 | 1.521 | 1.568 | 1.594 | 1.83 | 1.853 | 1.86 | 1.868 | 1.873 | 1.873 | 2.089 | 2.094 | 2.094 | 2.094 | 2.094
NPgY | BSP | NG FES - Falling Short | I&C Storage capacity (MW) | SCUNTHORPE SOUTH | 0.005 | 0.494 | 0.522 | 0.529 | 0.955 | 3.227 | 3.237 | 3.252 | 3.258 | 3.267 | 3.276 | 3.283 | 3.301 | 3.317 | 3.333 | 3.354 | 3.377 | 3.404 | 3.419 | 4.027 | 4.041 | 4.044 | 4.05 | 4.052 | 4.052 | 4.65 | 4.662 | 4.662 | 4.662 | 4.662
NPgY | BSP | NG FES - Falling Short | I&C Storage capacity (MW) | SILSDEN | 0.025 | 0.506 | 0.654 | 0.688 | 1.097 | 3.155 | 3.21 | 3.286 | 3.317 | 3.366 | 3.411 | 3.45 | 3.545 | 3.627 | 3.71 | 3.82 | 3.941 | 4.084 | 4.164 | 4.75 | 4.822 | 4.841 | 4.868 | 4.881 | 4.881 | 5.409 | 5.42 | 5.421 | 5.421 | 5.421
NPgY | BSP | NG FES - Falling Short | I&C Storage capacity (MW) | SOWERBY BRIDGE 132/33KV | 0.014 | 0.198 | 0.279 | 0.298 | 0.452 | 1.203 | 1.233 | 1.275 | 1.292 | 1.319 | 1.344 | 1.365 | 1.417 | 1.463 | 1.508 | 1.569 | 1.636 | 1.714 | 1.758 | 1.98 | 2.019 | 2.03 | 2.044 | 2.052 | 2.052 | 2.241 | 2.245 | 2.246 | 2.246 | 2.246
NPgY | BSP | NG FES - Falling Short | I&C Storage capacity (MW) | STAYGATE | 0.011 | 0.122 | 0.187 | 0.202 | 0.294 | 0.722 | 0.747 | 0.78 | 0.794 | 0.816 | 0.836 | 0.853 | 0.895 | 0.931 | 0.968 | 1.017 | 1.071 | 1.134 | 1.169 | 1.301 | 1.333 | 1.342 | 1.353 | 1.359 | 1.359 | 1.465 | 1.468 | 1.468 | 1.468 | 1.468
NPgY | BSP | NG FES - Falling Short | I&C Storage capacity (MW) | THORNHILL 132KV | 0.02 | 0.331 | 0.451 | 0.478 | 0.74 | 2.035 | 2.079 | 2.141 | 2.166 | 2.205 | 2.242 | 2.274 | 2.35 | 2.417 | 2.484 | 2.573 | 2.671 | 2.787 | 2.852 | 3.228 | 3.286 | 3.302 | 3.323 | 3.334 | 3.334 | 3.663 | 3.67 | 3.67 | 3.671 | 3.671
NPgY | BSP | NG FES - Falling Short | I&C Storage capacity (MW) | WAKEFIELD MONCKTON ROAD | 0.011 | 0.354 | 0.419 | 0.434 | 0.729 | 2.255 | 2.279 | 2.313 | 2.326 | 2.348 | 2.368 | 2.385 | 2.427 | 2.463 | 2.499 | 2.548 | 2.601 | 2.664 | 2.7 | 3.121 | 3.153 | 3.161 | 3.173 | 3.179 | 3.179 | 3.575 | 3.583 | 3.584 | 3.584 | 3.584
NPgY | BSP | NG FES - Falling Short | I&C Storage capacity (MW) | WAKEFIELD NORTH | 0.011 | 0.434 | 0.498 | 0.513 | 0.878 | 2.783 | 2.807 | 2.84 | 2.853 | 2.874 | 2.894 | 2.911 | 2.952 | 2.988 | 3.024 | 3.072 | 3.125 | 3.188 | 3.222 | 3.744 | 3.775 | 3.784 | 3.795 | 3.801 | 3.801 | 4.298 | 4.308 | 4.308 | 4.308 | 4.308
NPgY | BSP | NG FES - Falling Short | I&C Storage capacity (MW) | WEST MELTON | 1.218 | 2.122 | 2.232 | 2.258 | 3.038 | 7.142 | 7.183 | 7.24 | 7.263 | 7.3 | 7.334 | 7.364 | 7.434 | 7.496 | 7.559 | 7.641 | 7.733 | 7.84 | 7.9 | 9.015 | 9.069 | 9.084 | 9.104 | 9.114 | 9.114 | 10.187 | 10.208 | 10.209 | 10.21 | 10.21
NPgY | BSP | NG FES - Falling Short | I&C Storage capacity (MW) | WHINMOOR | 0.009 | 0.51 | 0.566 | 0.579 | 1.011 | 3.292 | 3.313 | 3.342 | 3.354 | 3.372 | 3.389 | 3.404 | 3.44 | 3.471 | 3.503 | 3.545 | 3.591 | 3.645 | 3.675 | 4.294 | 4.321 | 4.328 | 4.338 | 4.344 | 4.344 | 4.941 | 4.953 | 4.953 | 4.953 | 4.953
NPgY | BSP | NG FES - Falling Short | I&C Storage capacity (MW) | WOLD NEWTON | 0.018 | 3.725 | 3.834 | 3.86 | 7.093 | 24.443 | 24.484 | 24.54 | 24.563 | 24.599 | 24.633 | 24.662 | 24.733 | 24.794 | 24.856 | 24.937 | 25.028 | 25.135 | 25.194 | 29.806 | 29.859 | 29.874 | 29.894 | 29.904 | 29.904 | 34.481 | 34.573 | 34.573 | 34.574 | 34.574
NPgY | BSP | NG FES - Falling Short | I&C Storage capacity (MW) | YARBOROUGH ROAD 132/33KV | 0.008 | 0.734 | 0.781 | 0.791 | 1.422 | 4.782 | 4.8 | 4.824 | 4.834 | 4.849 | 4.864 | 4.876 | 4.906 | 4.933 | 4.959 | 4.994 | 5.033 | 5.079 | 5.104 | 6.005 | 6.027 | 6.034 | 6.042 | 6.046 | 6.046 | 6.93 | 6.948 | 6.948 | 6.948 | 6.948
NPgN | BSP | NG FES - Leading the Way | I&C Storage capacity (MW) | ANNFIELD | 0 | 1.478 | 1.503 | 2.518 | 2.55 | 2.607 | 2.65 | 2.709 | 2.997 | 3.167 | 3.203 | 3.286 | 4.018 | 5.4 | 6.782 | 7.527 | 7.622 | 7.734 | 8.454 | 8.502 | 8.558 | 9.233 | 9.253 | 9.264 | 9.831 | 9.833 | 9.833 | 9.833 | 10.493 | 10.493
NPgN | BSP | NG FES - Leading the Way | I&C Storage capacity (MW) | BARRACK ROAD | 0.024 | 0.589 | 0.613 | 1.016 | 1.047 | 1.103 | 1.145 | 1.204 | 1.328 | 1.416 | 1.451 | 1.501 | 1.824 | 2.389 | 2.954 | 3.289 | 3.383 | 3.493 | 3.805 | 3.852 | 3.907 | 4.173 | 4.193 | 4.204 | 4.42 | 4.422 | 4.422 | 4.422 | 4.674 | 4.674
NPgN | BSP | NG FES - Leading the Way | I&C Storage capacity (MW) | BLUCHER | 0.013 | 1.363 | 1.377 | 2.314 | 2.332 | 2.363 | 2.386 | 2.419 | 2.678 | 2.822 | 2.841 | 2.907 | 3.562 | 4.828 | 6.092 | 6.755 | 6.807 | 6.868 | 7.516 | 7.542 | 7.573 | 8.196 | 8.208 | 8.213 | 8.743 | 8.744 | 8.744 | 8.744 | 9.36 | 9.36
NPgN | BSP | NG FES - Leading the Way | I&C Storage capacity (MW) | BOWESFIELD | 0.031 | 3.675 | 3.707 | 6.235 | 6.276 | 6.349 | 6.404 | 6.479 | 7.175 | 7.557 | 7.602 | 7.774 | 9.527 | 12.935 | 16.34 | 18.113 | 18.234 | 18.377 | 20.116 | 20.178 | 20.249 | 21.931 | 21.958 | 21.971 | 23.401 | 23.404 | 23.404 | 23.405 | 25.069 | 25.069
NPgN | BSP | NG FES - Leading the Way | I&C Storage capacity (MW) | CHIRTON GRANGE | 0.022 | 0.451 | 0.474 | 0.782 | 0.811 | 0.862 | 0.901 | 0.955 | 1.053 | 1.125 | 1.157 | 1.2 | 1.456 | 1.893 | 2.33 | 2.597 | 2.683 | 2.785 | 3.03 | 3.074 | 3.125 | 3.328 | 3.346 | 3.356 | 3.519 | 3.521 | 3.521 | 3.521 | 3.711 | 3.711
NPgN | BSP | NG FES - Leading the Way | I&C Storage capacity (MW) | COALBURNS | 0.017 | 4.276 | 4.294 | 7.238 | 7.261 | 7.301 | 7.331 | 7.373 | 8.17 | 8.587 | 8.612 | 8.79 | 10.788 | 14.734 | 18.677 | 20.688 | 20.755 | 20.833 | 22.824 | 22.858 | 22.897 | 24.858 | 24.873 | 24.88 | 26.558 | 26.559 | 26.559 | 26.56 | 28.511 | 28.511
NPgN | BSP | NG FES - Leading the Way | I&C Storage capacity (MW) | DARLINGTON CENTRAL | 0.02 | 2.32 | 2.341 | 3.937 | 3.963 | 4.01 | 4.045 | 4.094 | 4.534 | 4.775 | 4.804 | 4.913 | 6.021 | 8.173 | 10.323 | 11.444 | 11.522 | 11.613 | 12.712 | 12.752 | 12.798 | 13.86 | 13.877 | 13.885 | 14.788 | 14.79 | 14.79 | 14.79 | 15.84 | 15.84
NPgN | BSP | NG FES - Leading the Way | I&C Storage capacity (MW) | DARLINGTON NORTH | 2.518 | 3.974 | 3.993 | 5.006 | 5.03 | 5.072 | 5.103 | 5.147 | 5.43 | 5.59 | 5.617 | 5.692 | 6.408 | 7.78 | 9.152 | 9.878 | 9.948 | 10.03 | 10.737 | 10.773 | 10.814 | 11.488 | 11.503 | 11.511 | 12.081 | 12.082 | 12.082 | 12.083 | 12.746 | 12.746
NPgN | BSP | NG FES - Leading the Way | I&C Storage capacity (MW) | DUNSTON | 0.039 | 2.064 | 2.104 | 3.52 | 3.571 | 3.662 | 3.73 | 3.824 | 4.229 | 4.473 | 4.529 | 4.651 | 5.683 | 7.618 | 9.552 | 10.605 | 10.756 | 10.933 | 11.947 | 12.023 | 12.112 | 13.053 | 13.086 | 13.103 | 13.891 | 13.894 | 13.894 | 13.895 | 14.813 | 14.813
NPgN | BSP | NG FES - Leading the Way | I&C Storage capacity (MW) | FLATWORTH | 0.01 | 0.645 | 0.655 | 1.099 | 1.112 | 1.135 | 1.153 | 1.177 | 1.302 | 1.375 | 1.39 | 1.425 | 1.743 | 2.346 | 2.948 | 3.272 | 3.311 | 3.357 | 3.67 | 3.69 | 3.712 | 4.007 | 4.015 | 4.02 | 4.268 | 4.268 | 4.268 | 4.269 | 4.557 | 4.557
NPgN | BSP | NG FES - Leading the Way | I&C Storage capacity (MW) | GOSFORTH | 0.019 | 0.643 | 0.663 | 1.104 | 1.129 | 1.175 | 1.209 | 1.256 | 1.387 | 1.474 | 1.502 | 1.549 | 1.886 | 2.497 | 3.107 | 3.456 | 3.531 | 3.62 | 3.949 | 3.988 | 4.032 | 4.324 | 4.34 | 4.349 | 4.589 | 4.591 | 4.591 | 4.592 | 4.872 | 4.872
NPgN | BSP | NG FES - Leading the Way | I&C Storage capacity (MW) | HARROGATE 132/33KV | 0.019 | 1.621 | 1.641 | 2.755 | 2.78 | 2.825 | 2.858 | 2.905 | 3.216 | 3.391 | 3.419 | 3.501 | 4.287 | 5.795 | 7.303 | 8.099 | 8.174 | 8.261 | 9.038 | 9.076 | 9.119 | 9.86 | 9.877 | 9.885 | 10.512 | 10.514 | 10.514 | 10.514 | 11.244 | 11.244
NPgN | BSP | NG FES - Leading the Way | I&C Storage capacity (MW) | HUSTHWAITE | 0.018 | 3.704 | 3.722 | 6.272 | 6.296 | 6.338 | 6.371 | 6.415 | 7.108 | 7.473 | 7.5 | 7.658 | 9.396 | 12.817 | 16.235 | 17.985 | 18.056 | 18.14 | 19.87 | 19.906 | 19.947 | 21.645 | 21.661 | 21.669 | 23.119 | 23.121 | 23.121 | 23.121 | 24.808 | 24.808
NPgN | BSP | NG FES - Leading the Way | I&C Storage capacity (MW) | LEEMING BAR_SKEEBY | 0.065 | 8.506 | 8.572 | 14.425 | 14.51 | 14.661 | 14.775 | 14.932 | 16.539 | 17.41 | 17.505 | 17.894 | 21.937 | 29.817 | 37.69 | 41.773 | 42.025 | 42.322 | 46.334 | 46.462 | 46.611 | 50.506 | 50.561 | 50.589 | 53.904 | 53.909 | 53.909 | 53.911 | 57.768 | 57.768
NPgN | BSP | NG FES - Leading the Way | I&C Storage capacity (MW) | LINTON | 0.037 | 6.061 | 6.1 | 10.271 | 10.321 | 10.408 | 10.474 | 10.565 | 11.704 | 12.313 | 12.368 | 12.635 | 15.497 | 21.103 | 26.704 | 29.59 | 29.736 | 29.908 | 32.752 | 32.827 | 32.912 | 35.69 | 35.722 | 35.738 | 38.106 | 38.109 | 38.109 | 38.11 | 40.865 | 40.865
NPgN | BSP | NG FES - Leading the Way | I&C Storage capacity (MW) | MALTON GRID | 0.059 | 11.382 | 11.443 | 19.279 | 19.357 | 19.495 | 19.599 | 19.743 | 21.875 | 23.004 | 23.09 | 23.579 | 28.928 | 39.445 | 49.952 | 55.342 | 55.573 | 55.845 | 61.167 | 61.284 | 61.42 | 66.638 | 66.688 | 66.714 | 71.169 | 71.174 | 71.174 | 71.176 | 76.358 | 76.358
NPgN | BSP | NG FES - Leading the Way | I&C Storage capacity (MW) | MELROSEGATE | 0.053 | 3.403 | 3.457 | 5.795 | 5.865 | 5.989 | 6.082 | 6.21 | 6.871 | 7.258 | 7.335 | 7.523 | 9.2 | 12.38 | 15.558 | 17.265 | 17.471 | 17.714 | 19.366 | 19.471 | 19.592 | 21.146 | 21.191 | 21.214 | 22.521 | 22.526 | 22.526 | 22.527 | 24.049 | 24.049
NPgN | BSP | NG FES - Leading the Way | I&C Storage capacity (MW) | NORTH TEES | 0.043 | 0.781 | 0.825 | 1.357 | 1.414 | 1.514 | 1.59 | 1.694 | 1.867 | 1.999 | 2.061 | 2.141 | 2.594 | 3.355 | 4.116 | 4.592 | 4.76 | 4.957 | 5.39 | 5.475 | 5.574 | 5.924 | 5.961 | 5.98 | 6.258 | 6.262 | 6.262 | 6.263 | 6.588 | 6.588
NPgN | BSP | NG FES - Leading the Way | I&C Storage capacity (MW) | POTTER HOUSE | 0.027 | 1.553 | 1.581 | 2.647 | 2.683 | 2.746 | 2.794 | 2.86 | 3.164 | 3.345 | 3.384 | 3.474 | 4.246 | 5.7 | 7.153 | 7.94 | 8.046 | 8.171 | 8.93 | 8.984 | 9.047 | 9.755 | 9.778 | 9.79 | 10.384 | 10.386 | 10.386 | 10.387 | 11.079 | 11.079
NPgN | BSP | NG FES - Leading the Way | I&C Storage capacity (MW) | RAVENSWORTH | 0.016 | 1.103 | 1.119 | 1.877 | 1.898 | 1.935 | 1.963 | 2.001 | 2.214 | 2.338 | 2.36 | 2.42 | 2.96 | 3.99 | 5.018 | 5.568 | 5.629 | 5.702 | 6.235 | 6.266 | 6.302 | 6.806 | 6.819 | 6.826 | 7.251 | 7.252 | 7.252 | 7.253 | 7.747 | 7.747
NPgN | BSP | NG FES - Leading the Way | I&C Storage capacity (MW) | SCARBOROUGH GRID | 3.29 | 6.201 | 6.249 | 8.28 | 8.342 | 8.45 | 8.532 | 8.645 | 9.22 | 9.556 | 9.624 | 9.788 | 11.246 | 14.01 | 16.772 | 18.257 | 18.438 | 18.651 | 20.088 | 20.18 | 20.287 | 21.637 | 21.676 | 21.696 | 22.832 | 22.836 | 22.836 | 22.837 | 24.159 | 24.159
NPgN | BSP | NG FES - Leading the Way | I&C Storage capacity (MW) | SEAL SANDS | 0 | 1.221 | 1.222 | 2.064 | 2.064 | 2.065 | 2.066 | 2.067 | 2.291 | 2.404 | 2.405 | 2.45 | 3.011 | 4.133 | 5.255 | 5.817 | 5.818 | 5.82 | 6.381 | 6.382 | 6.382 | 6.943 | 6.944 | 6.944 | 7.426 | 7.426 | 7.426 | 7.426 | 7.987 | 7.987
NPgN | BSP | NG FES - Leading the Way | I&C Storage capacity (MW) | SPADEADAM 33KV | 0.002 | 0.047 | 0.049 | 0.082 | 0.084 | 0.087 | 0.09 | 0.094 | 0.103 | 0.11 | 0.112 | 0.116 | 0.141 | 0.186 | 0.231 | 0.257 | 0.263 | 0.27 | 0.295 | 0.298 | 0.301 | 0.323 | 0.324 | 0.325 | 0.342 | 0.342 | 0.342 | 0.342 | 0.363 | 0.363
NPgN | BSP | NG FES - Leading the Way | I&C Storage capacity (MW) | SPENNYMOOR 132/66KV | 0.042 | 7.544 | 7.588 | 12.78 | 12.836 | 12.934 | 13.008 | 13.11 | 14.525 | 15.277 | 15.338 | 15.666 | 19.217 | 26.19 | 33.158 | 36.738 | 36.902 | 37.095 | 40.627 | 40.71 | 40.807 | 44.264 | 44.3 | 44.319 | 47.269 | 47.273 | 47.273 | 47.274 | 50.707 | 50.707
NPgN | BSP | NG FES - Leading the Way | I&C Storage capacity (MW) | TORONTO | 0.036 | 4.147 | 4.184 | 7.037 | 7.084 | 7.168 | 7.231 | 7.319 | 8.105 | 8.536 | 8.589 | 8.784 | 10.765 | 14.611 | 18.454 | 20.457 | 20.597 | 20.762 | 22.726 | 22.797 | 22.88 | 24.778 | 24.809 | 24.824 | 26.437 | 26.44 | 26.44 | 26.441 | 28.318 | 28.318
NPgN | BSP | NG FES - Leading the Way | I&C Storage capacity (MW) | WORMALD GREEN 132/33KV | 0.032 | 2.161 | 2.194 | 3.679 | 3.722 | 3.797 | 3.854 | 3.933 | 4.352 | 4.595 | 4.642 | 4.76 | 5.823 | 7.841 | 9.857 | 10.938 | 11.064 | 11.212 | 12.26 | 12.324 | 12.398 | 13.385 | 13.412 | 13.426 | 14.257 | 14.26 | 14.26 | 14.261 | 15.228 | 15.228
NPgY | BSP | NG FES - Leading the Way | I&C Storage capacity (MW) | ATTERCLIFFE | 0.015 | 0.504 | 0.788 | 0.959 | 0.984 | 1.029 | 1.291 | 1.338 | 1.357 | 1.387 | 1.436 | 1.46 | 1.518 | 1.72 | 1.771 | 1.839 | 1.913 | 2.001 | 2.14 | 2.178 | 2.222 | 2.234 | 2.25 | 2.258 | 2.258 | 2.411 | 2.414 | 2.414 | 2.415 | 2.415
NPgY | BSP | NG FES - Leading the Way | I&C Storage capacity (MW) | BARUGH 132/66KV | 0.024 | 2.491 | 3.661 | 4.497 | 4.536 | 4.607 | 5.88 | 5.953 | 5.983 | 6.03 | 6.186 | 6.224 | 6.315 | 7.207 | 7.287 | 7.393 | 7.511 | 7.649 | 8.208 | 8.267 | 8.336 | 8.355 | 8.381 | 8.394 | 8.394 | 9.199 | 9.215 | 9.216 | 9.217 | 9.217
NPgY | BSP | NG FES - Leading the Way | I&C Storage capacity (MW) | BEESTON ROYDS 132/33KV | 0.026 | 1.854 | 2.762 | 3.385 | 3.428 | 3.505 | 4.456 | 4.536 | 4.569 | 4.62 | 4.751 | 4.792 | 4.891 | 5.573 | 5.66 | 5.776 | 5.905 | 6.056 | 6.492 | 6.558 | 6.633 | 6.654 | 6.682 | 6.696 | 6.696 | 7.286 | 7.298 | 7.299 | 7.3 | 7.3
NPgY | BSP | NG FES - Leading the Way | I&C Storage capacity (MW) | BEVERLEY 132/33KV | 0.033 | 2.505 | 3.723 | 4.565 | 4.62 | 4.718 | 6.002 | 6.103 | 6.145 | 6.211 | 6.383 | 6.436 | 6.562 | 7.479 | 7.59 | 7.738 | 7.901 | 8.093 | 8.677 | 8.76 | 8.856 | 8.882 | 8.918 | 8.936 | 8.936 | 9.736 | 9.752 | 9.753 | 9.754 | 9.754
NPgY | BSP | NG FES - Leading the Way | I&C Storage capacity (MW) | BINGLEY 132/33KV | 0.019 | 0.628 | 0.98 | 1.194 | 1.225 | 1.28 | 1.607 | 1.665 | 1.689 | 1.726 | 1.786 | 1.816 | 1.888 | 2.141 | 2.204 | 2.287 | 2.38 | 2.489 | 2.662 | 2.709 | 2.764 | 2.779 | 2.799 | 2.809 | 2.809 | 2.999 | 3.002 | 3.003 | 3.004 | 3.004
NPgY | BSP | NG FES - Leading the Way | I&C Storage capacity (MW) | BLACKBURN MEADOWS B | 10.008 | 10.377 | 10.573 | 10.701 | 10.714 | 10.737 | 10.932 | 10.956 | 10.966 | 10.981 | 11.012 | 11.025 | 11.055 | 11.199 | 11.225 | 11.26 | 11.299 | 11.345 | 11.44 | 11.46 | 11.482 | 11.489 | 11.497 | 11.501 | 11.501 | 11.619 | 11.621 | 11.621 | 11.622 | 11.622
NPgY | BSP | NG FES - Leading the Way | I&C Storage capacity (MW) | BLYTON | 0.024 | 9.633 | 13.849 | 17.065 | 17.105 | 17.174 | 22.066 | 22.138 | 22.168 | 22.214 | 22.704 | 22.741 | 22.831 | 26.132 | 26.211 | 26.316 | 26.432 | 26.569 | 28.556 | 28.615 | 28.683 | 28.702 | 28.727 | 28.74 | 28.74 | 31.926 | 31.99 | 31.991 | 31.991 | 31.991
NPgY | BSP | NG FES - Leading the Way | I&C Storage capacity (MW) | BRADFORD | 0.032 | 0.352 | 0.646 | 0.77 | 0.823 | 0.918 | 1.111 | 1.209 | 1.249 | 1.312 | 1.383 | 1.433 | 1.556 | 1.744 | 1.851 | 1.994 | 2.151 | 2.337 | 2.488 | 2.569 | 2.661 | 2.687 | 2.721 | 2.739 | 2.739 | 2.822 | 2.824 | 2.825 | 2.826 | 2.826
NPgY | BSP | NG FES - Leading the Way | I&C Storage capacity (MW) | BRAMHAM | 0.026 | 4.7 | 6.824 | 8.396 | 8.44 | 8.518 | 10.912 | 10.993 | 11.026 | 11.078 | 11.342 | 11.384 | 11.485 | 13.128 | 13.216 | 13.334 | 13.465 | 13.618 | 14.625 | 14.691 | 14.768 | 14.788 | 14.817 | 14.831 | 14.831 | 16.37 | 16.401 | 16.402 | 16.403 | 16.403
NPgY | BSP | NG FES - Leading the Way | I&C Storage capacity (MW) | BRANSHOLME | 0.007 | 1.25 | 1.816 | 2.234 | 2.246 | 2.267 | 2.904 | 2.926 | 2.935 | 2.949 | 3.02 | 3.031 | 3.059 | 3.496 | 3.521 | 3.553 | 3.588 | 3.63 | 3.899 | 3.917 | 3.938 | 3.943 | 3.951 | 3.955 | 3.955 | 4.364 | 4.372 | 4.373 | 4.373 | 4.373
NPgY | BSP | NG FES - Leading the Way | I&C Storage capacity (MW) | BRIGHOUSE 132/33KV | 0.023 | 1.327 | 1.996 | 2.443 | 2.481 | 2.549 | 3.232 | 3.302 | 3.33 | 3.375 | 3.476 | 3.512 | 3.599 | 4.096 | 4.173 | 4.274 | 4.387 | 4.519 | 4.842 | 4.899 | 4.966 | 4.984 | 5.008 | 5.021 | 5.021 | 5.439 | 5.447 | 5.448 | 5.449 | 5.449
NPgY | BSP | NG FES - Leading the Way | I&C Storage capacity (MW) | DONCASTER B/THORPE MARSH | 0.045 | 6.279 | 9.159 | 11.261 | 11.336 | 11.468 | 14.669 | 14.807 | 14.863 | 14.951 | 15.32 | 15.39 | 15.561 | 17.776 | 17.926 | 18.126 | 18.346 | 18.605 | 19.974 | 20.086 | 20.216 | 20.251 | 20.299 | 20.324 | 20.324 | 22.369 | 22.41 | 22.412 | 22.413 | 22.413
NPgY | BSP | NG FES - Leading the Way | I&C Storage capacity (MW) | DONCASTER CENTRAL | 0.009 | 1.048 | 1.537 | 1.889 | 1.904 | 1.931 | 2.466 | 2.495 | 2.506 | 2.525 | 2.589 | 2.604 | 2.639 | 3.012 | 3.043 | 3.084 | 3.13 | 3.183 | 3.416 | 3.439 | 3.466 | 3.473 | 3.483 | 3.488 | 3.488 | 3.828 | 3.835 | 3.835 | 3.835 | 3.835
NPgY | BSP | NG FES - Leading the Way | I&C Storage capacity (MW) | DRIFFIELD/BEVERLEY GROUP | 0.062 | 14.225 | 20.573 | 25.327 | 25.431 | 25.614 | 32.849 | 33.039 | 33.118 | 33.24 | 34.008 | 34.106 | 34.343 | 39.276 | 39.484 | 39.761 | 40.066 | 40.426 | 43.428 | 43.583 | 43.763 | 43.812 | 43.878 | 43.912 | 43.912 | 48.588 | 48.682 | 48.684 | 48.686 | 48.686
NPgY | BSP | NG FES - Leading the Way | I&C Storage capacity (MW) | FEATHERSTONE | 0.022 | 2.639 | 3.863 | 4.747 | 4.783 | 4.847 | 6.194 | 6.26 | 6.288 | 6.331 | 6.49 | 6.525 | 6.607 | 7.545 | 7.617 | 7.714 | 7.821 | 7.947 | 8.529 | 8.584 | 8.646 | 8.664 | 8.687 | 8.699 | 8.699 | 9.556 | 9.573 | 9.573 | 9.574 | 9.574
NPgY | BSP | NG FES - Leading the Way | I&C Storage capacity (MW) | GIRLINGTON | 0.019 | 0.613 | 0.96 | 1.168 | 1.2 | 1.257 | 1.576 | 1.634 | 1.659 | 1.696 | 1.757 | 1.788 | 1.861 | 2.109 | 2.173 | 2.259 | 2.353 | 2.464 | 2.635 | 2.683 | 2.739 | 2.754 | 2.774 | 2.785 | 2.785 | 2.969 | 2.972 | 2.973 | 2.974 | 2.974
NPgY | BSP | NG FES - Leading the Way | I&C Storage capacity (MW) | HALIFAX 132/33KV | 0.012 | 0.424 | 0.658 | 0.802 | 0.822 | 0.858 | 1.078 | 1.115 | 1.13 | 1.154 | 1.194 | 1.213 | 1.259 | 1.428 | 1.468 | 1.522 | 1.582 | 1.652 | 1.767 | 1.797 | 1.832 | 1.842 | 1.854 | 1.861 | 1.861 | 1.99 | 1.992 | 1.992 | 1.993 | 1.993
NPgY | BSP | NG FES - Leading the Way | I&C Storage capacity (MW) | HECKMONDWIKE | 0.015 | 0.075 | 0.175 | 0.203 | 0.229 | 0.274 | 0.319 | 0.366 | 0.386 | 0.416 | 0.445 | 0.47 | 0.528 | 0.587 | 0.638 | 0.707 | 0.782 | 0.871 | 0.925 | 0.964 | 1.008 | 1.02 | 1.037 | 1.045 | 1.045 | 1.054 | 1.054 | 1.055 | 1.055 | 1.055
NPgY | BSP | NG FES - Leading the Way | I&C Storage capacity (MW) | HOLMFIELD | 0.018 | 0.504 | 0.801 | 0.973 | 1.003 | 1.057 | 1.32 | 1.376 | 1.399 | 1.435 | 1.49 | 1.518 | 1.588 | 1.798 | 1.859 | 1.94 | 2.03 | 2.136 | 2.283 | 2.328 | 2.381 | 2.395 | 2.415 | 2.425 | 2.425 | 2.574 | 2.577 | 2.577 | 2.578 | 2.578
NPgY | BSP | NG FES - Leading the Way | I&C Storage capacity (MW) | HULL EAST 132/33KV | 0.019 | 0.599 | 0.938 | 1.142 | 1.173 | 1.228 | 1.54 | 1.597 | 1.621 | 1.658 | 1.717 | 1.747 | 1.818 | 2.061 | 2.123 | 2.206 | 2.299 | 2.407 | 2.574 | 2.621 | 2.675 | 2.689 | 2.71 | 2.72 | 2.72 | 2.9 | 2.903 | 2.904 | 2.905 | 2.905
NPgY | BSP | NG FES - Leading the Way | I&C Storage capacity (MW) | HULL SOUTH | 0.029 | 0.451 | 0.775 | 0.932 | 0.981 | 1.067 | 1.309 | 1.398 | 1.435 | 1.493 | 1.563 | 1.609 | 1.721 | 1.936 | 2.034 | 2.165 | 2.309 | 2.478 | 2.642 | 2.715 | 2.8 | 2.823 | 2.855 | 2.871 | 2.871 | 2.99 | 2.993 | 2.994 | 2.995 | 2.995
NPgY | BSP | NG FES - Leading the Way | I&C Storage capacity (MW) | HULL WEST | 0.015 | 0.875 | 1.315 | 1.609 | 1.634 | 1.678 | 2.128 | 2.174 | 2.192 | 2.222 | 2.288 | 2.311 | 2.368 | 2.696 | 2.745 | 2.812 | 2.885 | 2.972 | 3.184 | 3.222 | 3.265 | 3.277 | 3.293 | 3.301 | 3.301 | 3.577 | 3.582 | 3.583 | 3.583 | 3.583
NPgY | BSP | NG FES - Leading the Way | I&C Storage capacity (MW) | HUMBERSTON | 0.008 | 0.902 | 1.324 | 1.626 | 1.64 | 1.665 | 2.126 | 2.151 | 2.162 | 2.179 | 2.235 | 2.248 | 2.28 | 2.602 | 2.63 | 2.668 | 2.709 | 2.758 | 2.959 | 2.98 | 3.005 | 3.011 | 3.02 | 3.025 | 3.025 | 3.316 | 3.322 | 3.323 | 3.323 | 3.323
NPgY | BSP | NG FES - Leading the Way | I&C Storage capacity (MW) | HUNNINGLEY | 0.008 | 1.001 | 1.465 | 1.8 | 1.814 | 1.839 | 2.35 | 2.375 | 2.386 | 2.402 | 2.463 | 2.476 | 2.508 | 2.863 | 2.891 | 2.928 | 2.969 | 3.017 | 3.239 | 3.26 | 3.284 | 3.29 | 3.299 | 3.304 | 3.304 | 3.628 | 3.635 | 3.635 | 3.636 | 3.636
NPgY | BSP | NG FES - Leading the Way | I&C Storage capacity (MW) | HUNSHELF | 0.012 | 1.542 | 2.254 | 2.771 | 2.791 | 2.827 | 3.614 | 3.651 | 3.667 | 3.691 | 3.783 | 3.802 | 3.849 | 4.395 | 4.436 | 4.491 | 4.551 | 4.621 | 4.96 | 4.991 | 5.026 | 5.036 | 5.049 | 5.056 | 5.056 | 5.557 | 5.567 | 5.567 | 5.568 | 5.568
NPgY | BSP | NG FES - Leading the Way | I&C Storage capacity (MW) | IMMINGHAM | 0.009 | 3.611 | 5.195 | 6.4 | 6.416 | 6.444 | 8.278 | 8.308 | 8.32 | 8.338 | 8.523 | 8.538 | 8.574 | 9.813 | 9.845 | 9.887 | 9.934 | 9.989 | 10.736 | 10.76 | 10.787 | 10.795 | 10.805 | 10.81 | 10.81 | 12.004 | 12.028 | 12.028 | 12.028 | 12.028
NPgY | BSP | NG FES - Leading the Way | I&C Storage capacity (MW) | KIRKHAW LANE | 0.012 | 1.222 | 1.795 | 2.205 | 2.224 | 2.258 | 2.883 | 2.918 | 2.933 | 2.956 | 3.032 | 3.051 | 3.095 | 3.532 | 3.571 | 3.623 | 3.68 | 3.747 | 4.02 | 4.049 | 4.083 | 4.092 | 4.105 | 4.111 | 4.111 | 4.506 | 4.514 | 4.514 | 4.515 | 4.515
NPgY | BSP | NG FES - Leading the Way | I&C Storage capacity (MW) | KIRKSTALL C 2/5 | 0.013 | 0.571 | 0.873 | 1.065 | 1.087 | 1.126 | 1.421 | 1.46 | 1.477 | 1.503 | 1.551 | 1.572 | 1.621 | 1.842 | 1.886 | 1.944 | 2.008 | 2.083 | 2.23 | 2.263 | 2.3 | 2.311 | 2.325 | 2.332 | 2.332 | 2.508 | 2.512 | 2.512 | 2.513 | 2.513
NPgY | BSP | NG FES - Leading the Way | I&C Storage capacity (MW) | KIRKSTALL C/RING ROAD HORSFORTH | 0.022 | 0.548 | 0.884 | 1.071 | 1.109 | 1.175 | 1.463 | 1.533 | 1.561 | 1.605 | 1.669 | 1.705 | 1.791 | 2.025 | 2.1 | 2.201 | 2.312 | 2.442 | 2.609 | 2.666 | 2.731 | 2.749 | 2.773 | 2.785 | 2.785 | 2.944 | 2.947 | 2.948 | 2.949 | 2.949
NPgY | BSP | NG FES - Leading the Way | I&C Storage capacity (MW) | LEEDS EAST | 0.02 | 0.888 | 1.36 | 1.66 | 1.694 | 1.755 | 2.214 | 2.277 | 2.303 | 2.344 | 2.42 | 2.452 | 2.531 | 2.875 | 2.944 | 3.035 | 3.136 | 3.255 | 3.485 | 3.536 | 3.596 | 3.612 | 3.634 | 3.645 | 3.645 | 3.92 | 3.925 | 3.926 | 3.927 | 3.927
NPgY | BSP | NG FES - Leading the Way | I&C Storage capacity (MW) | LEEDS NORTH | 0.019 | 0.452 | 0.732 | 0.887 | 0.92 | 0.977 | 1.215 | 1.275 | 1.299 | 1.338 | 1.392 | 1.423 | 1.497 | 1.692 | 1.757 | 1.844 | 1.94 | 2.053 | 2.193 | 2.242 | 2.299 | 2.314 | 2.335 | 2.346 | 2.346 | 2.476 | 2.478 | 2.479 | 2.48 | 2.48
NPgY | BSP | NG FES - Leading the Way | I&C Storage capacity (MW) | LINDLEY | 0.023 | 0.798 | 1.243 | 1.514 | 1.553 | 1.622 | 2.037 | 2.109 | 2.138 | 2.184 | 2.26 | 2.297 | 2.386 | 2.706 | 2.784 | 2.888 | 3.003 | 3.138 | 3.357 | 3.415 | 3.483 | 3.501 | 3.527 | 3.539 | 3.539 | 3.781 | 3.785 | 3.786 | 3.787 | 3.787
NPgY | BSP | NG FES - Leading the Way | I&C Storage capacity (MW) | LOW ROAD | 0.023 | 1.342 | 2.016 | 2.468 | 2.506 | 2.573 | 3.264 | 3.333 | 3.362 | 3.407 | 3.508 | 3.544 | 3.631 | 4.133 | 4.209 | 4.311 | 4.423 | 4.555 | 4.881 | 4.938 | 5.004 | 5.022 | 5.046 | 5.059 | 5.059 | 5.482 | 5.49 | 5.491 | 5.492 | 5.492
NPgY | BSP | NG FES - Leading the Way | I&C Storage capacity (MW) | MALLARD WAY | 10.011 | 11.012 | 11.495 | 11.835 | 11.854 | 11.887 | 12.405 | 12.44 | 12.454 | 12.477 | 12.543 | 12.561 | 12.604 | 12.97 | 13.008 | 13.058 | 13.114 | 13.18 | 13.411 | 13.439 | 13.472 | 13.481 | 13.493 | 13.499 | 13.499 | 13.825 | 13.831 | 13.832 | 13.832 | 13.832
NPgY | BSP | NG FES - Leading the Way | I&C Storage capacity (MW) | MENSTON | 0.018 | 1.561 | 2.307 | 2.831 | 2.86 | 2.912 | 3.711 | 3.766 | 3.788 | 3.823 | 3.925 | 3.953 | 4.021 | 4.585 | 4.645 | 4.723 | 4.81 | 4.913 | 5.27 | 5.314 | 5.365 | 5.379 | 5.398 | 5.407 | 5.408 | 5.909 | 5.919 | 5.92 | 5.921 | 5.921
NPgY | BSP | NG FES - Leading the Way | I&C Storage capacity (MW) | MOSS ROAD | 0.012 | 0.246 | 0.405 | 0.489 | 0.509 | 0.545 | 0.675 | 0.711 | 0.727 | 0.75 | 0.782 | 0.801 | 0.847 | 0.956 | 0.996 | 1.05 | 1.109 | 1.179 | 1.259 | 1.289 | 1.324 | 1.333 | 1.346 | 1.353 | 1.353 | 1.422 | 1.423 | 1.424 | 1.424 | 1.424
NPgY | BSP | NG FES - Leading the Way | I&C Storage capacity (MW) | OSGODBY 1/2 | 0 | 0.22 | 0.314 | 0.388 | 0.388 | 0.388 | 0.499 | 0.499 | 0.499 | 0.499 | 0.51 | 0.51 | 0.51 | 0.584 | 0.584 | 0.584 | 0.584 | 0.584 | 0.628 | 0.628 | 0.628 | 0.628 | 0.628 | 0.628 | 0.628 | 0.701 | 0.703 | 0.703 | 0.703 | 0.703
NPgY | BSP | NG FES - Leading the Way | I&C Storage capacity (MW) | OSGODBY 3/4 | 0.018 | 2.557 | 3.73 | 4.586 | 4.617 | 4.67 | 5.974 | 6.03 | 6.053 | 6.088 | 6.238 | 6.267 | 6.336 | 7.238 | 7.299 | 7.379 | 7.469 | 7.574 | 8.131 | 8.176 | 8.229 | 8.243 | 8.263 | 8.272 | 8.272 | 9.106 | 9.122 | 9.123 | 9.124 | 9.124
NPgY | BSP | NG FES - Leading the Way | I&C Storage capacity (MW) | RODLEY | 0.022 | 1.103 | 1.673 | 2.045 | 2.082 | 2.147 | 2.716 | 2.783 | 2.811 | 2.855 | 2.943 | 2.978 | 3.062 | 3.482 | 3.555 | 3.654 | 3.762 | 3.889 | 4.166 | 4.221 | 4.284 | 4.302 | 4.325 | 4.337 | 4.337 | 4.682 | 4.689 | 4.69 | 4.69 | 4.69
NPgY | BSP | NG FES - Leading the Way | I&C Storage capacity (MW) | SAINT ANDREWS ROAD 132/33KV | 0.021 | 0.137 | 0.291 | 0.341 | 0.376 | 0.438 | 0.517 | 0.582 | 0.609 | 0.65 | 0.692 | 0.725 | 0.806 | 0.898 | 0.968 | 1.062 | 1.166 | 1.288 | 1.369 | 1.422 | 1.483 | 1.499 | 1.522 | 1.533 | 1.533 | 1.557 | 1.557 | 1.558 | 1.559 | 1.559
NPgY | BSP | NG FES - Leading the Way | I&C Storage capacity (MW) | SALTEND 132/33KV | 0 | 0.366 | 0.523 | 0.645 | 0.646 | 0.646 | 0.832 | 0.833 | 0.833 | 0.833 | 0.851 | 0.851 | 0.852 | 0.976 | 0.977 | 0.978 | 0.98 | 0.981 | 1.055 | 1.056 | 1.056 | 1.057 | 1.057 | 1.057 | 1.057 | 1.179 | 1.181 | 1.181 | 1.181 | 1.181
NPgY | BSP | NG FES - Leading the Way | I&C Storage capacity (MW) | SANTON | 0.018 | 4.893 | 7.062 | 8.696 | 8.727 | 8.78 | 11.267 | 11.323 | 11.346 | 11.382 | 11.64 | 11.669 | 11.738 | 13.428 | 13.489 | 13.57 | 13.659 | 13.764 | 14.788 | 14.834 | 14.886 | 14.901 | 14.92 | 14.93 | 14.93 | 16.542 | 16.574 | 16.575 | 16.575 | 16.575
NPgY | BSP | NG FES - Leading the Way | I&C Storage capacity (MW) | SCUNTHORPE NORTH | 0.014 | 0.696 | 1.056 | 1.291 | 1.314 | 1.355 | 1.714 | 1.757 | 1.774 | 1.802 | 1.858 | 1.88 | 1.933 | 2.198 | 2.244 | 2.306 | 2.375 | 2.455 | 2.63 | 2.665 | 2.705 | 2.716 | 2.731 | 2.738 | 2.738 | 2.956 | 2.96 | 2.961 | 2.961 | 2.961
NPgY | BSP | NG FES - Leading the Way | I&C Storage capacity (MW) | SCUNTHORPE SOUTH | 0.008 | 1.82 | 2.634 | 3.242 | 3.256 | 3.28 | 4.206 | 4.231 | 4.241 | 4.257 | 4.355 | 4.368 | 4.399 | 5.031 | 5.058 | 5.094 | 5.134 | 5.181 | 5.566 | 5.586 | 5.61 | 5.616 | 5.625 | 5.629 | 5.629 | 6.227 | 6.239 | 6.24 | 6.24 | 6.24
NPgY | BSP | NG FES - Leading the Way | I&C Storage capacity (MW) | SILSDEN | 0.042 | 1.725 | 2.651 | 3.235 | 3.306 | 3.432 | 4.325 | 4.455 | 4.509 | 4.593 | 4.745 | 4.812 | 4.975 | 5.649 | 5.791 | 5.981 | 6.191 | 6.437 | 6.89 | 6.997 | 7.12 | 7.154 | 7.199 | 7.223 | 7.223 | 7.753 | 7.763 | 7.765 | 7.766 | 7.766
NPgY | BSP | NG FES - Leading the Way | I&C Storage capacity (MW) | SOWERBY BRIDGE 132/33KV | 0.023 | 0.646 | 1.027 | 1.247 | 1.286 | 1.355 | 1.693 | 1.765 | 1.794 | 1.841 | 1.91 | 1.947 | 2.037 | 2.305 | 2.384 | 2.488 | 2.604 | 2.739 | 2.928 | 2.986 | 3.054 | 3.073 | 3.098 | 3.111 | 3.111 | 3.301 | 3.305 | 3.306 | 3.307 | 3.307
NPgY | BSP | NG FES - Leading the Way | I&C Storage capacity (MW) | STAYGATE | 0.019 | 0.38 | 0.627 | 0.758 | 0.789 | 0.845 | 1.046 | 1.104 | 1.128 | 1.165 | 1.214 | 1.244 | 1.316 | 1.485 | 1.549 | 1.633 | 1.726 | 1.835 | 1.959 | 2.006 | 2.06 | 2.075 | 2.096 | 2.106 | 2.106 | 2.213 | 2.215 | 2.216 | 2.216 | 2.216
NPgY | BSP | NG FES - Leading the Way | I&C Storage capacity (MW) | THORNHILL 132KV | 0.034 | 1.101 | 1.725 | 2.1 | 2.157 | 2.259 | 2.832 | 2.938 | 2.981 | 3.049 | 3.159 | 3.213 | 3.345 | 3.791 | 3.906 | 4.06 | 4.23 | 4.429 | 4.737 | 4.823 | 4.923 | 4.95 | 4.987 | 5.006 | 5.006 | 5.337 | 5.343 | 5.345 | 5.346 | 5.346
NPgY | BSP | NG FES - Leading the Way | I&C Storage capacity (MW) | WAKEFIELD MONCKTON ROAD | 0.019 | 1.251 | 1.869 | 2.29 | 2.322 | 2.377 | 3.019 | 3.077 | 3.101 | 3.138 | 3.227 | 3.257 | 3.329 | 3.791 | 3.854 | 3.938 | 4.03 | 4.139 | 4.437 | 4.484 | 4.538 | 4.553 | 4.573 | 4.583 | 4.583 | 4.98 | 4.988 | 4.989 | 4.99 | 4.99
NPgY | BSP | NG FES - Leading the Way | I&C Storage capacity (MW) | WAKEFIELD NORTH | 0.018 | 1.551 | 2.297 | 2.818 | 2.849 | 2.903 | 3.698 | 3.755 | 3.778 | 3.815 | 3.918 | 3.948 | 4.018 | 4.582 | 4.644 | 4.727 | 4.818 | 4.926 | 5.283 | 5.329 | 5.383 | 5.398 | 5.418 | 5.428 | 5.428 | 5.925 | 5.935 | 5.936 | 5.937 | 5.937
NPgY | BSP | NG FES - Leading the Way | I&C Storage capacity (MW) | WEST MELTON | 1.232 | 4.525 | 6.087 | 7.202 | 7.255 | 7.35 | 9.049 | 9.147 | 9.187 | 9.25 | 9.459 | 9.51 | 9.632 | 10.823 | 10.93 | 11.073 | 11.23 | 11.415 | 12.162 | 12.242 | 12.334 | 12.359 | 12.394 | 12.411 | 12.411 | 13.486 | 13.507 | 13.508 | 13.51 | 13.51
NPgY | BSP | NG FES - Leading the Way | I&C Storage capacity (MW) | WHINMOOR | 0.016 | 1.845 | 2.704 | 3.323 | 3.349 | 3.397 | 4.339 | 4.389 | 4.409 | 4.441 | 4.554 | 4.58 | 4.642 | 5.299 | 5.353 | 5.425 | 5.505 | 5.599 | 6.008 | 6.049 | 6.096 | 6.109 | 6.126 | 6.135 | 6.135 | 6.733 | 6.744 | 6.745 | 6.746 | 6.746
NPgY | BSP | NG FES - Leading the Way | I&C Storage capacity (MW) | WOLD NEWTON | 0.032 | 13.837 | 19.883 | 24.502 | 24.555 | 24.649 | 31.674 | 31.771 | 31.811 | 31.873 | 32.572 | 32.623 | 32.743 | 37.48 | 37.586 | 37.727 | 37.883 | 38.067 | 40.915 | 40.994 | 41.086 | 41.111 | 41.145 | 41.162 | 41.162 | 45.741 | 45.833 | 45.834 | 45.835 | 45.835
NPgY | BSP | NG FES - Leading the Way | I&C Storage capacity (MW) | YARBOROUGH ROAD 132/33KV | 0.014 | 2.695 | 3.906 | 4.808 | 4.83 | 4.87 | 6.242 | 6.284 | 6.301 | 6.328 | 6.476 | 6.498 | 6.55 | 7.488 | 7.534 | 7.594 | 7.661 | 7.74 | 8.313 | 8.347 | 8.387 | 8.397 | 8.412 | 8.42 | 8.42 | 9.304 | 9.321 | 9.322 | 9.322 | 9.322
NPgN | BSP | NPg Planning Scenario | I&C Storage capacity (MW) | ANNFIELD | 0 | 1.478 | 1.503 | 2.518 | 2.55 | 2.607 | 2.65 | 2.709 | 2.997 | 3.167 | 3.203 | 3.286 | 4.018 | 5.4 | 6.782 | 7.527 | 7.622 | 7.734 | 8.454 | 8.502 | 8.558 | 9.233 | 9.253 | 9.264 | 9.831 | 9.833 | 9.833 | 9.833 | 10.493 | 10.493
NPgN | BSP | NPg Planning Scenario | I&C Storage capacity (MW) | BARRACK ROAD | 0.024 | 0.589 | 0.613 | 1.016 | 1.047 | 1.103 | 1.145 | 1.204 | 1.328 | 1.416 | 1.451 | 1.501 | 1.824 | 2.389 | 2.954 | 3.289 | 3.383 | 3.493 | 3.805 | 3.852 | 3.907 | 4.173 | 4.193 | 4.204 | 4.42 | 4.422 | 4.422 | 4.422 | 4.674 | 4.674
NPgN | BSP | NPg Planning Scenario | I&C Storage capacity (MW) | BLUCHER | 0.013 | 1.363 | 1.377 | 2.314 | 2.332 | 2.363 | 2.386 | 2.419 | 2.678 | 2.822 | 2.841 | 2.907 | 3.562 | 4.828 | 6.092 | 6.755 | 6.807 | 6.868 | 7.516 | 7.542 | 7.573 | 8.196 | 8.208 | 8.213 | 8.743 | 8.744 | 8.744 | 8.744 | 9.36 | 9.36
NPgN | BSP | NPg Planning Scenario | I&C Storage capacity (MW) | BOWESFIELD | 0.031 | 3.675 | 3.707 | 6.235 | 6.276 | 6.349 | 6.404 | 6.479 | 7.175 | 7.557 | 7.602 | 7.774 | 9.527 | 12.935 | 16.34 | 18.113 | 18.234 | 18.377 | 20.116 | 20.178 | 20.249 | 21.931 | 21.958 | 21.971 | 23.401 | 23.404 | 23.404 | 23.405 | 25.069 | 25.069
NPgN | BSP | NPg Planning Scenario | I&C Storage capacity (MW) | CHIRTON GRANGE | 0.022 | 0.451 | 0.474 | 0.782 | 0.811 | 0.862 | 0.901 | 0.955 | 1.053 | 1.125 | 1.157 | 1.2 | 1.456 | 1.893 | 2.33 | 2.597 | 2.683 | 2.785 | 3.03 | 3.074 | 3.125 | 3.328 | 3.346 | 3.356 | 3.519 | 3.521 | 3.521 | 3.521 | 3.711 | 3.711
NPgN | BSP | NPg Planning Scenario | I&C Storage capacity (MW) | COALBURNS | 0.017 | 4.276 | 4.294 | 7.238 | 7.261 | 7.301 | 7.331 | 7.373 | 8.17 | 8.587 | 8.612 | 8.79 | 10.788 | 14.734 | 18.677 | 20.688 | 20.755 | 20.833 | 22.824 | 22.858 | 22.897 | 24.858 | 24.873 | 24.88 | 26.558 | 26.559 | 26.559 | 26.56 | 28.511 | 28.511
NPgN | BSP | NPg Planning Scenario | I&C Storage capacity (MW) | DARLINGTON CENTRAL | 0.02 | 2.32 | 2.341 | 3.937 | 3.963 | 4.01 | 4.045 | 4.094 | 4.534 | 4.775 | 4.804 | 4.913 | 6.021 | 8.173 | 10.323 | 11.444 | 11.522 | 11.613 | 12.712 | 12.752 | 12.798 | 13.86 | 13.877 | 13.885 | 14.788 | 14.79 | 14.79 | 14.79 | 15.84 | 15.84
NPgN | BSP | NPg Planning Scenario | I&C Storage capacity (MW) | DARLINGTON NORTH | 2.518 | 3.974 | 3.993 | 5.006 | 5.03 | 5.072 | 5.103 | 5.147 | 5.43 | 5.59 | 5.617 | 5.692 | 6.408 | 7.78 | 9.152 | 9.878 | 9.948 | 10.03 | 10.737 | 10.773 | 10.814 | 11.488 | 11.503 | 11.511 | 12.081 | 12.082 | 12.082 | 12.083 | 12.746 | 12.746
NPgN | BSP | NPg Planning Scenario | I&C Storage capacity (MW) | DUNSTON | 0.039 | 2.064 | 2.104 | 3.52 | 3.571 | 3.662 | 3.73 | 3.824 | 4.229 | 4.473 | 4.529 | 4.651 | 5.683 | 7.618 | 9.552 | 10.605 | 10.756 | 10.933 | 11.947 | 12.023 | 12.112 | 13.053 | 13.086 | 13.103 | 13.891 | 13.894 | 13.894 | 13.895 | 14.813 | 14.813
NPgN | BSP | NPg Planning Scenario | I&C Storage capacity (MW) | FLATWORTH | 0.01 | 0.645 | 0.655 | 1.099 | 1.112 | 1.135 | 1.153 | 1.177 | 1.302 | 1.375 | 1.39 | 1.425 | 1.743 | 2.346 | 2.948 | 3.272 | 3.311 | 3.357 | 3.67 | 3.69 | 3.712 | 4.007 | 4.015 | 4.02 | 4.268 | 4.268 | 4.268 | 4.269 | 4.557 | 4.557
NPgN | BSP | NPg Planning Scenario | I&C Storage capacity (MW) | GOSFORTH | 0.019 | 0.643 | 0.663 | 1.104 | 1.129 | 1.175 | 1.209 | 1.256 | 1.387 | 1.474 | 1.502 | 1.549 | 1.886 | 2.497 | 3.107 | 3.456 | 3.531 | 3.62 | 3.949 | 3.988 | 4.032 | 4.324 | 4.34 | 4.349 | 4.589 | 4.591 | 4.591 | 4.592 | 4.872 | 4.872
NPgN | BSP | NPg Planning Scenario | I&C Storage capacity (MW) | HARROGATE 132/33KV | 0.019 | 1.621 | 1.641 | 2.755 | 2.78 | 2.825 | 2.858 | 2.905 | 3.216 | 3.391 | 3.419 | 3.501 | 4.287 | 5.795 | 7.303 | 8.099 | 8.174 | 8.261 | 9.038 | 9.076 | 9.119 | 9.86 | 9.877 | 9.885 | 10.512 | 10.514 | 10.514 | 10.514 | 11.244 | 11.244
NPgN | BSP | NPg Planning Scenario | I&C Storage capacity (MW) | HUSTHWAITE | 0.018 | 3.704 | 3.722 | 6.272 | 6.296 | 6.338 | 6.371 | 6.415 | 7.108 | 7.473 | 7.5 | 7.658 | 9.396 | 12.817 | 16.235 | 17.985 | 18.056 | 18.14 | 19.87 | 19.906 | 19.947 | 21.645 | 21.661 | 21.669 | 23.119 | 23.121 | 23.121 | 23.121 | 24.808 | 24.808
NPgN | BSP | NPg Planning Scenario | I&C Storage capacity (MW) | LEEMING BAR_SKEEBY | 0.065 | 8.506 | 8.572 | 14.425 | 14.51 | 14.661 | 14.775 | 14.932 | 16.539 | 17.41 | 17.505 | 17.894 | 21.937 | 29.817 | 37.69 | 41.773 | 42.025 | 42.322 | 46.334 | 46.462 | 46.611 | 50.506 | 50.561 | 50.589 | 53.904 | 53.909 | 53.909 | 53.911 | 57.768 | 57.768
NPgN | BSP | NPg Planning Scenario | I&C Storage capacity (MW) | LINTON | 0.037 | 6.061 | 6.1 | 10.271 | 10.321 | 10.408 | 10.474 | 10.565 | 11.704 | 12.313 | 12.368 | 12.635 | 15.497 | 21.103 | 26.704 | 29.59 | 29.736 | 29.908 | 32.752 | 32.827 | 32.912 | 35.69 | 35.722 | 35.738 | 38.106 | 38.109 | 38.109 | 38.11 | 40.865 | 40.865
NPgN | BSP | NPg Planning Scenario | I&C Storage capacity (MW) | MALTON GRID | 0.059 | 11.382 | 11.443 | 19.279 | 19.357 | 19.495 | 19.599 | 19.743 | 21.875 | 23.004 | 23.09 | 23.579 | 28.928 | 39.445 | 49.952 | 55.342 | 55.573 | 55.845 | 61.167 | 61.284 | 61.42 | 66.638 | 66.688 | 66.714 | 71.169 | 71.174 | 71.174 | 71.176 | 76.358 | 76.358
NPgN | BSP | NPg Planning Scenario | I&C Storage capacity (MW) | MELROSEGATE | 0.053 | 3.403 | 3.457 | 5.795 | 5.865 | 5.989 | 6.082 | 6.21 | 6.871 | 7.258 | 7.335 | 7.523 | 9.2 | 12.38 | 15.558 | 17.265 | 17.471 | 17.714 | 19.366 | 19.471 | 19.592 | 21.146 | 21.191 | 21.214 | 22.521 | 22.526 | 22.526 | 22.527 | 24.049 | 24.049
NPgN | BSP | NPg Planning Scenario | I&C Storage capacity (MW) | NORTH TEES | 0.043 | 0.781 | 0.825 | 1.357 | 1.414 | 1.514 | 1.59 | 1.694 | 1.867 | 1.999 | 2.061 | 2.141 | 2.594 | 3.355 | 4.116 | 4.592 | 4.76 | 4.957 | 5.39 | 5.475 | 5.574 | 5.924 | 5.961 | 5.98 | 6.258 | 6.262 | 6.262 | 6.263 | 6.588 | 6.588
NPgN | BSP | NPg Planning Scenario | I&C Storage capacity (MW) | POTTER HOUSE | 0.027 | 1.553 | 1.581 | 2.647 | 2.683 | 2.746 | 2.794 | 2.86 | 3.164 | 3.345 | 3.384 | 3.474 | 4.246 | 5.7 | 7.153 | 7.94 | 8.046 | 8.171 | 8.93 | 8.984 | 9.047 | 9.755 | 9.778 | 9.79 | 10.384 | 10.386 | 10.386 | 10.387 | 11.079 | 11.079
NPgN | BSP | NPg Planning Scenario | I&C Storage capacity (MW) | RAVENSWORTH | 0.016 | 1.103 | 1.119 | 1.877 | 1.898 | 1.935 | 1.963 | 2.001 | 2.214 | 2.338 | 2.36 | 2.42 | 2.96 | 3.99 | 5.018 | 5.568 | 5.629 | 5.702 | 6.235 | 6.266 | 6.302 | 6.806 | 6.819 | 6.826 | 7.251 | 7.252 | 7.252 | 7.253 | 7.747 | 7.747
NPgN | BSP | NPg Planning Scenario | I&C Storage capacity (MW) | SCARBOROUGH GRID | 3.29 | 6.201 | 6.249 | 8.28 | 8.342 | 8.45 | 8.532 | 8.645 | 9.22 | 9.556 | 9.624 | 9.788 | 11.246 | 14.01 | 16.772 | 18.257 | 18.438 | 18.651 | 20.088 | 20.18 | 20.287 | 21.637 | 21.676 | 21.696 | 22.832 | 22.836 | 22.836 | 22.837 | 24.159 | 24.159
NPgN | BSP | NPg Planning Scenario | I&C Storage capacity (MW) | SEAL SANDS | 0 | 1.221 | 1.222 | 2.064 | 2.064 | 2.065 | 2.066 | 2.067 | 2.291 | 2.404 | 2.405 | 2.45 | 3.011 | 4.133 | 5.255 | 5.817 | 5.818 | 5.82 | 6.381 | 6.382 | 6.382 | 6.943 | 6.944 | 6.944 | 7.426 | 7.426 | 7.426 | 7.426 | 7.987 | 7.987
NPgN | BSP | NPg Planning Scenario | I&C Storage capacity (MW) | SPADEADAM 33KV | 0.002 | 0.047 | 0.049 | 0.082 | 0.084 | 0.087 | 0.09 | 0.094 | 0.103 | 0.11 | 0.112 | 0.116 | 0.141 | 0.186 | 0.231 | 0.257 | 0.263 | 0.27 | 0.295 | 0.298 | 0.301 | 0.323 | 0.324 | 0.325 | 0.342 | 0.342 | 0.342 | 0.342 | 0.363 | 0.363
NPgN | BSP | NPg Planning Scenario | I&C Storage capacity (MW) | SPENNYMOOR 132/66KV | 0.042 | 7.544 | 7.588 | 12.78 | 12.836 | 12.934 | 13.008 | 13.11 | 14.525 | 15.277 | 15.338 | 15.666 | 19.217 | 26.19 | 33.158 | 36.738 | 36.902 | 37.095 | 40.627 | 40.71 | 40.807 | 44.264 | 44.3 | 44.319 | 47.269 | 47.273 | 47.273 | 47.274 | 50.707 | 50.707
NPgN | BSP | NPg Planning Scenario | I&C Storage capacity (MW) | TORONTO | 0.036 | 4.147 | 4.184 | 7.037 | 7.084 | 7.168 | 7.231 | 7.319 | 8.105 | 8.536 | 8.589 | 8.784 | 10.765 | 14.611 | 18.454 | 20.457 | 20.597 | 20.762 | 22.726 | 22.797 | 22.88 | 24.778 | 24.809 | 24.824 | 26.437 | 26.44 | 26.44 | 26.441 | 28.318 | 28.318
NPgN | BSP | NPg Planning Scenario | I&C Storage capacity (MW) | WORMALD GREEN 132/33KV | 0.032 | 2.161 | 2.194 | 3.679 | 3.722 | 3.797 | 3.854 | 3.933 | 4.352 | 4.595 | 4.642 | 4.76 | 5.823 | 7.841 | 9.857 | 10.938 | 11.064 | 11.212 | 12.26 | 12.324 | 12.398 | 13.385 | 13.412 | 13.426 | 14.257 | 14.26 | 14.26 | 14.261 | 15.228 | 15.228
NPgY | BSP | NPg Planning Scenario | I&C Storage capacity (MW) | ATTERCLIFFE | 0.015 | 0.504 | 0.788 | 0.959 | 0.984 | 1.029 | 1.291 | 1.338 | 1.357 | 1.387 | 1.436 | 1.46 | 1.518 | 1.72 | 1.771 | 1.839 | 1.913 | 2.001 | 2.14 | 2.178 | 2.222 | 2.234 | 2.25 | 2.258 | 2.258 | 2.411 | 2.414 | 2.414 | 2.415 | 2.415
NPgY | BSP | NPg Planning Scenario | I&C Storage capacity (MW) | BARUGH 132/66KV | 0.024 | 2.491 | 3.661 | 4.497 | 4.536 | 4.607 | 5.88 | 5.953 | 5.983 | 6.03 | 6.186 | 6.224 | 6.315 | 7.207 | 7.287 | 7.393 | 7.511 | 7.649 | 8.208 | 8.267 | 8.336 | 8.355 | 8.381 | 8.394 | 8.394 | 9.199 | 9.215 | 9.216 | 9.217 | 9.217
NPgY | BSP | NPg Planning Scenario | I&C Storage capacity (MW) | BEESTON ROYDS 132/33KV | 0.026 | 1.854 | 2.762 | 3.385 | 3.428 | 3.505 | 4.456 | 4.536 | 4.569 | 4.62 | 4.751 | 4.792 | 4.891 | 5.573 | 5.66 | 5.776 | 5.905 | 6.056 | 6.492 | 6.558 | 6.633 | 6.654 | 6.682 | 6.696 | 6.696 | 7.286 | 7.298 | 7.299 | 7.3 | 7.3
NPgY | BSP | NPg Planning Scenario | I&C Storage capacity (MW) | BEVERLEY 132/33KV | 0.033 | 2.505 | 3.723 | 4.565 | 4.62 | 4.718 | 6.002 | 6.103 | 6.145 | 6.211 | 6.383 | 6.436 | 6.562 | 7.479 | 7.59 | 7.738 | 7.901 | 8.093 | 8.677 | 8.76 | 8.856 | 8.882 | 8.918 | 8.936 | 8.936 | 9.736 | 9.752 | 9.753 | 9.754 | 9.754
NPgY | BSP | NPg Planning Scenario | I&C Storage capacity (MW) | BINGLEY 132/33KV | 0.019 | 0.628 | 0.98 | 1.194 | 1.225 | 1.28 | 1.607 | 1.665 | 1.689 | 1.726 | 1.786 | 1.816 | 1.888 | 2.141 | 2.204 | 2.287 | 2.38 | 2.489 | 2.662 | 2.709 | 2.764 | 2.779 | 2.799 | 2.809 | 2.809 | 2.999 | 3.002 | 3.003 | 3.004 | 3.004
NPgY | BSP | NPg Planning Scenario | I&C Storage capacity (MW) | BLACKBURN MEADOWS B | 10.008 | 10.377 | 10.573 | 10.701 | 10.714 | 10.737 | 10.932 | 10.956 | 10.966 | 10.981 | 11.012 | 11.025 | 11.055 | 11.199 | 11.225 | 11.26 | 11.299 | 11.345 | 11.44 | 11.46 | 11.482 | 11.489 | 11.497 | 11.501 | 11.501 | 11.619 | 11.621 | 11.621 | 11.622 | 11.622
NPgY | BSP | NPg Planning Scenario | I&C Storage capacity (MW) | BLYTON | 0.024 | 9.633 | 13.849 | 17.065 | 17.105 | 17.174 | 22.066 | 22.138 | 22.168 | 22.214 | 22.704 | 22.741 | 22.831 | 26.132 | 26.211 | 26.316 | 26.432 | 26.569 | 28.556 | 28.615 | 28.683 | 28.702 | 28.727 | 28.74 | 28.74 | 31.926 | 31.99 | 31.991 | 31.991 | 31.991
NPgY | BSP | NPg Planning Scenario | I&C Storage capacity (MW) | BRADFORD | 0.032 | 0.352 | 0.646 | 0.77 | 0.823 | 0.918 | 1.111 | 1.209 | 1.249 | 1.312 | 1.383 | 1.433 | 1.556 | 1.744 | 1.851 | 1.994 | 2.151 | 2.337 | 2.488 | 2.569 | 2.661 | 2.687 | 2.721 | 2.739 | 2.739 | 2.822 | 2.824 | 2.825 | 2.826 | 2.826
NPgY | BSP | NPg Planning Scenario | I&C Storage capacity (MW) | BRAMHAM | 0.026 | 4.7 | 6.824 | 8.396 | 8.44 | 8.518 | 10.912 | 10.993 | 11.026 | 11.078 | 11.342 | 11.384 | 11.485 | 13.128 | 13.216 | 13.334 | 13.465 | 13.618 | 14.625 | 14.691 | 14.768 | 14.788 | 14.817 | 14.831 | 14.831 | 16.37 | 16.401 | 16.402 | 16.403 | 16.403
NPgY | BSP | NPg Planning Scenario | I&C Storage capacity (MW) | BRANSHOLME | 0.007 | 1.25 | 1.816 | 2.234 | 2.246 | 2.267 | 2.904 | 2.926 | 2.935 | 2.949 | 3.02 | 3.031 | 3.059 | 3.496 | 3.521 | 3.553 | 3.588 | 3.63 | 3.899 | 3.917 | 3.938 | 3.943 | 3.951 | 3.955 | 3.955 | 4.364 | 4.372 | 4.373 | 4.373 | 4.373
NPgY | BSP | NPg Planning Scenario | I&C Storage capacity (MW) | BRIGHOUSE 132/33KV | 0.023 | 1.327 | 1.996 | 2.443 | 2.481 | 2.549 | 3.232 | 3.302 | 3.33 | 3.375 | 3.476 | 3.512 | 3.599 | 4.096 | 4.173 | 4.274 | 4.387 | 4.519 | 4.842 | 4.899 | 4.966 | 4.984 | 5.008 | 5.021 | 5.021 | 5.439 | 5.447 | 5.448 | 5.449 | 5.449
NPgY | BSP | NPg Planning Scenario | I&C Storage capacity (MW) | DONCASTER B/THORPE MARSH | 0.045 | 6.279 | 9.159 | 11.261 | 11.336 | 11.468 | 14.669 | 14.807 | 14.863 | 14.951 | 15.32 | 15.39 | 15.561 | 17.776 | 17.926 | 18.126 | 18.346 | 18.605 | 19.974 | 20.086 | 20.216 | 20.251 | 20.299 | 20.324 | 20.324 | 22.369 | 22.41 | 22.412 | 22.413 | 22.413
NPgY | BSP | NPg Planning Scenario | I&C Storage capacity (MW) | DONCASTER CENTRAL | 0.009 | 1.048 | 1.537 | 1.889 | 1.904 | 1.931 | 2.466 | 2.495 | 2.506 | 2.525 | 2.589 | 2.604 | 2.639 | 3.012 | 3.043 | 3.084 | 3.13 | 3.183 | 3.416 | 3.439 | 3.466 | 3.473 | 3.483 | 3.488 | 3.488 | 3.828 | 3.835 | 3.835 | 3.835 | 3.835
NPgY | BSP | NPg Planning Scenario | I&C Storage capacity (MW) | DRIFFIELD/BEVERLEY GROUP | 0.062 | 14.225 | 20.573 | 25.327 | 25.431 | 25.614 | 32.849 | 33.039 | 33.118 | 33.24 | 34.008 | 34.106 | 34.343 | 39.276 | 39.484 | 39.761 | 40.066 | 40.426 | 43.428 | 43.583 | 43.763 | 43.812 | 43.878 | 43.912 | 43.912 | 48.588 | 48.682 | 48.684 | 48.686 | 48.686
NPgY | BSP | NPg Planning Scenario | I&C Storage capacity (MW) | FEATHERSTONE | 0.022 | 2.639 | 3.863 | 4.747 | 4.783 | 4.847 | 6.194 | 6.26 | 6.288 | 6.331 | 6.49 | 6.525 | 6.607 | 7.545 | 7.617 | 7.714 | 7.821 | 7.947 | 8.529 | 8.584 | 8.646 | 8.664 | 8.687 | 8.699 | 8.699 | 9.556 | 9.573 | 9.573 | 9.574 | 9.574
NPgY | BSP | NPg Planning Scenario | I&C Storage capacity (MW) | GIRLINGTON | 0.019 | 0.613 | 0.96 | 1.168 | 1.2 | 1.257 | 1.576 | 1.634 | 1.659 | 1.696 | 1.757 | 1.788 | 1.861 | 2.109 | 2.173 | 2.259 | 2.353 | 2.464 | 2.635 | 2.683 | 2.739 | 2.754 | 2.774 | 2.785 | 2.785 | 2.969 | 2.972 | 2.973 | 2.974 | 2.974
NPgY | BSP | NPg Planning Scenario | I&C Storage capacity (MW) | HALIFAX 132/33KV | 0.012 | 0.424 | 0.658 | 0.802 | 0.822 | 0.858 | 1.078 | 1.115 | 1.13 | 1.154 | 1.194 | 1.213 | 1.259 | 1.428 | 1.468 | 1.522 | 1.582 | 1.652 | 1.767 | 1.797 | 1.832 | 1.842 | 1.854 | 1.861 | 1.861 | 1.99 | 1.992 | 1.992 | 1.993 | 1.993
NPgY | BSP | NPg Planning Scenario | I&C Storage capacity (MW) | HECKMONDWIKE | 0.015 | 0.075 | 0.175 | 0.203 | 0.229 | 0.274 | 0.319 | 0.366 | 0.386 | 0.416 | 0.445 | 0.47 | 0.528 | 0.587 | 0.638 | 0.707 | 0.782 | 0.871 | 0.925 | 0.964 | 1.008 | 1.02 | 1.037 | 1.045 | 1.045 | 1.054 | 1.054 | 1.055 | 1.055 | 1.055
NPgY | BSP | NPg Planning Scenario | I&C Storage capacity (MW) | HOLMFIELD | 0.018 | 0.504 | 0.801 | 0.973 | 1.003 | 1.057 | 1.32 | 1.376 | 1.399 | 1.435 | 1.49 | 1.518 | 1.588 | 1.798 | 1.859 | 1.94 | 2.03 | 2.136 | 2.283 | 2.328 | 2.381 | 2.395 | 2.415 | 2.425 | 2.425 | 2.574 | 2.577 | 2.577 | 2.578 | 2.578
NPgY | BSP | NPg Planning Scenario | I&C Storage capacity (MW) | HULL EAST 132/33KV | 0.019 | 0.599 | 0.938 | 1.142 | 1.173 | 1.228 | 1.54 | 1.597 | 1.621 | 1.658 | 1.717 | 1.747 | 1.818 | 2.061 | 2.123 | 2.206 | 2.299 | 2.407 | 2.574 | 2.621 | 2.675 | 2.689 | 2.71 | 2.72 | 2.72 | 2.9 | 2.903 | 2.904 | 2.905 | 2.905
NPgY | BSP | NPg Planning Scenario | I&C Storage capacity (MW) | HULL SOUTH | 0.029 | 0.451 | 0.775 | 0.932 | 0.981 | 1.067 | 1.309 | 1.398 | 1.435 | 1.493 | 1.563 | 1.609 | 1.721 | 1.936 | 2.034 | 2.165 | 2.309 | 2.478 | 2.642 | 2.715 | 2.8 | 2.823 | 2.855 | 2.871 | 2.871 | 2.99 | 2.993 | 2.994 | 2.995 | 2.995
NPgY | BSP | NPg Planning Scenario | I&C Storage capacity (MW) | HULL WEST | 0.015 | 0.875 | 1.315 | 1.609 | 1.634 | 1.678 | 2.128 | 2.174 | 2.192 | 2.222 | 2.288 | 2.311 | 2.368 | 2.696 | 2.745 | 2.812 | 2.885 | 2.972 | 3.184 | 3.222 | 3.265 | 3.277 | 3.293 | 3.301 | 3.301 | 3.577 | 3.582 | 3.583 | 3.583 | 3.583
NPgY | BSP | NPg Planning Scenario | I&C Storage capacity (MW) | HUMBERSTON | 0.008 | 0.902 | 1.324 | 1.626 | 1.64 | 1.665 | 2.126 | 2.151 | 2.162 | 2.179 | 2.235 | 2.248 | 2.28 | 2.602 | 2.63 | 2.668 | 2.709 | 2.758 | 2.959 | 2.98 | 3.005 | 3.011 | 3.02 | 3.025 | 3.025 | 3.316 | 3.322 | 3.323 | 3.323 | 3.323
NPgY | BSP | NPg Planning Scenario | I&C Storage capacity (MW) | HUNNINGLEY | 0.008 | 1.001 | 1.465 | 1.8 | 1.814 | 1.839 | 2.35 | 2.375 | 2.386 | 2.402 | 2.463 | 2.476 | 2.508 | 2.863 | 2.891 | 2.928 | 2.969 | 3.017 | 3.239 | 3.26 | 3.284 | 3.29 | 3.299 | 3.304 | 3.304 | 3.628 | 3.635 | 3.635 | 3.636 | 3.636
NPgY | BSP | NPg Planning Scenario | I&C Storage capacity (MW) | HUNSHELF | 0.012 | 1.542 | 2.254 | 2.771 | 2.791 | 2.827 | 3.614 | 3.651 | 3.667 | 3.691 | 3.783 | 3.802 | 3.849 | 4.395 | 4.436 | 4.491 | 4.551 | 4.621 | 4.96 | 4.991 | 5.026 | 5.036 | 5.049 | 5.056 | 5.056 | 5.557 | 5.567 | 5.567 | 5.568 | 5.568
NPgY | BSP | NPg Planning Scenario | I&C Storage capacity (MW) | IMMINGHAM | 0.009 | 3.611 | 5.195 | 6.4 | 6.416 | 6.444 | 8.278 | 8.308 | 8.32 | 8.338 | 8.523 | 8.538 | 8.574 | 9.813 | 9.845 | 9.887 | 9.934 | 9.989 | 10.736 | 10.76 | 10.787 | 10.795 | 10.805 | 10.81 | 10.81 | 12.004 | 12.028 | 12.028 | 12.028 | 12.028
NPgY | BSP | NPg Planning Scenario | I&C Storage capacity (MW) | KIRKHAW LANE | 0.012 | 1.222 | 1.795 | 2.205 | 2.224 | 2.258 | 2.883 | 2.918 | 2.933 | 2.956 | 3.032 | 3.051 | 3.095 | 3.532 | 3.571 | 3.623 | 3.68 | 3.747 | 4.02 | 4.049 | 4.083 | 4.092 | 4.105 | 4.111 | 4.111 | 4.506 | 4.514 | 4.514 | 4.515 | 4.515
NPgY | BSP | NPg Planning Scenario | I&C Storage capacity (MW) | KIRKSTALL C 2/5 | 0.013 | 0.571 | 0.873 | 1.065 | 1.087 | 1.126 | 1.421 | 1.46 | 1.477 | 1.503 | 1.551 | 1.572 | 1.621 | 1.842 | 1.886 | 1.944 | 2.008 | 2.083 | 2.23 | 2.263 | 2.3 | 2.311 | 2.325 | 2.332 | 2.332 | 2.508 | 2.512 | 2.512 | 2.513 | 2.513
NPgY | BSP | NPg Planning Scenario | I&C Storage capacity (MW) | KIRKSTALL C/RING ROAD HORSFORTH | 0.022 | 0.548 | 0.884 | 1.071 | 1.109 | 1.175 | 1.463 | 1.533 | 1.561 | 1.605 | 1.669 | 1.705 | 1.791 | 2.025 | 2.1 | 2.201 | 2.312 | 2.442 | 2.609 | 2.666 | 2.731 | 2.749 | 2.773 | 2.785 | 2.785 | 2.944 | 2.947 | 2.948 | 2.949 | 2.949
NPgY | BSP | NPg Planning Scenario | I&C Storage capacity (MW) | LEEDS EAST | 0.02 | 0.888 | 1.36 | 1.66 | 1.694 | 1.755 | 2.214 | 2.277 | 2.303 | 2.344 | 2.42 | 2.452 | 2.531 | 2.875 | 2.944 | 3.035 | 3.136 | 3.255 | 3.485 | 3.536 | 3.596 | 3.612 | 3.634 | 3.645 | 3.645 | 3.92 | 3.925 | 3.926 | 3.927 | 3.927
NPgY | BSP | NPg Planning Scenario | I&C Storage capacity (MW) | LEEDS NORTH | 0.019 | 0.452 | 0.732 | 0.887 | 0.92 | 0.977 | 1.215 | 1.275 | 1.299 | 1.338 | 1.392 | 1.423 | 1.497 | 1.692 | 1.757 | 1.844 | 1.94 | 2.053 | 2.193 | 2.242 | 2.299 | 2.314 | 2.335 | 2.346 | 2.346 | 2.476 | 2.478 | 2.479 | 2.48 | 2.48
NPgY | BSP | NPg Planning Scenario | I&C Storage capacity (MW) | LINDLEY | 0.023 | 0.798 | 1.243 | 1.514 | 1.553 | 1.622 | 2.037 | 2.109 | 2.138 | 2.184 | 2.26 | 2.297 | 2.386 | 2.706 | 2.784 | 2.888 | 3.003 | 3.138 | 3.357 | 3.415 | 3.483 | 3.501 | 3.527 | 3.539 | 3.539 | 3.781 | 3.785 | 3.786 | 3.787 | 3.787
NPgY | BSP | NPg Planning Scenario | I&C Storage capacity (MW) | LOW ROAD | 0.023 | 1.342 | 2.016 | 2.468 | 2.506 | 2.573 | 3.264 | 3.333 | 3.362 | 3.407 | 3.508 | 3.544 | 3.631 | 4.133 | 4.209 | 4.311 | 4.423 | 4.555 | 4.881 | 4.938 | 5.004 | 5.022 | 5.046 | 5.059 | 5.059 | 5.482 | 5.49 | 5.491 | 5.492 | 5.492
NPgY | BSP | NPg Planning Scenario | I&C Storage capacity (MW) | MALLARD WAY | 10.011 | 11.012 | 11.495 | 11.835 | 11.854 | 11.887 | 12.405 | 12.44 | 12.454 | 12.477 | 12.543 | 12.561 | 12.604 | 12.97 | 13.008 | 13.058 | 13.114 | 13.18 | 13.411 | 13.439 | 13.472 | 13.481 | 13.493 | 13.499 | 13.499 | 13.825 | 13.831 | 13.832 | 13.832 | 13.832
NPgY | BSP | NPg Planning Scenario | I&C Storage capacity (MW) | MENSTON | 0.018 | 1.561 | 2.307 | 2.831 | 2.86 | 2.912 | 3.711 | 3.766 | 3.788 | 3.823 | 3.925 | 3.953 | 4.021 | 4.585 | 4.645 | 4.723 | 4.81 | 4.913 | 5.27 | 5.314 | 5.365 | 5.379 | 5.398 | 5.407 | 5.408 | 5.909 | 5.919 | 5.92 | 5.921 | 5.921
NPgY | BSP | NPg Planning Scenario | I&C Storage capacity (MW) | MOSS ROAD | 0.012 | 0.246 | 0.405 | 0.489 | 0.509 | 0.545 | 0.675 | 0.711 | 0.727 | 0.75 | 0.782 | 0.801 | 0.847 | 0.956 | 0.996 | 1.05 | 1.109 | 1.179 | 1.259 | 1.289 | 1.324 | 1.333 | 1.346 | 1.353 | 1.353 | 1.422 | 1.423 | 1.424 | 1.424 | 1.424
NPgY | BSP | NPg Planning Scenario | I&C Storage capacity (MW) | OSGODBY 1/2 | 0 | 0.22 | 0.314 | 0.388 | 0.388 | 0.388 | 0.499 | 0.499 | 0.499 | 0.499 | 0.51 | 0.51 | 0.51 | 0.584 | 0.584 | 0.584 | 0.584 | 0.584 | 0.628 | 0.628 | 0.628 | 0.628 | 0.628 | 0.628 | 0.628 | 0.701 | 0.703 | 0.703 | 0.703 | 0.703
NPgY | BSP | NPg Planning Scenario | I&C Storage capacity (MW) | OSGODBY 3/4 | 0.018 | 2.557 | 3.73 | 4.586 | 4.617 | 4.67 | 5.974 | 6.03 | 6.053 | 6.088 | 6.238 | 6.267 | 6.336 | 7.238 | 7.299 | 7.379 | 7.469 | 7.574 | 8.131 | 8.176 | 8.229 | 8.243 | 8.263 | 8.272 | 8.272 | 9.106 | 9.122 | 9.123 | 9.124 | 9.124
NPgY | BSP | NPg Planning Scenario | I&C Storage capacity (MW) | RODLEY | 0.022 | 1.103 | 1.673 | 2.045 | 2.082 | 2.147 | 2.716 | 2.783 | 2.811 | 2.855 | 2.943 | 2.978 | 3.062 | 3.482 | 3.555 | 3.654 | 3.762 | 3.889 | 4.166 | 4.221 | 4.284 | 4.302 | 4.325 | 4.337 | 4.337 | 4.682 | 4.689 | 4.69 | 4.69 | 4.69
NPgY | BSP | NPg Planning Scenario | I&C Storage capacity (MW) | SAINT ANDREWS ROAD 132/33KV | 0.021 | 0.137 | 0.291 | 0.341 | 0.376 | 0.438 | 0.517 | 0.582 | 0.609 | 0.65 | 0.692 | 0.725 | 0.806 | 0.898 | 0.968 | 1.062 | 1.166 | 1.288 | 1.369 | 1.422 | 1.483 | 1.499 | 1.522 | 1.533 | 1.533 | 1.557 | 1.557 | 1.558 | 1.559 | 1.559
NPgY | BSP | NPg Planning Scenario | I&C Storage capacity (MW) | SALTEND 132/33KV | 0 | 0.366 | 0.523 | 0.645 | 0.646 | 0.646 | 0.832 | 0.833 | 0.833 | 0.833 | 0.851 | 0.851 | 0.852 | 0.976 | 0.977 | 0.978 | 0.98 | 0.981 | 1.055 | 1.056 | 1.056 | 1.057 | 1.057 | 1.057 | 1.057 | 1.179 | 1.181 | 1.181 | 1.181 | 1.181
NPgY | BSP | NPg Planning Scenario | I&C Storage capacity (MW) | SANTON | 0.018 | 4.893 | 7.062 | 8.696 | 8.727 | 8.78 | 11.267 | 11.323 | 11.346 | 11.382 | 11.64 | 11.669 | 11.738 | 13.428 | 13.489 | 13.57 | 13.659 | 13.764 | 14.788 | 14.834 | 14.886 | 14.901 | 14.92 | 14.93 | 14.93 | 16.542 | 16.574 | 16.575 | 16.575 | 16.575
NPgY | BSP | NPg Planning Scenario | I&C Storage capacity (MW) | SCUNTHORPE NORTH | 0.014 | 0.696 | 1.056 | 1.291 | 1.314 | 1.355 | 1.714 | 1.757 | 1.774 | 1.802 | 1.858 | 1.88 | 1.933 | 2.198 | 2.244 | 2.306 | 2.375 | 2.455 | 2.63 | 2.665 | 2.705 | 2.716 | 2.731 | 2.738 | 2.738 | 2.956 | 2.96 | 2.961 | 2.961 | 2.961
NPgY | BSP | NPg Planning Scenario | I&C Storage capacity (MW) | SCUNTHORPE SOUTH | 0.008 | 1.82 | 2.634 | 3.242 | 3.256 | 3.28 | 4.206 | 4.231 | 4.241 | 4.257 | 4.355 | 4.368 | 4.399 | 5.031 | 5.058 | 5.094 | 5.134 | 5.181 | 5.566 | 5.586 | 5.61 | 5.616 | 5.625 | 5.629 | 5.629 | 6.227 | 6.239 | 6.24 | 6.24 | 6.24
NPgY | BSP | NPg Planning Scenario | I&C Storage capacity (MW) | SILSDEN | 0.042 | 1.725 | 2.651 | 3.235 | 3.306 | 3.432 | 4.325 | 4.455 | 4.509 | 4.593 | 4.745 | 4.812 | 4.975 | 5.649 | 5.791 | 5.981 | 6.191 | 6.437 | 6.89 | 6.997 | 7.12 | 7.154 | 7.199 | 7.223 | 7.223 | 7.753 | 7.763 | 7.765 | 7.766 | 7.766
NPgY | BSP | NPg Planning Scenario | I&C Storage capacity (MW) | SOWERBY BRIDGE 132/33KV | 0.023 | 0.646 | 1.027 | 1.247 | 1.286 | 1.355 | 1.693 | 1.765 | 1.794 | 1.841 | 1.91 | 1.947 | 2.037 | 2.305 | 2.384 | 2.488 | 2.604 | 2.739 | 2.928 | 2.986 | 3.054 | 3.073 | 3.098 | 3.111 | 3.111 | 3.301 | 3.305 | 3.306 | 3.307 | 3.307
NPgY | BSP | NPg Planning Scenario | I&C Storage capacity (MW) | STAYGATE | 0.019 | 0.38 | 0.627 | 0.758 | 0.789 | 0.845 | 1.046 | 1.104 | 1.128 | 1.165 | 1.214 | 1.244 | 1.316 | 1.485 | 1.549 | 1.633 | 1.726 | 1.835 | 1.959 | 2.006 | 2.06 | 2.075 | 2.096 | 2.106 | 2.106 | 2.213 | 2.215 | 2.216 | 2.216 | 2.216
NPgY | BSP | NPg Planning Scenario | I&C Storage capacity (MW) | THORNHILL 132KV | 0.034 | 1.101 | 1.725 | 2.1 | 2.157 | 2.259 | 2.832 | 2.938 | 2.981 | 3.049 | 3.159 | 3.213 | 3.345 | 3.791 | 3.906 | 4.06 | 4.23 | 4.429 | 4.737 | 4.823 | 4.923 | 4.95 | 4.987 | 5.006 | 5.006 | 5.337 | 5.343 | 5.345 | 5.346 | 5.346
NPgY | BSP | NPg Planning Scenario | I&C Storage capacity (MW) | WAKEFIELD MONCKTON ROAD | 0.019 | 1.251 | 1.869 | 2.29 | 2.322 | 2.377 | 3.019 | 3.077 | 3.101 | 3.138 | 3.227 | 3.257 | 3.329 | 3.791 | 3.854 | 3.938 | 4.03 | 4.139 | 4.437 | 4.484 | 4.538 | 4.553 | 4.573 | 4.583 | 4.583 | 4.98 | 4.988 | 4.989 | 4.99 | 4.99
NPgY | BSP | NPg Planning Scenario | I&C Storage capacity (MW) | WAKEFIELD NORTH | 0.018 | 1.551 | 2.297 | 2.818 | 2.849 | 2.903 | 3.698 | 3.755 | 3.778 | 3.815 | 3.918 | 3.948 | 4.018 | 4.582 | 4.644 | 4.727 | 4.818 | 4.926 | 5.283 | 5.329 | 5.383 | 5.398 | 5.418 | 5.428 | 5.428 | 5.925 | 5.935 | 5.936 | 5.937 | 5.937
NPgY | BSP | NPg Planning Scenario | I&C Storage capacity (MW) | WEST MELTON | 1.232 | 4.525 | 6.087 | 7.202 | 7.255 | 7.35 | 9.049 | 9.147 | 9.187 | 9.25 | 9.459 | 9.51 | 9.632 | 10.823 | 10.93 | 11.073 | 11.23 | 11.415 | 12.162 | 12.242 | 12.334 | 12.359 | 12.394 | 12.411 | 12.411 | 13.486 | 13.507 | 13.508 | 13.51 | 13.51
NPgY | BSP | NPg Planning Scenario | I&C Storage capacity (MW) | WHINMOOR | 0.016 | 1.845 | 2.704 | 3.323 | 3.349 | 3.397 | 4.339 | 4.389 | 4.409 | 4.441 | 4.554 | 4.58 | 4.642 | 5.299 | 5.353 | 5.425 | 5.505 | 5.599 | 6.008 | 6.049 | 6.096 | 6.109 | 6.126 | 6.135 | 6.135 | 6.733 | 6.744 | 6.745 | 6.746 | 6.746
NPgY | BSP | NPg Planning Scenario | I&C Storage capacity (MW) | WOLD NEWTON | 0.032 | 13.837 | 19.883 | 24.502 | 24.555 | 24.649 | 31.674 | 31.771 | 31.811 | 31.873 | 32.572 | 32.623 | 32.743 | 37.48 | 37.586 | 37.727 | 37.883 | 38.067 | 40.915 | 40.994 | 41.086 | 41.111 | 41.145 | 41.162 | 41.162 | 45.741 | 45.833 | 45.834 | 45.835 | 45.835
NPgY | BSP | NPg Planning Scenario | I&C Storage capacity (MW) | YARBOROUGH ROAD 132/33KV | 0.014 | 2.695 | 3.906 | 4.808 | 4.83 | 4.87 | 6.242 | 6.284 | 6.301 | 6.328 | 6.476 | 6.498 | 6.55 | 7.488 | 7.534 | 7.594 | 7.661 | 7.74 | 8.313 | 8.347 | 8.387 | 8.397 | 8.412 | 8.42 | 8.42 | 9.304 | 9.321 | 9.322 | 9.322 | 9.322
NPgN | BSP | NG FES - System Transformation | I&C Storage capacity (MW) | ANNFIELD | 0 | 0.345 | 0.354 | 0.363 | 1.217 | 1.238 | 1.254 | 1.275 | 1.284 | 1.298 | 1.311 | 1.388 | 1.679 | 1.702 | 1.726 | 2.799 | 2.899 | 2.94 | 2.963 | 2.98 | 4.319 | 4.983 | 4.991 | 5.654 | 5.654 | 5.655 | 5.655 | 5.655 | 5.655 | 5.655
NPgN | BSP | NG FES - System Transformation | I&C Storage capacity (MW) | BARRACK ROAD | 0.009 | 0.141 | 0.15 | 0.159 | 0.491 | 0.512 | 0.527 | 0.548 | 0.557 | 0.571 | 0.583 | 0.62 | 0.746 | 0.769 | 0.793 | 1.22 | 1.279 | 1.319 | 1.342 | 1.359 | 1.881 | 2.137 | 2.145 | 2.399 | 2.399 | 2.4 | 2.4 | 2.4 | 2.4 | 2.4
NPgN | BSP | NG FES - System Transformation | I&C Storage capacity (MW) | BLUCHER | 0.005 | 0.316 | 0.321 | 0.326 | 1.119 | 1.13 | 1.139 | 1.15 | 1.155 | 1.163 | 1.17 | 1.238 | 1.498 | 1.511 | 1.524 | 2.513 | 2.594 | 2.616 | 2.629 | 2.638 | 3.88 | 4.498 | 4.502 | 5.12 | 5.12 | 5.12 | 5.12 | 5.12 | 5.121 | 5.121
NPgN | BSP | NG FES - System Transformation | I&C Storage capacity (MW) | BOWESFIELD | 0.011 | 0.85 | 0.861 | 0.874 | 3.014 | 3.041 | 3.06 | 3.088 | 3.099 | 3.117 | 3.133 | 3.314 | 4.013 | 4.043 | 4.073 | 6.741 | 6.951 | 7.003 | 7.032 | 7.055 | 10.407 | 12.077 | 12.086 | 13.754 | 13.754 | 13.755 | 13.755 | 13.755 | 13.756 | 13.756
NPgN | BSP | NG FES - System Transformation | I&C Storage capacity (MW) | CHIRTON GRANGE | 0.008 | 0.109 | 0.117 | 0.126 | 0.378 | 0.397 | 0.411 | 0.431 | 0.439 | 0.451 | 0.463 | 0.492 | 0.592 | 0.614 | 0.635 | 0.962 | 1.013 | 1.05 | 1.07 | 1.086 | 1.483 | 1.678 | 1.684 | 1.877 | 1.877 | 1.878 | 1.878 | 1.878 | 1.878 | 1.878
NPgN | BSP | NG FES - System Transformation | I&C Storage capacity (MW) | COALBURNS | 0.006 | 0.984 | 0.991 | 0.998 | 3.499 | 3.513 | 3.524 | 3.539 | 3.546 | 3.555 | 3.564 | 3.767 | 4.566 | 4.583 | 4.6 | 7.703 | 7.923 | 7.952 | 7.968 | 7.98 | 11.895 | 13.849 | 13.855 | 15.808 | 15.808 | 15.808 | 15.808 | 15.808 | 15.809 | 15.809
NPgN | BSP | NG FES - System Transformation | I&C Storage capacity (MW) | DARLINGTON CENTRAL | 0.007 | 0.537 | 0.544 | 0.552 | 1.903 | 1.92 | 1.933 | 1.951 | 1.958 | 1.969 | 1.98 | 2.094 | 2.536 | 2.555 | 2.575 | 4.259 | 4.392 | 4.426 | 4.444 | 4.459 | 6.574 | 7.629 | 7.635 | 8.688 | 8.688 | 8.688 | 8.688 | 8.688 | 8.689 | 8.689
NPgN | BSP | NG FES - System Transformation | I&C Storage capacity (MW) | DARLINGTON NORTH | 2.507 | 2.842 | 2.849 | 2.856 | 3.712 | 3.727 | 3.738 | 3.754 | 3.761 | 3.771 | 3.78 | 3.855 | 4.14 | 4.157 | 4.174 | 5.245 | 5.336 | 5.366 | 5.383 | 5.396 | 6.736 | 7.403 | 7.409 | 8.074 | 8.074 | 8.075 | 8.075 | 8.075 | 8.075 | 8.075
NPgN | BSP | NG FES - System Transformation | I&C Storage capacity (MW) | DUNSTON | 0.014 | 0.482 | 0.497 | 0.512 | 1.702 | 1.735 | 1.76 | 1.794 | 1.808 | 1.83 | 1.851 | 1.96 | 2.369 | 2.407 | 2.444 | 3.942 | 4.089 | 4.153 | 4.189 | 4.217 | 6.083 | 7.008 | 7.02 | 7.943 | 7.943 | 7.944 | 7.944 | 7.944 | 7.945 | 7.945
NPgN | BSP | NG FES - System Transformation | I&C Storage capacity (MW) | FLATWORTH | 0.004 | 0.15 | 0.154 | 0.158 | 0.531 | 0.54 | 0.546 | 0.555 | 0.558 | 0.564 | 0.569 | 0.603 | 0.729 | 0.739 | 0.748 | 1.217 | 1.26 | 1.276 | 1.286 | 1.293 | 1.878 | 2.168 | 2.171 | 2.461 | 2.461 | 2.461 | 2.461 | 2.461 | 2.462 | 2.462
NPgN | BSP | NG FES - System Transformation | I&C Storage capacity (MW) | GOSFORTH | 0.007 | 0.152 | 0.159 | 0.167 | 0.534 | 0.55 | 0.563 | 0.58 | 0.587 | 0.598 | 0.608 | 0.645 | 0.779 | 0.797 | 0.816 | 1.283 | 1.338 | 1.371 | 1.389 | 1.403 | 1.979 | 2.263 | 2.269 | 2.551 | 2.551 | 2.552 | 2.552 | 2.552 | 2.552 | 2.552
NPgN | BSP | NG FES - System Transformation | I&C Storage capacity (MW) | HARROGATE 132/33KV | 0.007 | 0.376 | 0.383 | 0.391 | 1.332 | 1.348 | 1.36 | 1.377 | 1.384 | 1.395 | 1.405 | 1.487 | 1.8 | 1.818 | 1.836 | 3.013 | 3.113 | 3.145 | 3.163 | 3.177 | 4.651 | 5.384 | 5.39 | 6.122 | 6.122 | 6.123 | 6.123 | 6.123 | 6.123 | 6.123
NPgN | BSP | NG FES - System Transformation | I&C Storage capacity (MW) | HUSTHWAITE | 0.007 | 0.853 | 0.86 | 0.867 | 3.031 | 3.047 | 3.059 | 3.075 | 3.081 | 3.092 | 3.101 | 3.278 | 3.973 | 3.991 | 4.008 | 6.696 | 6.891 | 6.921 | 6.938 | 6.951 | 10.339 | 12.03 | 12.036 | 13.725 | 13.725 | 13.726 | 13.726 | 13.726 | 13.726 | 13.726
NPgN | BSP | NG FES - System Transformation | I&C Storage capacity (MW) | LEEMING BAR_SKEEBY | 0.024 | 1.965 | 1.989 | 2.015 | 6.972 | 7.027 | 7.069 | 7.126 | 7.15 | 7.187 | 7.221 | 7.636 | 9.249 | 9.312 | 9.374 | 15.548 | 16.025 | 16.133 | 16.194 | 16.24 | 24.003 | 27.873 | 27.893 | 31.758 | 31.758 | 31.76 | 31.76 | 31.76 | 31.761 | 31.761
NPgN | BSP | NG FES - System Transformation | I&C Storage capacity (MW) | LINTON | 0.014 | 1.398 | 1.412 | 1.427 | 4.965 | 4.996 | 5.02 | 5.054 | 5.067 | 5.089 | 5.109 | 5.401 | 6.544 | 6.58 | 6.616 | 11.015 | 11.344 | 11.407 | 11.442 | 11.469 | 17.007 | 19.769 | 19.781 | 22.541 | 22.541 | 22.542 | 22.542 | 22.542 | 22.543 | 22.543
NPgN | BSP | NG FES - System Transformation | I&C Storage capacity (MW) | MALTON GRID | 0.022 | 2.623 | 2.645 | 2.669 | 9.318 | 9.368 | 9.407 | 9.459 | 9.481 | 9.514 | 9.546 | 10.091 | 12.229 | 12.286 | 12.343 | 20.604 | 21.207 | 21.306 | 21.361 | 21.404 | 31.813 | 37.007 | 37.026 | 42.215 | 42.215 | 42.217 | 42.217 | 42.218 | 42.219 | 42.218
NPgN | BSP | NG FES - System Transformation | I&C Storage capacity (MW) | MELROSEGATE | 0.019 | 0.793 | 0.813 | 0.833 | 2.802 | 2.847 | 2.881 | 2.928 | 2.947 | 2.977 | 3.005 | 3.181 | 3.848 | 3.899 | 3.95 | 6.42 | 6.647 | 6.736 | 6.785 | 6.823 | 9.908 | 11.44 | 11.456 | 12.985 | 12.985 | 12.987 | 12.987 | 12.987 | 12.988 | 12.988
NPgN | BSP | NG FES - System Transformation | I&C Storage capacity (MW) | NORTH TEES | 0.016 | 0.189 | 0.205 | 0.222 | 0.657 | 0.693 | 0.721 | 0.759 | 0.775 | 0.799 | 0.822 | 0.874 | 1.051 | 1.092 | 1.134 | 1.701 | 1.794 | 1.866 | 1.906 | 1.937 | 2.621 | 2.954 | 2.967 | 3.298 | 3.298 | 3.299 | 3.299 | 3.3 | 3.3 | 3.3
NPgN | BSP | NG FES - System Transformation | I&C Storage capacity (MW) | POTTER HOUSE | 0.01 | 0.362 | 0.373 | 0.383 | 1.28 | 1.303 | 1.32 | 1.344 | 1.354 | 1.37 | 1.384 | 1.466 | 1.772 | 1.799 | 1.825 | 2.952 | 3.06 | 3.105 | 3.131 | 3.15 | 4.555 | 5.252 | 5.261 | 5.956 | 5.956 | 5.957 | 5.957 | 5.957 | 5.958 | 5.958
NPgN | BSP | NG FES - System Transformation | I&C Storage capacity (MW) | RAVENSWORTH | 0.006 | 0.257 | 0.263 | 0.269 | 0.908 | 0.921 | 0.931 | 0.945 | 0.951 | 0.96 | 0.968 | 1.025 | 1.24 | 1.255 | 1.27 | 2.071 | 2.143 | 2.169 | 2.184 | 2.195 | 3.196 | 3.693 | 3.698 | 4.195 | 4.195 | 4.195 | 4.195 | 4.195 | 4.195 | 4.195
NPgN | BSP | NG FES - System Transformation | I&C Storage capacity (MW) | SCARBOROUGH GRID | 3.261 | 3.933 | 3.95 | 3.969 | 5.679 | 5.718 | 5.748 | 5.789 | 5.806 | 5.833 | 5.857 | 6.011 | 6.59 | 6.635 | 6.68 | 8.826 | 9.025 | 9.102 | 9.146 | 9.179 | 11.859 | 13.19 | 13.205 | 14.533 | 14.533 | 14.534 | 14.534 | 14.535 | 14.535 | 14.535
NPgN | BSP | NG FES - System Transformation | I&C Storage capacity (MW) | SEAL SANDS | 0 | 0.28 | 0.28 | 0.28 | 0.997 | 0.998 | 0.998 | 0.998 | 0.998 | 0.999 | 0.999 | 1.055 | 1.28 | 1.28 | 1.28 | 2.167 | 2.224 | 2.224 | 2.225 | 2.225 | 3.347 | 3.908 | 3.908 | 4.469 | 4.469 | 4.469 | 4.469 | 4.469 | 4.469 | 4.469
NPgN | BSP | NG FES - System Transformation | I&C Storage capacity (MW) | SPADEADAM 33KV | 0.001 | 0.011 | 0.012 | 0.012 | 0.039 | 0.041 | 0.042 | 0.043 | 0.044 | 0.045 | 0.045 | 0.048 | 0.058 | 0.059 | 0.061 | 0.095 | 0.1 | 0.102 | 0.104 | 0.105 | 0.147 | 0.168 | 0.169 | 0.189 | 0.189 | 0.189 | 0.189 | 0.189 | 0.189 | 0.189
NPgN | BSP | NG FES - System Transformation | I&C Storage capacity (MW) | SPENNYMOOR 132/66KV | 0.015 | 1.739 | 1.755 | 1.772 | 6.177 | 6.213 | 6.24 | 6.277 | 6.293 | 6.317 | 6.339 | 6.701 | 8.12 | 8.161 | 8.202 | 13.677 | 14.08 | 14.15 | 14.19 | 14.22 | 21.117 | 24.558 | 24.571 | 28.009 | 28.009 | 28.01 | 28.01 | 28.011 | 28.011 | 28.011
NPgN | BSP | NG FES - System Transformation | I&C Storage capacity (MW) | TORONTO | 0.013 | 0.959 | 0.973 | 0.987 | 3.401 | 3.432 | 3.455 | 3.487 | 3.5 | 3.52 | 3.54 | 3.744 | 4.534 | 4.568 | 4.603 | 7.613 | 7.852 | 7.912 | 7.945 | 7.971 | 11.753 | 13.636 | 13.648 | 15.529 | 15.529 | 15.53 | 15.53 | 15.53 | 15.531 | 15.531
NPgN | BSP | NG FES - System Transformation | I&C Storage capacity (MW) | WORMALD GREEN 132/33KV | 0.012 | 0.503 | 0.515 | 0.528 | 1.779 | 1.806 | 1.827 | 1.856 | 1.867 | 1.886 | 1.903 | 2.014 | 2.437 | 2.468 | 2.499 | 4.068 | 4.21 | 4.264 | 4.294 | 4.318 | 6.277 | 7.251 | 7.261 | 8.233 | 8.233 | 8.234 | 8.234 | 8.234 | 8.234 | 8.234
NPgY | BSP | NG FES - System Transformation | I&C Storage capacity (MW) | ATTERCLIFFE | 0.006 | 0.14 | 0.173 | 0.286 | 0.864 | 0.88 | 0.893 | 0.909 | 0.916 | 0.927 | 0.937 | 0.946 | 0.967 | 1.215 | 1.233 | 1.429 | 1.456 | 1.488 | 1.506 | 1.52 | 1.538 | 1.633 | 1.638 | 1.642 | 1.642 | 1.642 | 1.642 | 1.642 | 1.642 | 1.642
NPgY | BSP | NG FES - System Transformation | I&C Storage capacity (MW) | BARUGH 132/66KV | 0.009 | 0.673 | 0.724 | 1.298 | 4.347 | 4.372 | 4.392 | 4.418 | 4.429 | 4.447 | 4.463 | 4.476 | 4.51 | 5.759 | 5.788 | 6.74 | 6.783 | 6.833 | 6.861 | 6.883 | 6.919 | 7.408 | 7.417 | 7.422 | 7.422 | 7.423 | 7.423 | 7.423 | 7.424 | 7.424
NPgY | BSP | NG FES - System Transformation | I&C Storage capacity (MW) | BEESTON ROYDS 132/33KV | 0.009 | 0.503 | 0.56 | 0.984 | 3.221 | 3.249 | 3.27 | 3.299 | 3.311 | 3.33 | 3.348 | 3.363 | 3.399 | 4.324 | 4.356 | 5.067 | 5.113 | 5.168 | 5.199 | 5.223 | 5.259 | 5.619 | 5.629 | 5.634 | 5.634 | 5.635 | 5.635 | 5.635 | 5.636 | 5.636
NPgY | BSP | NG FES - System Transformation | I&C Storage capacity (MW) | BEVERLEY 132/33KV | 0.012 | 0.679 | 0.752 | 1.326 | 4.357 | 4.392 | 4.419 | 4.456 | 4.471 | 4.495 | 4.518 | 4.537 | 4.583 | 5.834 | 5.874 | 6.835 | 6.894 | 6.964 | 7.003 | 7.033 | 7.079 | 7.567 | 7.58 | 7.586 | 7.586 | 7.588 | 7.588 | 7.588 | 7.589 | 7.589
NPgY | BSP | NG FES - System Transformation | I&C Storage capacity (MW) | BINGLEY 132/33KV | 0.007 | 0.174 | 0.215 | 0.355 | 1.076 | 1.096 | 1.111 | 1.132 | 1.141 | 1.154 | 1.167 | 1.178 | 1.204 | 1.512 | 1.535 | 1.779 | 1.812 | 1.852 | 1.874 | 1.891 | 1.914 | 2.032 | 2.039 | 2.043 | 2.043 | 2.044 | 2.044 | 2.044 | 2.044 | 2.044
NPgY | BSP | NG FES - System Transformation | I&C Storage capacity (MW) | BLACKBURN MEADOWS B | 10.003 | 10.103 | 10.12 | 10.206 | 10.652 | 10.66 | 10.666 | 10.675 | 10.679 | 10.684 | 10.69 | 10.694 | 10.705 | 10.892 | 10.902 | 11.047 | 11.061 | 11.078 | 11.087 | 11.094 | 11.104 | 11.176 | 11.18 | 11.181 | 11.181 | 11.181 | 11.181 | 11.182 | 11.182 | 11.182
NPgY | BSP | NG FES - System Transformation | I&C Storage capacity (MW) | BLYTON | 0.009 | 2.577 | 2.628 | 4.869 | 16.917 | 16.942 | 16.961 | 16.988 | 16.999 | 17.016 | 17.032 | 17.045 | 17.078 | 21.946 | 21.975 | 25.636 | 25.678 | 25.728 | 25.756 | 25.777 | 25.847 | 27.764 | 27.773 | 27.778 | 27.778 | 27.779 | 27.779 | 27.779 | 27.779 | 27.779
NPgY | BSP | NG FES - System Transformation | I&C Storage capacity (MW) | BRADFORD | 0.012 | 0.105 | 0.175 | 0.247 | 0.569 | 0.603 | 0.629 | 0.665 | 0.68 | 0.703 | 0.724 | 0.743 | 0.787 | 0.948 | 0.987 | 1.13 | 1.188 | 1.255 | 1.293 | 1.322 | 1.357 | 1.415 | 1.427 | 1.433 | 1.433 | 1.435 | 1.435 | 1.435 | 1.436 | 1.436
NPgY | BSP | NG FES - System Transformation | I&C Storage capacity (MW) | BRAMHAM | 0.01 | 1.262 | 1.32 | 2.408 | 8.23 | 8.259 | 8.28 | 8.31 | 8.322 | 8.341 | 8.359 | 8.374 | 8.411 | 10.777 | 10.81 | 12.6 | 12.648 | 12.704 | 12.735 | 12.759 | 12.809 | 13.738 | 13.748 | 13.753 | 13.753 | 13.754 | 13.754 | 13.755 | 13.755 | 13.755
NPgY | BSP | NG FES - System Transformation | I&C Storage capacity (MW) | BRANSHOLME | 0.003 | 0.336 | 0.352 | 0.641 | 2.188 | 2.196 | 2.202 | 2.21 | 2.214 | 2.219 | 2.224 | 2.228 | 2.238 | 2.867 | 2.876 | 3.352 | 3.365 | 3.381 | 3.389 | 3.396 | 3.409 | 3.656 | 3.659 | 3.66 | 3.66 | 3.661 | 3.661 | 3.661 | 3.661 | 3.661
NPgY | BSP | NG FES - System Transformation | I&C Storage capacity (MW) | BRIGHOUSE 132/33KV | 0.008 | 0.362 | 0.411 | 0.714 | 2.3 | 2.324 | 2.343 | 2.368 | 2.379 | 2.395 | 2.411 | 2.424 | 2.456 | 3.116 | 3.143 | 3.654 | 3.695 | 3.743 | 3.77 | 3.791 | 3.821 | 4.077 | 4.086 | 4.09 | 4.09 | 4.091 | 4.091 | 4.092 | 4.092 | 4.092
NPgY | BSP | NG FES - System Transformation | I&C Storage capacity (MW) | DONCASTER B/THORPE MARSH | 0.016 | 1.69 | 1.787 | 3.238 | 10.98 | 11.028 | 11.065 | 11.115 | 11.135 | 11.167 | 11.197 | 11.223 | 11.286 | 14.442 | 14.497 | 16.892 | 16.973 | 17.067 | 17.12 | 17.161 | 17.236 | 18.474 | 18.491 | 18.5 | 18.5 | 18.502 | 18.502 | 18.503 | 18.503 | 18.503
NPgY | BSP | NG FES - System Transformation | I&C Storage capacity (MW) | DONCASTER CENTRAL | 0.003 | 0.283 | 0.303 | 0.545 | 1.831 | 1.841 | 1.848 | 1.858 | 1.863 | 1.869 | 1.875 | 1.881 | 1.894 | 2.42 | 2.431 | 2.831 | 2.848 | 2.867 | 2.878 | 2.887 | 2.901 | 3.107 | 3.111 | 3.113 | 3.113 | 3.113 | 3.113 | 3.113 | 3.113 | 3.113
NPgY | BSP | NG FES - System Transformation | I&C Storage capacity (MW) | DRIFFIELD/BEVERLEY GROUP | 0.023 | 3.815 | 3.95 | 7.249 | 24.938 | 25.005 | 25.055 | 25.124 | 25.153 | 25.197 | 25.239 | 25.275 | 25.361 | 32.534 | 32.61 | 38.025 | 38.136 | 38.267 | 38.34 | 38.397 | 38.528 | 41.347 | 41.372 | 41.384 | 41.384 | 41.386 | 41.386 | 41.387 | 41.388 | 41.388
NPgY | BSP | NG FES - System Transformation | I&C Storage capacity (MW) | FEATHERSTONE | 0.008 | 0.711 | 0.758 | 1.367 | 4.611 | 4.634 | 4.652 | 4.676 | 4.686 | 4.701 | 4.716 | 4.728 | 4.759 | 6.084 | 6.11 | 7.118 | 7.157 | 7.203 | 7.228 | 7.248 | 7.283 | 7.802 | 7.81 | 7.815 | 7.815 | 7.816 | 7.816 | 7.816 | 7.816 | 7.816
NPgY | BSP | NG FES - System Transformation | I&C Storage capacity (MW) | GIRLINGTON | 0.007 | 0.17 | 0.212 | 0.349 | 1.048 | 1.068 | 1.084 | 1.105 | 1.114 | 1.128 | 1.141 | 1.152 | 1.179 | 1.478 | 1.502 | 1.74 | 1.774 | 1.815 | 1.837 | 1.855 | 1.878 | 1.992 | 2 | 2.004 | 2.004 | 2.004 | 2.004 | 2.005 | 2.005 | 2.005
NPgY | BSP | NG FES - System Transformation | I&C Storage capacity (MW) | HALIFAX 132/33KV | 0.004 | 0.117 | 0.143 | 0.238 | 0.726 | 0.739 | 0.749 | 0.763 | 0.768 | 0.777 | 0.785 | 0.792 | 0.809 | 1.017 | 1.031 | 1.196 | 1.217 | 1.243 | 1.257 | 1.268 | 1.283 | 1.362 | 1.367 | 1.369 | 1.369 | 1.37 | 1.37 | 1.37 | 1.37 | 1.37
NPgY | BSP | NG FES - System Transformation | I&C Storage capacity (MW) | HECKMONDWIKE | 0.006 | 0.025 | 0.059 | 0.071 | 0.107 | 0.123 | 0.136 | 0.153 | 0.16 | 0.171 | 0.181 | 0.19 | 0.212 | 0.241 | 0.26 | 0.293 | 0.32 | 0.353 | 0.371 | 0.385 | 0.401 | 0.41 | 0.416 | 0.419 | 0.419 | 0.42 | 0.42 | 0.42 | 0.42 | 0.42
NPgY | BSP | NG FES - System Transformation | I&C Storage capacity (MW) | HOLMFIELD | 0.007 | 0.141 | 0.18 | 0.292 | 0.858 | 0.878 | 0.892 | 0.913 | 0.921 | 0.934 | 0.947 | 0.957 | 0.983 | 1.228 | 1.25 | 1.447 | 1.48 | 1.518 | 1.54 | 1.556 | 1.578 | 1.671 | 1.678 | 1.682 | 1.682 | 1.682 | 1.682 | 1.683 | 1.683 | 1.683
NPgY | BSP | NG FES - System Transformation | I&C Storage capacity (MW) | HULL EAST 132/33KV | 0.007 | 0.166 | 0.207 | 0.341 | 1.025 | 1.045 | 1.06 | 1.081 | 1.089 | 1.103 | 1.115 | 1.126 | 1.152 | 1.445 | 1.468 | 1.701 | 1.734 | 1.774 | 1.796 | 1.813 | 1.835 | 1.947 | 1.955 | 1.958 | 1.958 | 1.959 | 1.959 | 1.959 | 1.96 | 1.96
NPgY | BSP | NG FES - System Transformation | I&C Storage capacity (MW) | HULL SOUTH | 0.011 | 0.13 | 0.194 | 0.29 | 0.748 | 0.78 | 0.803 | 0.836 | 0.85 | 0.871 | 0.89 | 0.907 | 0.948 | 1.16 | 1.196 | 1.376 | 1.429 | 1.49 | 1.525 | 1.551 | 1.584 | 1.662 | 1.674 | 1.679 | 1.679 | 1.681 | 1.681 | 1.681 | 1.681 | 1.681
NPgY | BSP | NG FES - System Transformation | I&C Storage capacity (MW) | HULL WEST | 0.005 | 0.238 | 0.271 | 0.47 | 1.516 | 1.532 | 1.544 | 1.56 | 1.567 | 1.578 | 1.588 | 1.597 | 1.617 | 2.052 | 2.07 | 2.407 | 2.433 | 2.465 | 2.483 | 2.496 | 2.516 | 2.684 | 2.69 | 2.693 | 2.693 | 2.694 | 2.694 | 2.694 | 2.694 | 2.694
NPgY | BSP | NG FES - System Transformation | I&C Storage capacity (MW) | HUMBERSTON | 0.003 | 0.243 | 0.262 | 0.469 | 1.574 | 1.583 | 1.589 | 1.599 | 1.603 | 1.609 | 1.614 | 1.619 | 1.631 | 2.083 | 2.093 | 2.438 | 2.453 | 2.471 | 2.481 | 2.488 | 2.501 | 2.678 | 2.681 | 2.683 | 2.683 | 2.683 | 2.683 | 2.683 | 2.683 | 2.683
NPgY | BSP | NG FES - System Transformation | I&C Storage capacity (MW) | HUNNINGLEY | 0.003 | 0.27 | 0.288 | 0.519 | 1.748 | 1.757 | 1.764 | 1.773 | 1.777 | 1.783 | 1.788 | 1.793 | 1.805 | 2.307 | 2.317 | 2.7 | 2.715 | 2.732 | 2.742 | 2.75 | 2.763 | 2.96 | 2.963 | 2.965 | 2.965 | 2.965 | 2.965 | 2.965 | 2.965 | 2.965
NPgY | BSP | NG FES - System Transformation | I&C Storage capacity (MW) | HUNSHELF | 0.004 | 0.415 | 0.442 | 0.798 | 2.694 | 2.707 | 2.717 | 2.731 | 2.737 | 2.745 | 2.754 | 2.761 | 2.778 | 3.552 | 3.567 | 4.155 | 4.177 | 4.203 | 4.217 | 4.229 | 4.248 | 4.552 | 4.557 | 4.559 | 4.559 | 4.559 | 4.559 | 4.56 | 4.56 | 4.56
NPgY | BSP | NG FES - System Transformation | I&C Storage capacity (MW) | IMMINGHAM | 0.003 | 0.966 | 0.987 | 1.827 | 6.341 | 6.351 | 6.359 | 6.369 | 6.374 | 6.381 | 6.387 | 6.392 | 6.406 | 8.23 | 8.242 | 9.614 | 9.632 | 9.652 | 9.663 | 9.672 | 9.698 | 10.417 | 10.42 | 10.422 | 10.422 | 10.423 | 10.423 | 10.423 | 10.423 | 10.423
NPgY | BSP | NG FES - System Transformation | I&C Storage capacity (MW) | KIRKHAW LANE | 0.004 | 0.33 | 0.355 | 0.637 | 2.132 | 2.145 | 2.154 | 2.167 | 2.172 | 2.181 | 2.188 | 2.195 | 2.211 | 2.824 | 2.838 | 3.305 | 3.326 | 3.35 | 3.364 | 3.375 | 3.392 | 3.632 | 3.637 | 3.639 | 3.639 | 3.639 | 3.639 | 3.639 | 3.64 | 3.64
NPgY | BSP | NG FES - System Transformation | I&C Storage capacity (MW) | KIRKSTALL C 2/5 | 0.005 | 0.157 | 0.185 | 0.314 | 0.984 | 0.998 | 1.008 | 1.023 | 1.029 | 1.038 | 1.047 | 1.054 | 1.073 | 1.355 | 1.37 | 1.591 | 1.614 | 1.642 | 1.657 | 1.669 | 1.685 | 1.794 | 1.799 | 1.802 | 1.802 | 1.802 | 1.802 | 1.802 | 1.802 | 1.802
NPgY | BSP | NG FES - System Transformation | I&C Storage capacity (MW) | KIRKSTALL C/RING ROAD HORSFORTH | 0.008 | 0.154 | 0.203 | 0.324 | 0.93 | 0.954 | 0.972 | 0.997 | 1.008 | 1.024 | 1.039 | 1.052 | 1.083 | 1.349 | 1.376 | 1.591 | 1.632 | 1.679 | 1.706 | 1.727 | 1.753 | 1.853 | 1.862 | 1.866 | 1.866 | 1.867 | 1.867 | 1.868 | 1.868 | 1.868
NPgY | BSP | NG FES - System Transformation | I&C Storage capacity (MW) | LEEDS EAST | 0.007 | 0.244 | 0.289 | 0.49 | 1.531 | 1.553 | 1.57 | 1.593 | 1.602 | 1.617 | 1.631 | 1.643 | 1.671 | 2.11 | 2.135 | 2.478 | 2.515 | 2.559 | 2.583 | 2.601 | 2.627 | 2.796 | 2.804 | 2.808 | 2.808 | 2.809 | 2.809 | 2.809 | 2.81 | 2.81
NPgY | BSP | NG FES - System Transformation | I&C Storage capacity (MW) | LEEDS NORTH | 0.007 | 0.127 | 0.17 | 0.269 | 0.764 | 0.785 | 0.801 | 0.823 | 0.832 | 0.846 | 0.859 | 0.87 | 0.898 | 1.116 | 1.14 | 1.317 | 1.352 | 1.393 | 1.416 | 1.434 | 1.456 | 1.539 | 1.546 | 1.55 | 1.55 | 1.551 | 1.551 | 1.551 | 1.552 | 1.552
NPgY | BSP | NG FES - System Transformation | I&C Storage capacity (MW) | LINDLEY | 0.008 | 0.221 | 0.272 | 0.451 | 1.368 | 1.393 | 1.412 | 1.438 | 1.449 | 1.465 | 1.481 | 1.495 | 1.527 | 1.919 | 1.947 | 2.257 | 2.299 | 2.348 | 2.375 | 2.397 | 2.425 | 2.575 | 2.584 | 2.589 | 2.589 | 2.589 | 2.589 | 2.59 | 2.59 | 2.59
NPgY | BSP | NG FES - System Transformation | I&C Storage capacity (MW) | LOW ROAD | 0.008 | 0.366 | 0.415 | 0.721 | 2.325 | 2.35 | 2.368 | 2.394 | 2.404 | 2.42 | 2.436 | 2.449 | 2.481 | 3.148 | 3.176 | 3.692 | 3.732 | 3.781 | 3.807 | 3.828 | 3.858 | 4.117 | 4.126 | 4.131 | 4.131 | 4.131 | 4.131 | 4.132 | 4.132 | 4.132
NPgY | BSP | NG FES - System Transformation | I&C Storage capacity (MW) | MALLARD WAY | 10.004 | 10.274 | 10.298 | 10.531 | 11.764 | 11.776 | 11.785 | 11.798 | 11.803 | 11.811 | 11.819 | 11.825 | 11.841 | 12.348 | 12.362 | 12.749 | 12.769 | 12.793 | 12.807 | 12.817 | 12.833 | 13.031 | 13.036 | 13.038 | 13.038 | 13.038 | 13.038 | 13.039 | 13.039 | 13.039
NPgY | BSP | NG FES - System Transformation | I&C Storage capacity (MW) | MENSTON | 0.006 | 0.422 | 0.461 | 0.82 | 2.72 | 2.739 | 2.753 | 2.773 | 2.781 | 2.794 | 2.806 | 2.816 | 2.84 | 3.622 | 3.643 | 4.241 | 4.273 | 4.31 | 4.331 | 4.347 | 4.373 | 4.678 | 4.684 | 4.688 | 4.688 | 4.689 | 4.689 | 4.689 | 4.689 | 4.689
NPgY | BSP | NG FES - System Transformation | I&C Storage capacity (MW) | MOSS ROAD | 0.004 | 0.07 | 0.096 | 0.149 | 0.413 | 0.426 | 0.436 | 0.45 | 0.455 | 0.464 | 0.472 | 0.479 | 0.496 | 0.613 | 0.628 | 0.725 | 0.747 | 0.772 | 0.786 | 0.797 | 0.811 | 0.855 | 0.86 | 0.862 | 0.862 | 0.863 | 0.863 | 0.863 | 0.863 | 0.863
NPgY | BSP | NG FES - System Transformation | I&C Storage capacity (MW) | OSGODBY 1/2 | 0 | 0.059 | 0.059 | 0.11 | 0.388 | 0.388 | 0.388 | 0.388 | 0.388 | 0.388 | 0.388 | 0.388 | 0.388 | 0.499 | 0.499 | 0.583 | 0.583 | 0.583 | 0.583 | 0.583 | 0.584 | 0.628 | 0.628 | 0.628 | 0.628 | 0.628 | 0.628 | 0.628 | 0.628 | 0.628
NPgY | BSP | NG FES - System Transformation | I&C Storage capacity (MW) | OSGODBY 3/4 | 0.007 | 0.688 | 0.728 | 1.319 | 4.473 | 4.492 | 4.507 | 4.527 | 4.535 | 4.548 | 4.561 | 4.571 | 4.596 | 5.882 | 5.904 | 6.88 | 6.912 | 6.951 | 6.972 | 6.989 | 7.019 | 7.523 | 7.53 | 7.534 | 7.534 | 7.535 | 7.535 | 7.535 | 7.535 | 7.535
NPgY | BSP | NG FES - System Transformation | I&C Storage capacity (MW) | RODLEY | 0.008 | 0.302 | 0.35 | 0.6 | 1.907 | 1.931 | 1.949 | 1.973 | 1.983 | 1.999 | 2.014 | 2.027 | 2.057 | 2.604 | 2.631 | 3.056 | 3.096 | 3.142 | 3.168 | 3.188 | 3.216 | 3.428 | 3.437 | 3.441 | 3.441 | 3.442 | 3.442 | 3.442 | 3.442 | 3.442
NPgY | BSP | NG FES - System Transformation | I&C Storage capacity (MW) | SAINT ANDREWS ROAD 132/33KV | 0.008 | 0.044 | 0.09 | 0.115 | 0.209 | 0.231 | 0.248 | 0.272 | 0.282 | 0.297 | 0.311 | 0.323 | 0.352 | 0.41 | 0.436 | 0.495 | 0.532 | 0.577 | 0.602 | 0.621 | 0.644 | 0.662 | 0.671 | 0.675 | 0.675 | 0.676 | 0.676 | 0.676 | 0.676 | 0.676
NPgY | BSP | NG FES - System Transformation | I&C Storage capacity (MW) | SALTEND 132/33KV | 0 | 0.098 | 0.098 | 0.184 | 0.644 | 0.644 | 0.644 | 0.644 | 0.644 | 0.645 | 0.645 | 0.645 | 0.645 | 0.831 | 0.831 | 0.97 | 0.97 | 0.971 | 0.971 | 0.971 | 0.973 | 1.046 | 1.046 | 1.046 | 1.046 | 1.046 | 1.046 | 1.046 | 1.046 | 1.046
NPgY | BSP | NG FES - System Transformation | I&C Storage capacity (MW) | SANTON | 0.007 | 1.311 | 1.35 | 2.486 | 8.583 | 8.602 | 8.617 | 8.637 | 8.645 | 8.658 | 8.671 | 8.681 | 8.706 | 11.175 | 11.197 | 13.059 | 13.092 | 13.13 | 13.151 | 13.168 | 13.209 | 14.181 | 14.188 | 14.191 | 14.191 | 14.192 | 14.192 | 14.192 | 14.192 | 14.192
NPgY | BSP | NG FES - System Transformation | I&C Storage capacity (MW) | SCUNTHORPE NORTH | 0.005 | 0.19 | 0.221 | 0.379 | 1.204 | 1.218 | 1.23 | 1.245 | 1.252 | 1.262 | 1.271 | 1.279 | 1.298 | 1.644 | 1.661 | 1.929 | 1.954 | 1.983 | 2 | 2.012 | 2.03 | 2.164 | 2.169 | 2.172 | 2.172 | 2.172 | 2.172 | 2.172 | 2.173 | 2.173
NPgY | BSP | NG FES - System Transformation | I&C Storage capacity (MW) | SCUNTHORPE SOUTH | 0.003 | 0.488 | 0.506 | 0.928 | 3.191 | 3.2 | 3.207 | 3.216 | 3.219 | 3.225 | 3.231 | 3.235 | 3.247 | 4.164 | 4.174 | 4.867 | 4.882 | 4.899 | 4.909 | 4.916 | 4.933 | 5.294 | 5.297 | 5.299 | 5.299 | 5.299 | 5.299 | 5.299 | 5.299 | 5.299
NPgY | BSP | NG FES - System Transformation | I&C Storage capacity (MW) | SILSDEN | 0.015 | 0.474 | 0.567 | 0.956 | 2.968 | 3.014 | 3.048 | 3.096 | 3.115 | 3.146 | 3.175 | 3.199 | 3.258 | 4.109 | 4.161 | 4.828 | 4.904 | 4.994 | 5.044 | 5.083 | 5.135 | 5.463 | 5.479 | 5.488 | 5.488 | 5.49 | 5.49 | 5.49 | 5.491 | 5.491
NPgY | BSP | NG FES - System Transformation | I&C Storage capacity (MW) | SOWERBY BRIDGE 132/33KV | 0.009 | 0.18 | 0.231 | 0.375 | 1.1 | 1.125 | 1.144 | 1.17 | 1.181 | 1.198 | 1.214 | 1.227 | 1.26 | 1.574 | 1.603 | 1.855 | 1.897 | 1.946 | 1.974 | 1.995 | 2.023 | 2.142 | 2.151 | 2.156 | 2.156 | 2.157 | 2.157 | 2.157 | 2.158 | 2.158
NPgY | BSP | NG FES - System Transformation | I&C Storage capacity (MW) | STAYGATE | 0.007 | 0.108 | 0.149 | 0.232 | 0.639 | 0.66 | 0.675 | 0.696 | 0.705 | 0.718 | 0.731 | 0.742 | 0.768 | 0.95 | 0.973 | 1.123 | 1.157 | 1.197 | 1.219 | 1.236 | 1.258 | 1.326 | 1.334 | 1.337 | 1.337 | 1.338 | 1.338 | 1.338 | 1.339 | 1.339
NPgY | BSP | NG FES - System Transformation | I&C Storage capacity (MW) | THORNHILL 132KV | 0.013 | 0.305 | 0.38 | 0.627 | 1.883 | 1.92 | 1.948 | 1.987 | 2.003 | 2.027 | 2.05 | 2.07 | 2.118 | 2.657 | 2.699 | 3.127 | 3.189 | 3.262 | 3.303 | 3.334 | 3.375 | 3.581 | 3.595 | 3.601 | 3.601 | 3.603 | 3.603 | 3.603 | 3.604 | 3.604
NPgY | BSP | NG FES - System Transformation | I&C Storage capacity (MW) | WAKEFIELD MONCKTON ROAD | 0.007 | 0.34 | 0.381 | 0.667 | 2.173 | 2.193 | 2.208 | 2.229 | 2.237 | 2.251 | 2.264 | 2.274 | 2.3 | 2.924 | 2.947 | 3.427 | 3.461 | 3.501 | 3.523 | 3.54 | 3.565 | 3.808 | 3.815 | 3.819 | 3.819 | 3.82 | 3.82 | 3.82 | 3.82 | 3.82
NPgY | BSP | NG FES - System Transformation | I&C Storage capacity (MW) | WAKEFIELD NORTH | 0.007 | 0.42 | 0.46 | 0.817 | 2.701 | 2.721 | 2.736 | 2.757 | 2.765 | 2.779 | 2.791 | 2.802 | 2.828 | 3.603 | 3.626 | 4.22 | 4.254 | 4.293 | 4.315 | 4.331 | 4.358 | 4.661 | 4.668 | 4.672 | 4.672 | 4.672 | 4.672 | 4.673 | 4.673 | 4.673
NPgY | BSP | NG FES - System Transformation | I&C Storage capacity (MW) | WEST MELTON | 1.211 | 2.097 | 2.167 | 2.933 | 7.001 | 7.035 | 7.061 | 7.097 | 7.112 | 7.135 | 7.156 | 7.175 | 7.219 | 8.886 | 8.925 | 10.196 | 10.254 | 10.321 | 10.359 | 10.388 | 10.437 | 11.089 | 11.101 | 11.108 | 11.108 | 11.109 | 11.109 | 11.109 | 11.11 | 11.11
NPgY | BSP | NG FES - System Transformation | I&C Storage capacity (MW) | WHINMOOR | 0.006 | 0.497 | 0.533 | 0.958 | 3.221 | 3.238 | 3.251 | 3.27 | 3.277 | 3.289 | 3.299 | 3.309 | 3.331 | 4.257 | 4.277 | 4.981 | 5.01 | 5.045 | 5.064 | 5.078 | 5.104 | 5.466 | 5.472 | 5.476 | 5.476 | 5.476 | 5.476 | 5.476 | 5.477 | 5.477
NPgY | BSP | NG FES - System Transformation | I&C Storage capacity (MW) | WOLD NEWTON | 0.012 | 3.701 | 3.77 | 6.988 | 24.303 | 24.337 | 24.363 | 24.398 | 24.413 | 24.436 | 24.457 | 24.475 | 24.519 | 31.513 | 31.551 | 36.81 | 36.867 | 36.934 | 36.971 | 37 | 37.098 | 39.852 | 39.864 | 39.871 | 39.871 | 39.872 | 39.872 | 39.872 | 39.873 | 39.873
NPgY | BSP | NG FES - System Transformation | I&C Storage capacity (MW) | YARBOROUGH ROAD 132/33KV | 0.005 | 0.723 | 0.753 | 1.378 | 4.722 | 4.737 | 4.748 | 4.763 | 4.769 | 4.779 | 4.788 | 4.796 | 4.815 | 6.173 | 6.19 | 7.216 | 7.241 | 7.269 | 7.285 | 7.298 | 7.324 | 7.858 | 7.863 | 7.866 | 7.866 | 7.867 | 7.867 | 7.867 | 7.867 | 7.867
NPgN | BSP | NG FES - Consumer Transformation | I&C (MWh) | ANNFIELD | 136319 | 138830.698 | 137027.084 | 135222.335 | 133416.219 | 131609.08 | 129800.387 | 127990.419 | 126178.978 | 124366.054 | 123918.641 | 123473.672 | 123031.278 | 122591.316 | 122153.434 | 121717.866 | 121284.775 | 120854.307 | 120426.288 | 120000.631 | 119577.434 | 119156.71 | 118738.498 | 118323.601 | 117910.641 | 117500.195 | 117092.259 | 116686.835 | 116283.92 | 115883.514
NPgN | BSP | NG FES - Consumer Transformation | I&C (MWh) | BARRACK ROAD | 261917.273 | 264295.58 | 261721.268 | 259143.182 | 256566.411 | 253983.991 | 251394.405 | 248774.197 | 246129.763 | 243462.381 | 243507.298 | 243544.878 | 243573.232 | 243603.905 | 243650.431 | 243703.463 | 243749.639 | 243784.294 | 243831.508 | 243900.169 | 243988.808 | 244093.814 | 244214.082 | 244289.52 | 244415.673 | 244553.998 | 244704.584 | 244867.522 | 245042.903 | 245230.821
NPgN | BSP | NG FES - Consumer Transformation | I&C (MWh) | BLUCHER | 122558.385 | 125213.697 | 124369.419 | 123522.113 | 122673.549 | 121821.34 | 120964.172 | 120092.849 | 119209.717 | 118315.287 | 118436.784 | 118555.616 | 118671.197 | 118788.057 | 118911.262 | 119037.323 | 119161.019 | 119280.649 | 119405.814 | 119540.034 | 119682.85 | 119832.82 | 119989.556 | 120129.627 | 120290.184 | 120456.282 | 120627.968 | 120805.289 | 120988.291 | 121177.023
NPgN | BSP | NG FES - Consumer Transformation | I&C (MWh) | BOWESFIELD | 146805.322 | 148193.267 | 147084.65 | 145952.423 | 144794.214 | 143611.811 | 142403.134 | 141173.219 | 139916.437 | 138637.975 | 138899.807 | 139169.933 | 139449.569 | 139738.028 | 140033.661 | 140337.088 | 140653.977 | 140982.262 | 141321.312 | 141670.012 | 142028.65 | 142397.718 | 142776.087 | 143150.839 | 143544.283 | 143947.195 | 144359.659 | 144781.759 | 145213.579 | 145655.208
NPgN | BSP | NG FES - Consumer Transformation | I&C (MWh) | CHIRTON GRANGE | 127414.642 | 126559.501 | 125690.892 | 124803.281 | 123895.226 | 122972.44 | 122029.048 | 121067.246 | 120085.855 | 119084.559 | 119435.805 | 119795.622 | 120162.911 | 120541.236 | 120925.911 | 121320.554 | 121726.238 | 122145.437 | 122575.896 | 123016.632 | 123467.566 | 123928.877 | 124400.391 | 124902.817 | 125405.504 | 125920.82 | 126448.891 | 126989.851 | 127543.83 | 128110.964
NPgN | BSP | NG FES - Consumer Transformation | I&C (MWh) | COALBURNS | 330287.805 | 346515.346 | 344997.01 | 343452.87 | 341877.658 | 340279.161 | 338645.338 | 336982.509 | 335286.129 | 333556.048 | 333983.551 | 334422.368 | 334875.676 | 335340.382 | 335808.698 | 336286.134 | 336776.567 | 337283.452 | 337803.065 | 338333.614 | 338877.491 | 339435.203 | 340007.781 | 340613.599 | 341221.611 | 341845.044 | 342484.044 | 343138.757 | 343809.334 | 344495.923
NPgN | BSP | NG FES - Consumer Transformation | I&C (MWh) | DARLINGTON CENTRAL | 132687.212 | 155809.697 | 154061.824 | 152312.375 | 150561.277 | 148808.564 | 147053.968 | 145298.446 | 143540.761 | 141782.03 | 141352.599 | 140925.754 | 140501.483 | 140079.875 | 139660.205 | 139242.89 | 138828.358 | 138416.292 | 138006.639 | 137599.365 | 137194.53 | 136792.226 | 136392.33 | 135994.886 | 135599.861 | 135207.27 | 134817.112 | 134429.386 | 134044.09 | 133661.224
NPgN | BSP | NG FES - Consumer Transformation | I&C (MWh) | DARLINGTON NORTH | 228190.179 | 235211.375 | 232308.703 | 229402.654 | 226493.124 | 223576.153 | 220654.342 | 217726.997 | 214792.892 | 211854.959 | 211212.117 | 210574.462 | 209943.77 | 209317.574 | 208697.383 | 208083.059 | 207475.93 | 206876.565 | 206282.59 | 205694.34 | 205111.278 | 204533.549 | 203960.932 | 203387.937 | 202824.025 | 202265.197 | 201711.46 | 201162.825 | 200619.301 | 200080.897
NPgN | BSP | NG FES - Consumer Transformation | I&C (MWh) | DUNSTON | 231111.701 | 235210.767 | 232602.081 | 229991.338 | 227381.311 | 224768.207 | 222151.198 | 219517.507 | 216870.617 | 214211.225 | 213911.947 | 213610.024 | 213304.42 | 213001.42 | 212708.39 | 212420.235 | 212129.668 | 211834.142 | 211546.77 | 211272.39 | 211010.195 | 210758.214 | 210515.838 | 210250.323 | 210013.718 | 209785.019 | 209564.269 | 209351.513 | 209146.794 | 208950.159
NPgN | BSP | NG FES - Consumer Transformation | I&C (MWh) | FLATWORTH | 81754.866 | 136450.978 | 135892.927 | 135322.684 | 134739.348 | 134146.587 | 133540.662 | 132922.956 | 132292.735 | 131649.796 | 131874.658 | 132105.025 | 132340.157 | 132582.401 | 132828.765 | 133081.562 | 133341.463 | 133610.055 | 133885.896 | 134168.359 | 134457.373 | 134753.052 | 135055.272 | 135377.4 | 135699.685 | 136030.09 | 136368.698 | 136715.593 | 137070.86 | 137434.586
NPgN | BSP | NG FES - Consumer Transformation | I&C (MWh) | GOSFORTH | 215650.27 | 215985.473 | 214468.216 | 212940.996 | 211406.459 | 209862.5 | 208305.836 | 206722.548 | 205116.211 | 203487.501 | 203776.999 | 204064.794 | 204349.235 | 204639.06 | 204940.936 | 205250.417 | 205559.501 | 205866.239 | 206184.908 | 206520.72 | 206872.709 | 207238.67 | 207617.834 | 207980.654 | 208375.048 | 208781.685 | 209200.674 | 209632.129 | 210076.16 | 210532.884
NPgN | BSP | NG FES - Consumer Transformation | I&C (MWh) | HARROGATE 132/33KV | 168925.378 | 170107.062 | 169761.092 | 169383.206 | 168975.209 | 168542.469 | 168088.013 | 167612.768 | 167111.878 | 166587.632 | 167103.599 | 167634.801 | 168181.799 | 168739.9 | 169300.558 | 169876.303 | 170470.467 | 171084.149 | 171708.714 | 172343.123 | 172989.732 | 173648.701 | 174320.571 | 174977.242 | 175661.752 | 176356.892 | 177062.772 | 177779.504 | 178507.203 | 179245.983
NPgN | BSP | NG FES - Consumer Transformation | I&C (MWh) | HUSTHWAITE | 111553.23 | 111457.002 | 110908.31 | 110336.518 | 109742.541 | 109128.42 | 108491.164 | 107839.663 | 107160.539 | 106465.651 | 106853.094 | 107251.514 | 107659.21 | 108075.731 | 108494.326 | 108921.603 | 109361.769 | 109812.075 | 110270.441 | 110736.302 | 111211.002 | 111695.467 | 112188.852 | 112691.42 | 113202.849 | 113723.509 | 114253.492 | 114792.891 | 115341.8 | 115900.313
NPgN | BSP | NG FES - Consumer Transformation | I&C (MWh) | LEEMING BAR_SKEEBY | 299886.567 | 302297.98 | 300878.554 | 299408.678 | 297887.061 | 296292.355 | 294635.697 | 292929.294 | 291144.358 | 289316.962 | 290468.283 | 291645.355 | 292858.385 | 294094.087 | 295347.332 | 296627.117 | 297948.749 | 299310.69 | 300696.91 | 302108.899 | 303545.211 | 305008.476 | 306495.73 | 307972.164 | 309497.972 | 311048.194 | 312623.069 | 314222.839 | 315847.749 | 317498.047
NPgN | BSP | NG FES - Consumer Transformation | I&C (MWh) | LINTON | 182299.286 | 185115.482 | 183778.71 | 182418.799 | 181031.02 | 179622.361 | 178182.028 | 176715.713 | 175219.331 | 173692.749 | 174082.089 | 174481.559 | 174894.011 | 175316.658 | 175742.501 | 176176.493 | 176622.123 | 177082.498 | 177554.251 | 178035.765 | 178529.187 | 179034.975 | 179554.057 | 180102.976 | 180653.784 | 181218.387 | 181796.914 | 182389.498 | 182996.273 | 183617.374
NPgN | BSP | NG FES - Consumer Transformation | I&C (MWh) | MALTON GRID | 232564.844 | 256678.462 | 255350.342 | 253971.809 | 252555.984 | 251111.289 | 249619.567 | 248088.794 | 246495.055 | 244862.362 | 245709.234 | 246585.666 | 247469.221 | 248354.818 | 249259.37 | 250185.688 | 251134.291 | 252099.846 | 253084.204 | 254084.846 | 255105.564 | 256146.886 | 257208.529 | 258358.492 | 259489.469 | 260645.872 | 261827.969 | 263036.029 | 264270.325 | 265531.134
NPgN | BSP | NG FES - Consumer Transformation | I&C (MWh) | MELROSEGATE | 356081.948 | 356037.946 | 351546.263 | 347051.19 | 342552.041 | 338048.7 | 333541.254 | 329030.188 | 324515.764 | 319997.372 | 318895.586 | 317800.405 | 316711.302 | 315628.318 | 314551.334 | 313480.904 | 312417.213 | 311360.768 | 310311.057 | 309267.8 | 308231.077 | 307201.077 | 306177.645 | 305164.111 | 304155.413 | 303153.596 | 302158.666 | 301170.628 | 300189.486 | 299215.247
NPgN | BSP | NG FES - Consumer Transformation | I&C (MWh) | NORTH TEES | 480472.256 | 482397.38 | 479685.035 | 476936.51 | 474147.375 | 471321.191 | 468456.022 | 465553.597 | 462613.6 | 459636.6 | 459740.606 | 459856.868 | 459988.112 | 460131.943 | 460291.665 | 460464.53 | 460658.655 | 460872.507 | 461105.179 | 461354.482 | 461620.379 | 461902.953 | 462200.864 | 462485.299 | 462805.385 | 463140.682 | 463491.308 | 463857.384 | 464239.032 | 464636.377
NPgN | BSP | NG FES - Consumer Transformation | I&C (MWh) | POTTER HOUSE | 221147.044 | 226716.934 | 223700.053 | 220683.172 | 217666.291 | 214649.41 | 211632.529 | 208615.648 | 205598.767 | 202581.886 | 201772.128 | 200965.75 | 200162.738 | 199363.078 | 198566.756 | 197773.758 | 196984.07 | 196197.678 | 195414.569 | 194634.728 | 193858.143 | 193084.799 | 192314.683 | 191547.781 | 190784.081 | 190023.569 | 189266.231 | 188512.054 | 187761.026 | 187013.132
NPgN | BSP | NG FES - Consumer Transformation | I&C (MWh) | RAVENSWORTH | 203130.355 | 213076.984 | 210310.575 | 207544.045 | 204777.397 | 202010.636 | 199243.76 | 196476.769 | 193709.658 | 190942.423 | 190202.898 | 189466.513 | 188733.253 | 188003.092 | 187276.022 | 186552.036 | 185831.125 | 185113.28 | 184398.488 | 183686.738 | 182978.015 | 182272.309 | 181569.605 | 180869.786 | 180173.008 | 179479.191 | 178788.322 | 178100.391 | 177415.385 | 176733.292
NPgN | BSP | NG FES - Consumer Transformation | I&C (MWh) | SCARBOROUGH GRID | 240853.657 | 240477.574 | 237813.556 | 235138.574 | 232450.417 | 229748.553 | 227033.422 | 224303.871 | 221561.18 | 218800.666 | 218497.673 | 218205.663 | 217922.507 | 217643.292 | 217372.951 | 217109.565 | 216856.125 | 216612.856 | 216378.321 | 216151.793 | 215934.609 | 215726.988 | 215528.555 | 215344.017 | 215166.088 | 214997.881 | 214839.459 | 214690.889 | 214552.237 | 214423.57
NPgN | BSP | NG FES - Consumer Transformation | I&C (MWh) | SEAL SANDS | 150216.036 | 230477.898 | 230048.904 | 229605.893 | 229147.148 | 228674.048 | 228185.845 | 227683.207 | 227166.012 | 226634.481 | 226841.693 | 227052.957 | 227269.331 | 227489.891 | 227715.92 | 227946.356 | 228184.346 | 228429.3 | 228680.869 | 228938.208 | 229201.305 | 229470.195 | 229744.361 | 230012.644 | 230294.08 | 230580.752 | 230872.708 | 231169.999 | 231472.674 | 231780.785
NPgN | BSP | NG FES - Consumer Transformation | I&C (MWh) | SPADEADAM 33KV | 5360.194 | 5321.378 | 5281.971 | 5241.883 | 5200.973 | 5159.447 | 5116.988 | 5073.762 | 5029.651 | 4984.649 | 4996.126 | 5007.902 | 5020.061 | 5032.52 | 5045.073 | 5057.867 | 5071.004 | 5084.575 | 5098.482 | 5112.676 | 5127.222 | 5142.132 | 5157.433 | 5173.615 | 5189.852 | 5206.496 | 5223.55 | 5241.019 | 5258.906 | 5277.215
NPgN | BSP | NG FES - Consumer Transformation | I&C (MWh) | SPENNYMOOR 132/66KV | 205917.897 | 215067.929 | 212349.12 | 209629.003 | 206907.535 | 204183.176 | 201456.942 | 198728.547 | 195997.535 | 200711.029 | 200034.131 | 199361.027 | 198692.404 | 198027.288 | 218171.277 | 217514.299 | 216861.862 | 216214.185 | 215570.336 | 214930.437 | 214294.271 | 213661.884 | 213033.187 | 212406.012 | 211784.071 | 211165.785 | 210551.15 | 209940.163 | 209332.821 | 208729.12
NPgN | BSP | NG FES - Consumer Transformation | I&C (MWh) | TORONTO | 147967.644 | 145998.197 | 144028.04 | 142057.118 | 140085.383 | 138112.131 | 136137.789 | 134162.251 | 132185.274 | 130207.398 | 129708.524 | 129212.27 | 128718.98 | 128228.166 | 127740.069 | 127254.684 | 126772.27 | 126292.952 | 125816.254 | 125342.225 | 124870.768 | 124401.907 | 123935.6 | 123470.907 | 123009.435 | 122550.495 | 122094.084 | 121640.199 | 121188.835 | 120739.989
NPgN | BSP | NG FES - Consumer Transformation | I&C (MWh) | WORMALD GREEN 132/33KV | 215040.133 | 209348.755 | 208533.006 | 207647.084 | 206694.882 | 205688.086 | 204633.144 | 203532.567 | 202375.152 | 201166.457 | 202290.921 | 203448.901 | 204641.61 | 205858.897 | 207081.797 | 208337.782 | 209634.318 | 210973.63 | 212336.923 | 213721.923 | 215133.789 | 216572.921 | 218040.439 | 219475.3 | 220971.017 | 222490.203 | 224033.102 | 225599.961 | 227191.031 | 228806.565
NPgY | BSP | NG FES - Consumer Transformation | I&C (MWh) | ATTERCLIFFE | 142766.22 | 148770.029 | 146921.74 | 145071.396 | 143219.167 | 141365.39 | 139509.711 | 137652.294 | 135793.282 | 133932.674 | 133492.405 | 133055.349 | 132621.57 | 132191.065 | 131763.448 | 131339.218 | 130918.523 | 130501.408 | 130087.522 | 129676.744 | 129269.071 | 128864.541 | 128463.086 | 128064.805 | 127669.746 | 127277.862 | 126889.161 | 126503.648 | 126121.33 | 125742.214
NPgY | BSP | NG FES - Consumer Transformation | I&C (MWh) | BARUGH 132/66KV | 169038.502 | 169437.154 | 174791.127 | 173402.887 | 171994.462 | 170568.354 | 169124.653 | 167663.872 | 166184.974 | 173204.949 | 173479.782 | 173769.085 | 174075.968 | 174396.002 | 199059.817 | 199406.095 | 199769.632 | 200151.098 | 200546.327 | 200953.784 | 201373.306 | 201805.382 | 202249.211 | 202744.949 | 203233.002 | 203737.337 | 204258.12 | 204795.52 | 205349.708 | 205920.859
NPgY | BSP | NG FES - Consumer Transformation | I&C (MWh) | BEESTON ROYDS 132/33KV | 324043.572 | 333251.725 | 328868.737 | 324485.75 | 320102.763 | 315719.776 | 311336.789 | 306953.802 | 302570.815 | 298187.828 | 297011.395 | 295839.872 | 294673.24 | 293511.478 | 292354.565 | 291202.48 | 290055.205 | 288912.719 | 287775.001 | 286642.033 | 285513.794 | 284390.264 | 283271.423 | 282157.253 | 281047.734 | 279942.846 | 278842.57 | 277746.886 | 276655.776 | 275569.22
NPgY | BSP | NG FES - Consumer Transformation | I&C (MWh) | BEVERLEY 132/33KV | 219237.068 | 233865.651 | 232170.17 | 230443.199 | 228685.377 | 226896.2 | 225070.364 | 223211.291 | 221324.128 | 219400.65 | 219770.822 | 220151.78 | 220547.215 | 220955.23 | 221373.553 | 221802.23 | 222245.571 | 222707.504 | 223188.989 | 223685.258 | 224197.89 | 224728.519 | 225276.765 | 225818.459 | 226391.365 | 226980.392 | 227585.692 | 228207.417 | 228845.723 | 229500.767
NPgY | BSP | NG FES - Consumer Transformation | I&C (MWh) | BINGLEY 132/33KV | 116773.353 | 120165.241 | 118576.103 | 116986.846 | 115397.467 | 113807.989 | 112218.406 | 110628.723 | 109038.946 | 107449.076 | 107024.995 | 106602.718 | 106182.258 | 105763.607 | 105346.738 | 104931.658 | 104518.373 | 104106.879 | 103697.156 | 103289.19 | 102882.978 | 102478.516 | 102075.793 | 101674.773 | 101275.5 | 100877.946 | 100482.106 | 100087.971 | 99695.536 | 99304.794
NPgY | BSP | NG FES - Consumer Transformation | I&C (MWh) | BLACKBURN MEADOWS B | 201736.941 | 201579.796 | 199320.204 | 197048.666 | 194766.162 | 192474.66 | 190172.098 | 187859.427 | 185537.477 | 183206.251 | 182924.419 | 182651.759 | 182388.688 | 182135.224 | 181889.164 | 181653.447 | 181428.976 | 181216.042 | 181012.655 | 180818.146 | 180632.531 | 180456.073 | 180288.413 | 180130.171 | 179981.652 | 179842.634 | 179713.189 | 179593.392 | 179483.315 | 179383.036
NPgY | BSP | NG FES - Consumer Transformation | I&C (MWh) | BLYTON | 137612.374 | 138445.132 | 137507.389 | 136548.677 | 135566.646 | 134559.745 | 133528.486 | 132478.028 | 131405.351 | 130306.771 | 130663.661 | 131028.673 | 131403.385 | 131787.31 | 132177.708 | 132581.568 | 132996.138 | 133423.668 | 133861.799 | 134310.645 | 134771.438 | 135245.186 | 135729.824 | 136222.967 | 136730.393 | 137249.8 | 137781.307 | 138325.034 | 138881.102 | 139449.634
NPgY | BSP | NG FES - Consumer Transformation | I&C (MWh) | BRADFORD | 173711.863 | 177033.901 | 174664.129 | 172294.357 | 169924.586 | 167554.814 | 165185.042 | 162815.27 | 160445.498 | 158075.727 | 157439.659 | 156806.246 | 156175.477 | 155547.341 | 154921.827 | 154298.924 | 153678.62 | 153060.907 | 152445.771 | 151833.203 | 151223.192 | 150615.728 | 150010.799 | 149408.395 | 148808.505 | 148211.12 | 147616.228 | 147023.819 | 146433.883 | 145846.41
NPgY | BSP | NG FES - Consumer Transformation | I&C (MWh) | BRAMHAM | 240897.992 | 249822.497 | 259599.336 | 257286.21 | 254945.128 | 252577.052 | 250185.61 | 247773.416 | 245338.978 | 258737.184 | 258771.293 | 258820.91 | 258880.912 | 258951.072 | 302631.843 | 302725.544 | 302835.942 | 302965.813 | 303108.437 | 303263.376 | 303431.481 | 303613.729 | 303809.402 | 304044.823 | 304280.019 | 304531.331 | 304798.905 | 305082.89 | 305383.439 | 305700.704
NPgY | BSP | NG FES - Consumer Transformation | I&C (MWh) | BRANSHOLME | 127754.712 | 131459.268 | 129883.589 | 128303.978 | 126720.547 | 125133.235 | 123541.351 | 121945.317 | 120345.793 | 118741.734 | 118421.187 | 118103.485 | 117789.129 | 117477.862 | 117169.385 | 116863.67 | 116561.264 | 116262.646 | 115967.958 | 115676.586 | 115388.725 | 115104.569 | 114824.072 | 114543.917 | 114269.26 | 113998.029 | 113730.238 | 113465.9 | 113205.026 | 112947.63
NPgY | BSP | NG FES - Consumer Transformation | I&C (MWh) | BRIGHOUSE 132/33KV | 200173.83 | 205217.565 | 213086.4 | 210355.635 | 207624.87 | 204894.105 | 202163.34 | 199432.574 | 196701.809 | 217863.944 | 217130.982 | 216401.08 | 215674.225 | 214950.403 | 252116.603 | 251398.811 | 250684.016 | 249972.204 | 249263.363 | 248557.482 | 247854.546 | 247154.545 | 246457.466 | 245763.296 | 245072.024 | 244383.637 | 243698.124 | 243015.472 | 242335.669 | 241658.705
NPgY | BSP | NG FES - Consumer Transformation | I&C (MWh) | DONCASTER B/THORPE MARSH | 430545.647 | 455577.835 | 461912.902 | 458697.705 | 455417.012 | 452081.688 | 448680.264 | 445221.452 | 441714.648 | 449996.975 | 450964.981 | 451968.788 | 453013.508 | 454094.918 | 488782.919 | 489935.047 | 491132.341 | 492381.356 | 493667.525 | 494988.346 | 496343.924 | 497734.296 | 499157.387 | 500667.931 | 502189.606 | 503752.561 | 505357.216 | 507003.999 | 508693.341 | 510425.679
NPgY | BSP | NG FES - Consumer Transformation | I&C (MWh) | DONCASTER CENTRAL | 81193.126 | 82968.391 | 82363.275 | 81745.171 | 81114.71 | 80474.072 | 79820.744 | 79156.564 | 78483.683 | 77799.951 | 77973.691 | 78154 | 78341.821 | 78536.55 | 78737.645 | 78945.627 | 79161.948 | 79387.988 | 79620.93 | 79860.361 | 80106.284 | 80358.65 | 80617.091 | 80890.264 | 81166.395 | 81450.095 | 81741.44 | 82040.506 | 82347.374 | 82662.122
NPgY | BSP | NG FES - Consumer Transformation | I&C (MWh) | DRIFFIELD/BEVERLEY GROUP | 294001.177 | 292965.079 | 291007.889 | 289000.892 | 286945.763 | 284842.059 | 282680.864 | 280467.414 | 278208.832 | 275893.17 | 276670.008 | 277463.649 | 278279.063 | 279112.748 | 279962.261 | 280827.352 | 281714.809 | 282630.309 | 283575.557 | 284543.141 | 285535.697 | 286555.69 | 287602.572 | 288640.169 | 289724.882 | 290834.227 | 291968.444 | 293127.777 | 294312.473 | 295522.782
NPgY | BSP | NG FES - Consumer Transformation | I&C (MWh) | FEATHERSTONE | 290330.671 | 305011.596 | 303157.716 | 301279.474 | 299372.828 | 297441.839 | 295484.168 | 293499.795 | 291487.404 | 289445.828 | 289970.257 | 290518.152 | 291092.357 | 291688.26 | 292303.593 | 292941.705 | 293608.301 | 294305.535 | 295025.788 | 295767.628 | 296531.137 | 297316.687 | 298121.957 | 299025.312 | 299911.319 | 300826.331 | 301770.657 | 302744.616 | 303748.527 | 304782.716
NPgY | BSP | NG FES - Consumer Transformation | I&C (MWh) | GIRLINGTON | 153474.172 | 152100.546 | 150008.6 | 147916.654 | 145824.708 | 143732.762 | 141640.816 | 139548.87 | 137456.924 | 135364.978 | 134803.481 | 134244.328 | 133687.509 | 133133.014 | 132580.834 | 132030.958 | 131483.378 | 130938.083 | 130395.064 | 129854.312 | 129315.818 | 128779.571 | 128245.562 | 127713.782 | 127184.222 | 126656.873 | 126131.724 | 125608.768 | 125087.995 | 124569.395
NPgY | BSP | NG FES - Consumer Transformation | I&C (MWh) | HALIFAX 132/33KV | 100180.069 | 98818.468 | 97456.794 | 96094.999 | 94733.084 | 93371.049 | 92008.872 | 90646.566 | 89284.152 | 87921.597 | 87559.292 | 87198.547 | 86839.37 | 86481.747 | 86125.664 | 85771.112 | 85418.104 | 85066.648 | 84716.742 | 84368.362 | 84021.506 | 83676.177 | 83332.366 | 82989.964 | 82649.126 | 82309.781 | 81971.925 | 81635.551 | 81300.655 | 80967.231
NPgY | BSP | NG FES - Consumer Transformation | I&C (MWh) | HECKMONDWIKE | 105804.056 | 105236.681 | 103793.305 | 102349.929 | 100906.554 | 99463.178 | 98019.802 | 96576.427 | 95133.051 | 93689.676 | 93302.261 | 92916.463 | 92532.275 | 92149.692 | 91768.705 | 91389.308 | 91011.495 | 90635.26 | 90260.594 | 89887.493 | 89515.949 | 89145.955 | 88777.506 | 88410.595 | 88045.216 | 87681.362 | 87319.026 | 86958.203 | 86598.886 | 86241.069
NPgY | BSP | NG FES - Consumer Transformation | I&C (MWh) | HOLMFIELD | 158220.981 | 157817.603 | 155662.204 | 153506.774 | 151351.314 | 149195.822 | 147040.296 | 144884.736 | 142729.148 | 140573.524 | 139995.904 | 139420.713 | 138847.942 | 138277.58 | 137709.613 | 137144.034 | 136580.836 | 136020.014 | 135461.556 | 134905.449 | 134351.684 | 133800.253 | 133251.146 | 132704.353 | 132159.865 | 131617.673 | 131077.768 | 130540.14 | 130004.78 | 129471.679
NPgY | BSP | NG FES - Consumer Transformation | I&C (MWh) | HULL EAST 132/33KV | 206879.316 | 208518.691 | 206640.698 | 204740.201 | 202817.843 | 200873.271 | 198902.532 | 196908.038 | 194893.572 | 192853.152 | 192935.038 | 193025.205 | 193126.552 | 193237.651 | 193356.817 | 193483.928 | 193622.137 | 193774.229 | 193941.045 | 194119.103 | 194309.546 | 194513.531 | 194730.809 | 194942.443 | 195177.965 | 195425.555 | 195685.316 | 195957.353 | 196241.772 | 196538.68
NPgY | BSP | NG FES - Consumer Transformation | I&C (MWh) | HULL SOUTH | 207734.298 | 210308.93 | 207536.87 | 204763.293 | 201988.243 | 199211.695 | 196433.383 | 193653.469 | 190872.209 | 188089.2 | 187384.656 | 186683.633 | 185986.316 | 185292.596 | 184602.346 | 183915.546 | 183232.398 | 182553.075 | 181877.624 | 181205.797 | 180537.659 | 179873.276 | 179212.62 | 178554.403 | 177900.603 | 177250.411 | 176603.824 | 175960.837 | 175321.444 | 174685.643
NPgY | BSP | NG FES - Consumer Transformation | I&C (MWh) | HULL WEST | 166046.988 | 167732.26 | 166499.43 | 165241.283 | 163958.544 | 162650.815 | 161313.647 | 159949.757 | 158563.399 | 157147.844 | 157476.124 | 157812.735 | 158160.942 | 158519.141 | 158885.442 | 159259.712 | 159645.502 | 160045.948 | 160462.001 | 160889.747 | 161330.477 | 161785.496 | 162254.528 | 162716.272 | 163203.956 | 163704.287 | 164217.385 | 164743.37 | 165282.367 | 165834.499
NPgY | BSP | NG FES - Consumer Transformation | I&C (MWh) | HUMBERSTON | 69698.298 | 89891.331 | 88947.778 | 88004.117 | 87060.312 | 86116.401 | 85172.348 | 84228.173 | 83283.843 | 82339.377 | 82090.738 | 81843.241 | 81596.889 | 81351.657 | 81107.533 | 80864.536 | 80622.673 | 80381.952 | 80142.34 | 79903.83 | 79666.421 | 79430.114 | 79194.899 | 78961.074 | 78728.176 | 78496.388 | 78265.706 | 78036.129 | 77807.652 | 77580.274
NPgY | BSP | NG FES - Consumer Transformation | I&C (MWh) | HUNNINGLEY | 160650.783 | 162192.461 | 161133.002 | 160050.537 | 158943.586 | 157815.169 | 156665.463 | 155495.114 | 154302.859 | 153086.086 | 153577.656 | 154086.017 | 154614.984 | 155159.146 | 155718.23 | 156292.746 | 156887.419 | 157503.03 | 158134.578 | 158780.183 | 159439.639 | 160113.555 | 160800.993 | 161550.055 | 162289.338 | 163047.563 | 163824.933 | 164621.653 | 165437.931 | 166273.979
NPgY | BSP | NG FES - Consumer Transformation | I&C (MWh) | HUNSHELF | 295251.024 | 295011.512 | 294113.118 | 293208.332 | 292296.744 | 291379.193 | 290455.728 | 289526.528 | 288591.243 | 287649.146 | 287623.566 | 287603.326 | 287589.485 | 287580.536 | 287576.401 | 287577.218 | 287584.298 | 287597.854 | 287616.495 | 287639.696 | 287667.396 | 287699.762 | 287736.531 | 287791.063 | 287843.52 | 287901.876 | 287966.187 | 288036.506 | 288112.889 | 288195.391
NPgY | BSP | NG FES - Consumer Transformation | I&C (MWh) | IMMINGHAM | 256568.369 | 268181.327 | 266640.611 | 265082.054 | 263505.24 | 261913.377 | 260305.354 | 258682.454 | 257045.277 | 255393.736 | 255355.413 | 255322.612 | 255297.991 | 255281.746 | 255270.674 | 255267.353 | 255273.328 | 255289.409 | 255313.408 | 255344.558 | 255383.465 | 255430.536 | 255485.239 | 255543.136 | 255611.997 | 255688.653 | 255773.164 | 255865.592 | 255966 | 256074.45
NPgY | BSP | NG FES - Consumer Transformation | I&C (MWh) | KIRKHAW LANE | 234807.955 | 242848.506 | 241079.478 | 239284.101 | 237457.604 | 235602.121 | 233716.501 | 231802.386 | 229859.882 | 227886.22 | 228385.625 | 228905.399 | 229445.551 | 230003.487 | 230577.495 | 231171.565 | 231789.86 | 232435.473 | 233102.042 | 233787.835 | 234493.232 | 235219.15 | 235963.714 | 236786.24 | 237598.99 | 238437.327 | 239301.522 | 240191.848 | 241108.583 | 242052.008
NPgY | BSP | NG FES - Consumer Transformation | I&C (MWh) | KIRKSTALL C 2/5 | 185639.674 | 192402.12 | 190278.64 | 188155.161 | 186031.682 | 183908.203 | 181784.724 | 179661.245 | 177537.766 | 175414.287 | 174844.326 | 174276.744 | 173711.532 | 173148.679 | 172588.175 | 172030.011 | 171474.176 | 170920.662 | 170369.458 | 169820.555 | 169273.943 | 168729.613 | 168187.555 | 167647.759 | 167110.217 | 166574.919 | 166041.854 | 165511.015 | 164982.392 | 164455.975
NPgY | BSP | NG FES - Consumer Transformation | I&C (MWh) | KIRKSTALL C/RING ROAD HORSFORTH | 65770.639 | 66625.398 | 65728.157 | 64830.916 | 63933.675 | 63036.434 | 62139.193 | 61241.952 | 60344.711 | 59447.47 | 59206.642 | 58966.82 | 58727.999 | 58490.175 | 58253.343 | 58017.5 | 57782.641 | 57548.763 | 57315.861 | 57083.931 | 56852.969 | 56622.971 | 56393.934 | 56165.852 | 55938.722 | 55712.541 | 55487.303 | 55263.006 | 55039.645 | 54817.216
NPgY | BSP | NG FES - Consumer Transformation | I&C (MWh) | LEEDS EAST | 210578.126 | 239316.238 | 244141.74 | 241608.842 | 239075.944 | 236543.046 | 234010.148 | 231477.249 | 228944.351 | 219053.053 | 218373.201 | 217696.186 | 217021.997 | 216350.623 | 215682.051 | 215016.269 | 214353.267 | 213693.032 | 213035.553 | 212380.818 | 211728.816 | 211079.536 | 210432.966 | 209789.095 | 209147.911 | 208509.404 | 207873.562 | 207240.374 | 206609.829 | 205981.916
NPgY | BSP | NG FES - Consumer Transformation | I&C (MWh) | LEEDS NORTH | 134608.658 | 144906.026 | 143069.699 | 141233.372 | 139397.045 | 137560.718 | 135724.39 | 133888.063 | 132051.736 | 130215.409 | 129722.523 | 129231.693 | 128742.913 | 128256.173 | 127771.464 | 127288.779 | 126808.108 | 126329.444 | 125852.778 | 125378.102 | 124905.407 | 124434.685 | 123965.927 | 123499.127 | 123034.275 | 122571.363 | 122110.384 | 121651.328 | 121194.189 | 120738.958
NPgY | BSP | NG FES - Consumer Transformation | I&C (MWh) | LINDLEY | 191787.893 | 190573.128 | 187956.764 | 185340.399 | 182724.035 | 180107.67 | 177491.306 | 174874.941 | 172258.577 | 169642.213 | 168939.957 | 168240.633 | 167544.228 | 166850.729 | 166160.126 | 165472.405 | 164787.554 | 164105.563 | 163426.418 | 162750.108 | 162076.621 | 161405.945 | 160738.068 | 160072.98 | 159410.667 | 158751.119 | 158094.324 | 157440.271 | 156788.948 | 156140.343
NPgY | BSP | NG FES - Consumer Transformation | I&C (MWh) | LOW ROAD | 318874.463 | 344076.671 | 339806.5 | 335536.329 | 331266.159 | 326995.988 | 322725.818 | 318455.647 | 314185.476 | 325902.306 | 324756.154 | 323614.786 | 322478.183 | 321346.323 | 345842.189 | 344719.759 | 343602.014 | 342488.935 | 341380.502 | 340276.696 | 339177.497 | 338082.886 | 336992.844 | 335907.353 | 334826.392 | 333749.943 | 332677.988 | 331610.507 | 330547.481 | 329488.893
NPgY | BSP | NG FES - Consumer Transformation | I&C (MWh) | MALLARD WAY | 158629.194 | 159456.34 | 158430.943 | 157383.536 | 156315.19 | 155229.599 | 154122.504 | 152997.021 | 151856.792 | 150698.177 | 150992.587 | 151298.128 | 151616.399 | 151946.377 | 152287.143 | 152639.578 | 153006.144 | 153389.178 | 153783.911 | 154189.638 | 154606.365 | 155034.011 | 155471.952 | 155934.856 | 156402.773 | 156883.516 | 157377.213 | 157883.996 | 158403.997 | 158937.352
NPgY | BSP | NG FES - Consumer Transformation | I&C (MWh) | MENSTON | 118129.407 | 118217.665 | 116619.392 | 115020.675 | 113421.54 | 111822.061 | 110222.28 | 108622.21 | 107021.784 | 105421.032 | 105000.505 | 104581.975 | 104165.443 | 103750.835 | 103338.026 | 102927.182 | 102518.342 | 102111.515 | 101706.573 | 101303.494 | 100902.305 | 100502.999 | 100105.577 | 99709.642 | 99315.785 | 98923.759 | 98533.56 | 98145.18 | 97758.616 | 97373.862
NPgY | BSP | NG FES - Consumer Transformation | I&C (MWh) | MOSS ROAD | 111555.908 | 112973.051 | 111521.294 | 110069.536 | 108617.779 | 107166.022 | 105714.265 | 104262.507 | 102810.75 | 101358.993 | 100969.328 | 100581.29 | 100194.872 | 99810.066 | 99426.867 | 99045.267 | 98665.26 | 98286.84 | 97909.999 | 97534.731 | 97161.029 | 96788.887 | 96418.299 | 96049.257 | 95681.756 | 95315.789 | 94951.349 | 94588.431 | 94227.027 | 93867.132
NPgY | BSP | NG FES - Consumer Transformation | I&C (MWh) | OSGODBY 1/2 | 6525.114 | 6525.114 | 6525.114 | 6525.114 | 6525.114 | 6525.114 | 6525.114 | 6525.114 | 6525.114 | 6525.114 | 6525.114 | 6525.114 | 6525.114 | 6525.114 | 6525.114 | 6525.114 | 6525.114 | 6525.114 | 6525.114 | 6525.114 | 6525.114 | 6525.114 | 6525.114 | 6525.114 | 6525.114 | 6525.114 | 6525.114 | 6525.114 | 6525.114 | 6525.114
NPgY | BSP | NG FES - Consumer Transformation | I&C (MWh) | OSGODBY 3/4 | 165860.873 | 171610.876 | 170652.593 | 169668.767 | 168650.837 | 167597.676 | 166512.881 | 165400.625 | 164261.569 | 163092.363 | 163684.682 | 164292.698 | 164908.509 | 165533.774 | 166168.418 | 166819.336 | 167486.895 | 168175.522 | 168878.833 | 169596.004 | 170327.477 | 171074.962 | 171837.017 | 172665.747 | 173482.027 | 174318.081 | 175174.123 | 176050.367 | 176947.034 | 177864.343
NPgY | BSP | NG FES - Consumer Transformation | I&C (MWh) | RODLEY | 193131.169 | 203910.23 | 201275.54 | 198640.851 | 196006.162 | 193371.472 | 190736.783 | 188102.093 | 185467.404 | 182832.715 | 182125.541 | 181421.318 | 180720.035 | 180021.68 | 179326.239 | 178633.702 | 177944.055 | 177257.286 | 176573.385 | 175892.338 | 175214.134 | 174538.76 | 173866.206 | 173196.459 | 172529.508 | 171865.34 | 171203.945 | 170545.311 | 169889.426 | 169236.279
NPgY | BSP | NG FES - Consumer Transformation | I&C (MWh) | SAINT ANDREWS ROAD 132/33KV | 163835.385 | 163162.071 | 161087.157 | 159012.242 | 156937.328 | 154862.414 | 152787.5 | 150712.586 | 148637.671 | 146562.757 | 146005.832 | 145451.231 | 144898.945 | 144348.964 | 143801.28 | 143255.881 | 142712.759 | 142171.903 | 141633.306 | 141096.956 | 140562.846 | 140030.965 | 139501.304 | 138973.853 | 138448.605 | 137925.549 | 137404.676 | 136885.977 | 136369.444 | 135855.067
NPgY | BSP | NG FES - Consumer Transformation | I&C (MWh) | SALTEND 132/33KV | 45032.576 | 44799.353 | 44562.239 | 44318.578 | 44068.557 | 43812.073 | 43547.974 | 43276.965 | 43000.145 | 42715.773 | 42822.615 | 42931.52 | 43043.333 | 43157.64 | 43273.951 | 43392.233 | 43513.406 | 43638.279 | 43767.1 | 43898.857 | 44033.883 | 44172.517 | 44314.688 | 44454.887 | 44601.708 | 44751.714 | 44904.935 | 45061.404 | 45221.153 | 45384.214
NPgY | BSP | NG FES - Consumer Transformation | I&C (MWh) | SANTON | 110321.643 | 114790.411 | 113998.526 | 113185.548 | 112350.98 | 111498.616 | 110627.142 | 109738.073 | 108832.116 | 107909.168 | 108140.657 | 108377.531 | 108622.942 | 108877.12 | 109136.285 | 109403.489 | 109680.568 | 109968.482 | 110264.649 | 110568.164 | 110879.748 | 111199.888 | 111527.956 | 111858.777 | 112201.443 | 112552.251 | 112911.279 | 113278.603 | 113654.301 | 114038.454
NPgY | BSP | NG FES - Consumer Transformation | I&C (MWh) | SCUNTHORPE NORTH | 549143.836 | 554413.204 | 552543.426 | 550623.263 | 548651.794 | 546638.802 | 544580.895 | 542481.206 | 540341.938 | 538163.326 | 538698.651 | 539246.446 | 539814.442 | 540403.295 | 541003.839 | 541622.824 | 542265.249 | 542933.237 | 543620.59 | 544325.016 | 545048.165 | 545791.128 | 546552.602 | 547319.733 | 548114.862 | 548928.885 | 549761.977 | 550614.318 | 551486.089 | 552377.472
NPgY | BSP | NG FES - Consumer Transformation | I&C (MWh) | SCUNTHORPE SOUTH | 56323.735 | 57019.305 | 56611.524 | 56192.755 | 55762.796 | 55323.781 | 54874.971 | 54417.049 | 53950.495 | 53475.36 | 53592.109 | 53711.578 | 53835.453 | 53963.876 | 54094.849 | 54229.844 | 54369.951 | 54515.633 | 54665.538 | 54819.167 | 54976.879 | 55138.912 | 55304.982 | 55472.286 | 55645.696 | 55823.227 | 56004.916 | 56190.804 | 56380.929 | 56575.331
NPgY | BSP | NG FES - Consumer Transformation | I&C (MWh) | SILSDEN | 259744.993 | 266044.669 | 262952.739 | 259852.884 | 256736.431 | 253616.616 | 250485.147 | 247346.436 | 244195.006 | 241034.763 | 240506.191 | 239987.543 | 239477.381 | 238974.691 | 238477.868 | 237990.809 | 237511.53 | 237043.403 | 236583.572 | 236131.669 | 235688.316 | 235253.257 | 234826.41 | 234413.23 | 234006.005 | 233607.811 | 233218.698 | 232838.72 | 232467.928 | 232106.378
NPgY | BSP | NG FES - Consumer Transformation | I&C (MWh) | SOWERBY BRIDGE 132/33KV | 190201.948 | 190856.005 | 188263.365 | 185670.699 | 183078.004 | 180485.284 | 177892.536 | 175299.76 | 172706.955 | 170114.121 | 169419.291 | 168727.387 | 168038.402 | 167352.317 | 166669.119 | 165988.799 | 165311.351 | 164636.765 | 163965.022 | 163296.108 | 162630.012 | 161966.722 | 161306.225 | 160648.59 | 159993.686 | 159341.549 | 158692.169 | 158045.534 | 157401.633 | 156760.456
NPgY | BSP | NG FES - Consumer Transformation | I&C (MWh) | STAYGATE | 275974.949 | 284022.073 | 280269.29 | 276516.298 | 272763.066 | 269009.628 | 265255.97 | 261502.092 | 257747.983 | 253993.629 | 252994.727 | 252000.203 | 251010.067 | 250024.259 | 249042.748 | 248065.537 | 247092.659 | 246124.112 | 245159.817 | 244199.745 | 243243.879 | 242292.205 | 241344.689 | 240401.934 | 239463.01 | 238528.268 | 237597.693 | 236671.271 | 235748.989 | 234830.832
NPgY | BSP | NG FES - Consumer Transformation | I&C (MWh) | THORNHILL 132KV | 263419.218 | 264030.818 | 260696.617 | 257358.206 | 254014.939 | 250667.5 | 247315.54 | 243959.071 | 240597.864 | 237231.683 | 236509.026 | 235793.696 | 235086.196 | 234385.689 | 233691.814 | 233005.074 | 232326.425 | 231656.197 | 230993.11 | 230336.89 | 229687.533 | 229045.093 | 228409.186 | 227792.743 | 227176.67 | 226568.616 | 225968.619 | 225376.719 | 224792.956 | 224217.371
NPgY | BSP | NG FES - Consumer Transformation | I&C (MWh) | WAKEFIELD MONCKTON ROAD | 140411.46 | 140653.861 | 139591.389 | 138514.905 | 137422.081 | 136315.256 | 135193.082 | 134055.548 | 132901.898 | 131731.461 | 132034.174 | 132350.381 | 132681.718 | 133025.532 | 133380.517 | 133748.602 | 134133.066 | 134535.15 | 134950.471 | 135378.204 | 135818.398 | 136271.266 | 136735.473 | 137256.097 | 137766.738 | 138294.058 | 138838.236 | 139399.456 | 139977.901 | 140573.758
NPgY | BSP | NG FES - Consumer Transformation | I&C (MWh) | WAKEFIELD NORTH | 221410.689 | 229064.722 | 226990.529 | 224900.603 | 222792.335 | 220668.35 | 218527.136 | 216368.683 | 214192.141 | 211996.758 | 212099.695 | 212218.759 | 212355.78 | 212507.781 | 212673.292 | 212854.471 | 213054.995 | 213276.252 | 213513.321 | 213765.271 | 214032.154 | 214314.205 | 214609.923 | 214969.852 | 215319.532 | 215688.855 | 216078.021 | 216487.227 | 216916.679 | 217366.582
NPgY | BSP | NG FES - Consumer Transformation | I&C (MWh) | WEST MELTON | 159616.129 | 165686.36 | 164378.998 | 163052.378 | 161706.506 | 160344.198 | 158964.048 | 157567.06 | 156153.276 | 154721.43 | 154963.415 | 155218.841 | 155489.798 | 155773.771 | 156069.104 | 156378.079 | 156703.554 | 157046.131 | 157402.045 | 157769.956 | 158149.783 | 158541.991 | 158945.892 | 159384.465 | 159824.48 | 160279.238 | 160748.887 | 161233.579 | 161733.467 | 162248.706
NPgY | BSP | NG FES - Consumer Transformation | I&C (MWh) | WHINMOOR | 132426.494 | 140523.916 | 138748.538 | 136972.675 | 135196.129 | 133418.876 | 131641.015 | 129862.63 | 128083.721 | 126304.236 | 125844.537 | 125387.134 | 124931.826 | 124478.648 | 124027.599 | 123578.827 | 123132.318 | 122688.155 | 122246.179 | 121806.38 | 121368.754 | 120933.327 | 120500.06 | 120070.208 | 119641.841 | 119215.735 | 118791.884 | 118370.287 | 117950.939 | 117533.838
NPgY | BSP | NG FES - Consumer Transformation | I&C (MWh) | WOLD NEWTON | 154935.541 | 154687.797 | 153551.28 | 152398.488 | 151222.398 | 150028.165 | 148809.642 | 147573.113 | 146311.023 | 145025.912 | 145371.441 | 145727.069 | 146093.69 | 146468.941 | 146851.408 | 147247.377 | 147654.589 | 148075.395 | 148506.948 | 148949.838 | 149404.916 | 149873.646 | 150355.181 | 150871.611 | 151388.168 | 151919.402 | 152465.465 | 153026.508 | 153602.683 | 154194.146
NPgY | BSP | NG FES - Consumer Transformation | I&C (MWh) | YARBOROUGH ROAD 132/33KV | 179164.853 | 182986.095 | 180622.756 | 178258.287 | 175892.221 | 173524.868 | 171155.836 | 168785.563 | 166413.537 | 164039.897 | 163450.517 | 162864.395 | 162281.578 | 161701.898 | 161125.245 | 160552.056 | 159982.15 | 159415.679 | 158852.442 | 158292.468 | 157735.809 | 157182.554 | 156632.627 | 156087.451 | 155544.77 | 155005.514 | 154469.684 | 153937.28 | 153408.303 | 152882.753
NPgN | BSP | NG FES - Falling Short | I&C (MWh) | ANNFIELD | 136319 | 140892.851 | 141153.158 | 141414.118 | 141675.509 | 141937.712 | 142200.179 | 142463.223 | 142726.64 | 142990.43 | 142363.937 | 141741.171 | 141122.274 | 140507.073 | 139895.156 | 139286.785 | 138682.14 | 138081.38 | 137484.299 | 136890.787 | 136300.95 | 135714.797 | 135132.363 | 134554.557 | 133979.798 | 133408.735 | 132841.36 | 132277.663 | 131717.635 | 131161.268
NPgN | BSP | NG FES - Falling Short | I&C (MWh) | BARRACK ROAD | 261917.273 | 268271.39 | 269704.371 | 271166.224 | 272663.597 | 274190.529 | 275746.64 | 277307.017 | 278878.967 | 280464.383 | 280297.526 | 280122.3 | 279936.546 | 279753.584 | 279588.979 | 279431.942 | 279267.104 | 279089.133 | 278925.675 | 278786.881 | 278671.012 | 278573.882 | 278494.182 | 278363.222 | 278290.189 | 278230.981 | 278185.669 | 278154.321 | 278137.01 | 278133.808
NPgN | BSP | NG FES - Falling Short | I&C (MWh) | BLUCHER | 122558.385 | 126689.683 | 127336.542 | 127996.029 | 128670.558 | 129358.204 | 130058.088 | 130760.47 | 131468.057 | 132181.624 | 132239.901 | 132294.947 | 132346.095 | 132398.568 | 132458.194 | 132520.943 | 132580.81 | 132635.85 | 132697.086 | 132768.535 | 132849.65 | 132938.756 | 133035.39 | 133112.767 | 133213.34 | 133320.008 | 133432.809 | 133551.782 | 133676.964 | 133808.396
NPgN | BSP | NG FES - Falling Short | I&C (MWh) | BOWESFIELD | 146805.322 | 150426.152 | 151578.584 | 152735.654 | 153894.93 | 155058.315 | 156223.594 | 157396.346 | 158570.416 | 159751.721 | 159929.14 | 160115.744 | 160312.911 | 160519.826 | 160734.567 | 160957.828 | 161196.097 | 161446.972 | 161709.692 | 161982.956 | 162267.065 | 162562.556 | 162868.111 | 163168.947 | 163490.543 | 163822.325 | 164164.364 | 164516.731 | 164879.498 | 165252.738
NPgN | BSP | NG FES - Falling Short | I&C (MWh) | CHIRTON GRANGE | 127414.642 | 128499.674 | 129598.654 | 130706.317 | 131821.417 | 132950.36 | 134087.236 | 135234.754 | 136391.976 | 137558.887 | 137855.11 | 138160.66 | 138474.249 | 138799.961 | 139132.375 | 139475.633 | 139830.941 | 140201.111 | 140583.519 | 140977.008 | 141381.463 | 141797.06 | 142223.572 | 142684.63 | 143145.166 | 143619.283 | 144107.096 | 144608.719 | 145124.269 | 145653.866
NPgN | BSP | NG FES - Falling Short | I&C (MWh) | COALBURNS | 330287.805 | 349631.78 | 351270.086 | 352923.291 | 354586.316 | 356267.859 | 357955.406 | 359656.113 | 361365.278 | 363082.954 | 363401.867 | 363733.184 | 364080.536 | 364440.323 | 364803.551 | 365176.549 | 365563.745 | 365969.07 | 366388.21 | 366819.077 | 367264.381 | 367724.666 | 368201.076 | 368714.56 | 369229.591 | 369761.251 | 370309.666 | 370874.961 | 371457.264 | 372056.706
NPgN | BSP | NG FES - Falling Short | I&C (MWh) | DARLINGTON CENTRAL | 132687.212 | 157817.031 | 158078.454 | 158340.273 | 158602.419 | 158864.937 | 159127.54 | 159391.291 | 159654.835 | 159919.439 | 159316.581 | 158717.577 | 158122.405 | 157531.16 | 156943 | 156358.397 | 155777.836 | 155200.945 | 154627.654 | 154057.918 | 153491.796 | 152929.389 | 152370.547 | 151815.311 | 151263.638 | 150715.538 | 150171 | 149630.017 | 149092.579 | 148558.678
NPgN | BSP | NG FES - Falling Short | I&C (MWh) | DARLINGTON NORTH | 228190.179 | 238664.422 | 239221.407 | 239781.747 | 240345.464 | 240908.404 | 241473.357 | 242039.614 | 242605.817 | 243175.312 | 242248.214 | 241328.421 | 240417.967 | 239513.989 | 238618.21 | 237730.454 | 236852.228 | 235984.164 | 235123.518 | 234270.656 | 233424.948 | 232586.542 | 231755.171 | 230924.548 | 230105.472 | 229293.354 | 228488.191 | 227689.976 | 226898.707 | 226114.378
NPgN | BSP | NG FES - Falling Short | I&C (MWh) | DUNSTON | 231111.701 | 238713.775 | 239625.247 | 240552.45 | 241499.004 | 242461.661 | 243440.216 | 244421.095 | 245408.28 | 246402.8 | 245867.1 | 245329.048 | 244787.458 | 244249.576 | 243723.869 | 243204.451 | 242682.937 | 242156.411 | 241639.924 | 241138.997 | 240652.671 | 240178.655 | 239716.226 | 239227.95 | 238773.303 | 238328.247 | 237892.812 | 237467.024 | 237050.912 | 236644.506
NPgN | BSP | NG FES - Falling Short | I&C (MWh) | FLATWORTH | 81754.866 | 137695.839 | 138400.216 | 139110.14 | 139824.838 | 140548.422 | 141277.133 | 142012.684 | 142754.498 | 143502.566 | 143692.05 | 143887.528 | 144088.129 | 144296.546 | 144509.316 | 144729.089 | 144956.616 | 145193.702 | 145438.668 | 145690.778 | 145949.933 | 146216.244 | 146489.555 | 146785.115 | 147080.329 | 147384.278 | 147697.034 | 148018.672 | 148349.268 | 148688.898
NPgN | BSP | NG FES - Falling Short | I&C (MWh) | GOSFORTH | 215650.27 | 218764.068 | 220056.171 | 221369.919 | 222709.016 | 224072.265 | 225457.09 | 226848.858 | 228251.814 | 229667.145 | 229846.555 | 230023.593 | 230196.362 | 230374.933 | 230566.962 | 230767.306 | 230966.753 | 231163.068 | 231372.63 | 231601.382 | 231848.171 | 232110.43 | 232387.244 | 232644.824 | 232937.909 | 233244.368 | 233564.295 | 233897.782 | 234244.925 | 234605.822
NPgN | BSP | NG FES - Falling Short | I&C (MWh) | HARROGATE 132/33KV | 168925.378 | 171561.453 | 172699.913 | 173836.267 | 174972.195 | 176113.338 | 177263.136 | 178422.91 | 179587.497 | 180759.639 | 181271.414 | 181799.88 | 182345.645 | 182903.261 | 183462.866 | 184038.858 | 184635.028 | 185252.585 | 185881.575 | 186520.778 | 187172.867 | 187837.992 | 188516.741 | 189176.977 | 189867.873 | 190569.722 | 191282.625 | 192006.682 | 192741.994 | 193488.664
NPgN | BSP | NG FES - Falling Short | I&C (MWh) | HUSTHWAITE | 111553.23 | 113002.6 | 114025.799 | 115052.222 | 116082.873 | 117120.038 | 118160.625 | 119214.604 | 120267.326 | 121332.29 | 121691.615 | 122062.959 | 122444.334 | 122835.195 | 123227.751 | 123629.594 | 124045.534 | 124472.383 | 124907.725 | 125350.894 | 125803.409 | 126266.307 | 126738.594 | 127220.55 | 127711.782 | 128212.689 | 128723.351 | 129243.851 | 129774.271 | 130314.695
NPgN | BSP | NG FES - Falling Short | I&C (MWh) | LEEMING BAR_SKEEBY | 299886.567 | 306543.208 | 309443.955 | 312370.009 | 315320.855 | 318274.256 | 321242.209 | 324238.705 | 327232.11 | 330263.551 | 331350.413 | 332465.056 | 333619.175 | 334797.374 | 335993.692 | 337218.429 | 338489.095 | 339803.816 | 341144.098 | 342511.585 | 343904.554 | 345325.952 | 346772.318 | 348203.825 | 349689.217 | 351199.891 | 352736.059 | 354297.931 | 355885.724 | 357499.653
NPgN | BSP | NG FES - Falling Short | I&C (MWh) | LINTON | 182299.286 | 187881.645 | 189347.064 | 190825.815 | 192313.334 | 193817.431 | 195326.882 | 196848.131 | 198376.953 | 199913.394 | 200207.8 | 200513.299 | 200833.15 | 201164.111 | 201498.098 | 201840.8 | 202196.203 | 202567.842 | 202951.816 | 203346.242 | 203753.552 | 204174.241 | 204609.334 | 205077.695 | 205547.343 | 206031.852 | 206531.336 | 207045.906 | 207575.679 | 208120.771
NPgN | BSP | NG FES - Falling Short | I&C (MWh) | MALTON GRID | 232564.844 | 260223.784 | 262499.139 | 264782.329 | 267087.418 | 269424.296 | 271774.288 | 274146.668 | 276515.106 | 278906.838 | 279683.095 | 280492.05 | 281307.77 | 282124.385 | 282961.351 | 283821.851 | 284706.421 | 285608.882 | 286531.313 | 287470.776 | 288431.572 | 289414.252 | 290418.439 | 291521.76 | 292601.489 | 293708.338 | 294842.542 | 296004.341 | 297193.979 | 298411.701
NPgN | BSP | NG FES - Falling Short | I&C (MWh) | MELROSEGATE | 356081.948 | 361196.291 | 361867.995 | 362541.403 | 363215.843 | 363891.218 | 364567.642 | 365245.685 | 365925.702 | 366607.063 | 365059.875 | 363522.54 | 361994.433 | 360475.582 | 358965.829 | 357465.793 | 355975.666 | 354496.009 | 353026.212 | 351565.934 | 350115.246 | 348674.344 | 347243.031 | 345825.089 | 344414.712 | 343014.218 | 341623.59 | 340242.814 | 338871.874 | 337510.757
NPgN | BSP | NG FES - Falling Short | I&C (MWh) | NORTH TEES | 480472.256 | 486910.595 | 488753.731 | 490603.043 | 492453.917 | 494310.076 | 496169.451 | 498033.927 | 499903.195 | 501777.944 | 501648.914 | 501534.025 | 501436.387 | 501353.2 | 501288.23 | 501238.275 | 501212.625 | 501209.462 | 501227.691 | 501264.753 | 501320.559 | 501395.162 | 501486.982 | 501563.066 | 501679.526 | 501812.951 | 501963.437 | 502131.08 | 502315.977 | 502518.229
NPgN | BSP | NG FES - Falling Short | I&C (MWh) | POTTER HOUSE | 221147.044 | 230060.897 | 230387.979 | 230715.062 | 231042.144 | 231369.226 | 231696.308 | 232023.39 | 232350.472 | 232677.554 | 231565.036 | 230458.04 | 229356.541 | 228260.51 | 227169.92 | 226084.745 | 225004.957 | 223930.53 | 222861.437 | 221797.652 | 220739.148 | 219685.899 | 218637.878 | 217595.061 | 216557.421 | 215524.933 | 214497.57 | 213475.308 | 212458.12 | 211445.983
NPgN | BSP | NG FES - Falling Short | I&C (MWh) | RAVENSWORTH | 203130.355 | 216148.59 | 216453.935 | 216759.308 | 217064.712 | 217370.152 | 217675.63 | 217981.144 | 218286.692 | 218592.269 | 217575.272 | 216563.379 | 215556.565 | 214554.79 | 213558.034 | 212566.279 | 211579.503 | 210597.688 | 209620.808 | 208648.839 | 207681.757 | 206719.538 | 205762.156 | 204809.466 | 203861.64 | 202918.574 | 201980.245 | 201046.63 | 200117.707 | 199193.452
NPgN | BSP | NG FES - Falling Short | I&C (MWh) | SCARBOROUGH GRID | 240853.657 | 244129.21 | 245136.428 | 246152.601 | 247175.713 | 248205.428 | 249242.461 | 250285.788 | 251337.081 | 252391.235 | 251842.978 | 251308.101 | 250784.118 | 250265.348 | 249757.455 | 249258.209 | 248771.023 | 248296.131 | 247831.854 | 247377.335 | 246934.084 | 246502.322 | 246081.597 | 245677.258 | 245280.953 | 244896.21 | 244523.079 | 244161.604 | 243811.836 | 243473.824
NPgN | BSP | NG FES - Falling Short | I&C (MWh) | SEAL SANDS | 150216.036 | 231537.196 | 232183.875 | 232832.947 | 233482.624 | 234134.349 | 234787.321 | 235442.268 | 236099.072 | 236757.999 | 236937.333 | 237121.006 | 237310.23 | 237503.926 | 237703.558 | 237907.892 | 238120.532 | 238340.779 | 238568.214 | 238801.852 | 239041.664 | 239287.675 | 239539.279 | 239783.714 | 240042.724 | 240307.246 | 240577.321 | 240852.992 | 241134.302 | 241421.294
NPgN | BSP | NG FES - Falling Short | I&C (MWh) | SPADEADAM 33KV | 5360.194 | 5402.921 | 5446.119 | 5489.711 | 5533.562 | 5577.9 | 5622.397 | 5667.242 | 5712.31 | 5757.602 | 5766.281 | 5775.287 | 5784.715 | 5794.472 | 5804.317 | 5814.42 | 5824.897 | 5835.852 | 5847.171 | 5858.798 | 5870.805 | 5883.207 | 5896.033 | 5909.839 | 5923.684 | 5937.967 | 5952.691 | 5967.86 | 5983.477 | 5999.546
NPgN | BSP | NG FES - Falling Short | I&C (MWh) | SPENNYMOOR 132/66KV | 205917.897 | 218172.939 | 218561.705 | 218951.774 | 219343.154 | 219734.227 | 220126.085 | 220518.433 | 220910.765 | 228750.365 | 227803.35 | 226862.083 | 225927.342 | 224997.994 | 244879.713 | 243962.407 | 243051.645 | 242147.663 | 241249.38 | 240356.922 | 239470.03 | 238588.745 | 237712.951 | 236840.163 | 235974.609 | 235114.476 | 234259.745 | 233410.404 | 232566.436 | 231727.826
NPgN | BSP | NG FES - Falling Short | I&C (MWh) | TORONTO | 147967.644 | 148233.657 | 148500.411 | 148767.875 | 149036.027 | 149304.13 | 149572.646 | 149841.469 | 150110.33 | 150379.85 | 149684.81 | 148993.801 | 148307.211 | 147624.468 | 146945.842 | 146271.317 | 145601.185 | 144935.577 | 144273.941 | 143616.32 | 142962.6 | 142312.796 | 141666.855 | 141023.693 | 140385.139 | 139750.399 | 139119.46 | 138492.31 | 137868.938 | 137249.331
NPgN | BSP | NG FES - Falling Short | I&C (MWh) | WORMALD GREEN 132/33KV | 215040.133 | 212615.978 | 215133.731 | 217647.104 | 220159.716 | 222683.854 | 225226.854 | 227792.136 | 230367.773 | 232960.38 | 234070.341 | 235217.044 | 236401.798 | 237612.821 | 238828.228 | 240079.591 | 241375.394 | 242718.088 | 244085.999 | 245476.458 | 246895.319 | 248342.968 | 249820.613 | 251258.447 | 252763.303 | 254292.377 | 255845.886 | 257424.05 | 259027.094 | 260655.242
NPgY | BSP | NG FES - Falling Short | I&C (MWh) | ATTERCLIFFE | 142766.22 | 150911.585 | 151207.457 | 151503.894 | 151801.089 | 152099.434 | 152398.583 | 152698.744 | 153000.119 | 153302.756 | 152680.102 | 152062.051 | 151448.668 | 150839.938 | 150235.408 | 149635.642 | 149040.8 | 148450.922 | 147865.597 | 147284.675 | 146708.143 | 146136.035 | 145568.265 | 145004.936 | 144446.091 | 143891.671 | 143341.673 | 142796.093 | 142254.931 | 141718.183
NPgY | BSP | NG FES - Falling Short | I&C (MWh) | BARUGH 132/66KV | 169038.502 | 172007.789 | 179961.928 | 181203.752 | 182455.593 | 183720.501 | 184999.07 | 186292.407 | 187599.927 | 197438.863 | 197612.846 | 197803.127 | 198013.251 | 198238.072 | 222808.142 | 223062.18 | 223335.526 | 223628.903 | 223937.486 | 224259.476 | 224594.655 | 224943.552 | 225305.216 | 225725.489 | 226136.207 | 226564.726 | 227011.194 | 227475.759 | 227958.572 | 228459.786
NPgY | BSP | NG FES - Falling Short | I&C (MWh) | BEESTON ROYDS 132/33KV | 324043.572 | 338109.903 | 338585.095 | 339060.286 | 339535.478 | 340010.67 | 340485.861 | 340961.053 | 341436.244 | 341911.436 | 340295.146 | 338686.881 | 337086.6 | 335494.263 | 333909.832 | 332333.267 | 330764.529 | 329203.579 | 327650.379 | 326104.889 | 324567.073 | 323036.891 | 321514.305 | 319999.279 | 318491.774 | 316991.753 | 315499.18 | 314014.016 | 312536.225 | 311065.772
NPgY | BSP | NG FES - Falling Short | I&C (MWh) | BEVERLEY 132/33KV | 219237.068 | 237196.078 | 238871.726 | 240556.835 | 242252.346 | 243958.025 | 245668.344 | 247387.156 | 249120.532 | 250859.508 | 251100.83 | 251354.061 | 251623.426 | 251906.701 | 252201.237 | 252507.06 | 252829.096 | 253171.811 | 253536.258 | 253916.92 | 254315.566 | 254734.02 | 255171.802 | 255601.254 | 256065.5 | 256547.247 | 257046.623 | 257563.759 | 258098.789 | 258651.847
NPgY | BSP | NG FES - Falling Short | I&C (MWh) | BINGLEY 132/33KV | 116773.353 | 121931.031 | 122107.806 | 122284.583 | 122461.359 | 122638.16 | 122814.977 | 122991.819 | 123168.691 | 123345.596 | 122762.157 | 122181.651 | 121604.085 | 121029.446 | 120457.696 | 119888.837 | 119322.87 | 118759.786 | 118199.554 | 117642.154 | 117087.576 | 116535.809 | 115986.837 | 115440.61 | 114897.175 | 114356.494 | 113818.554 | 113283.343 | 112750.846 | 112221.051
NPgY | BSP | NG FES - Falling Short | I&C (MWh) | BLACKBURN MEADOWS B | 201736.941 | 204624.497 | 205424.757 | 206228.302 | 207036.262 | 207850.905 | 208670.222 | 209495.431 | 210327.694 | 211167.298 | 210676.738 | 210197.405 | 209729.751 | 209273.772 | 208826.905 | 208392.507 | 207971.59 | 207564.452 | 207168.782 | 206783.785 | 206409.455 | 206046.068 | 205693.188 | 205351.5 | 205021.324 | 204702.382 | 204394.729 | 204098.423 | 203813.521 | 203540.083
NPgY | BSP | NG FES - Falling Short | I&C (MWh) | BLYTON | 137612.374 | 140540.655 | 141728.058 | 142924.388 | 144127.432 | 145335.696 | 146549.857 | 147775.825 | 149010.615 | 150250.272 | 150544.325 | 150847.186 | 151160.649 | 151484.13 | 151814.45 | 152159.628 | 152516.466 | 152887.52 | 153270.048 | 153664.152 | 154071.215 | 154492.359 | 154925.19 | 155366.952 | 155824.22 | 156294.331 | 156777.388 | 157273.495 | 157782.76 | 158305.289
NPgY | BSP | NG FES - Falling Short | I&C (MWh) | BRADFORD | 173711.863 | 179660.597 | 179917.521 | 180174.446 | 180431.37 | 180688.294 | 180945.218 | 181202.143 | 181459.067 | 181715.991 | 180842.103 | 179972.554 | 179107.322 | 178246.386 | 177389.723 | 176537.314 | 175689.137 | 174845.17 | 174005.393 | 173169.786 | 172338.326 | 171510.995 | 170687.771 | 169868.634 | 169053.564 | 168242.54 | 167435.543 | 166632.552 | 165833.547 | 165038.51
NPgY | BSP | NG FES - Falling Short | I&C (MWh) | BRAMHAM | 240897.992 | 253479.984 | 266945.701 | 268353.093 | 269764.118 | 271179.844 | 272604.336 | 274040.796 | 275487.975 | 292801.039 | 292639.072 | 292495.091 | 292363.144 | 292242.946 | 335734.55 | 335641.469 | 335567.558 | 335515.957 | 335478.904 | 335455.864 | 335447.778 | 335455.727 | 335478.853 | 335547.19 | 335615.003 | 335700.928 | 335805.092 | 335927.619 | 336068.639 | 336228.28
NPgY | BSP | NG FES - Falling Short | I&C (MWh) | BRANSHOLME | 127754.712 | 133385.941 | 133741.988 | 134099.186 | 134457.686 | 134817.461 | 135177.789 | 135539.144 | 135902.303 | 136266.125 | 135792.566 | 135322.957 | 134857.867 | 134396.992 | 133939.976 | 133486.782 | 133038.026 | 132594.251 | 132155.607 | 131721.38 | 131291.782 | 130867.028 | 130447.051 | 130028.053 | 129615.917 | 129208.266 | 128805.103 | 128406.434 | 128012.263 | 127622.595
NPgY | BSP | NG FES - Falling Short | I&C (MWh) | BRIGHOUSE 132/33KV | 200173.83 | 208244.393 | 219140.055 | 219436.117 | 219732.179 | 220028.241 | 220324.303 | 220620.366 | 220916.428 | 245105.39 | 244098.381 | 243096.371 | 242099.336 | 241107.251 | 278007.091 | 277024.832 | 276047.449 | 275074.919 | 274107.217 | 273144.319 | 272186.202 | 271232.841 | 270284.213 | 269340.295 | 268401.063 | 267466.494 | 266536.565 | 265611.252 | 264690.533 | 263774.386
NPgY | BSP | NG FES - Falling Short | I&C (MWh) | DONCASTER B/THORPE MARSH | 430545.647 | 462106.039 | 475054.558 | 478538.507 | 482043.253 | 485581.143 | 489140.788 | 492732.581 | 496368.385 | 511885.46 | 512636.959 | 513428.265 | 514265.171 | 515142.705 | 549630.246 | 550585.682 | 551591.192 | 552654.177 | 553757.794 | 554899.074 | 556078.047 | 557294.663 | 558546.457 | 559895.868 | 561255.544 | 562659.845 | 564109.14 | 565603.804 | 567144.219 | 568730.77
NPgY | BSP | NG FES - Falling Short | I&C (MWh) | DONCASTER CENTRAL | 81193.126 | 84203.965 | 84850.265 | 85499.483 | 86152.356 | 86811.341 | 87473.901 | 88142.188 | 88818.854 | 89501.764 | 89633.135 | 89771.817 | 89918.882 | 90073.612 | 90235.367 | 90404.727 | 90583.341 | 90772.772 | 90969.764 | 91173.823 | 91384.935 | 91603.03 | 91827.667 | 92068.72 | 92312.712 | 92564.891 | 92825.326 | 93094.085 | 93371.235 | 93656.848
NPgY | BSP | NG FES - Falling Short | I&C (MWh) | DRIFFIELD/BEVERLEY GROUP | 294001.177 | 297422.18 | 299986.26 | 302565.085 | 305160.84 | 307773.561 | 310393.972 | 313027.99 | 315684.069 | 318349.206 | 318994.911 | 319658.771 | 320346.469 | 321053.912 | 321778.244 | 322519.134 | 323284.339 | 324080.315 | 324908.944 | 325761.652 | 326641.397 | 327550.935 | 328489.566 | 329415.895 | 330394.33 | 331399.098 | 332430.41 | 333488.478 | 334573.517 | 335685.745
NPgY | BSP | NG FES - Falling Short | I&C (MWh) | FEATHERSTONE | 290330.671 | 308714.223 | 310609.187 | 312526.828 | 314463.711 | 316424.939 | 318408.907 | 320416.491 | 322447.148 | 324500.466 | 324898.581 | 325322.965 | 325776.828 | 326254.791 | 326754.185 | 327278.808 | 327835.153 | 328425.616 | 329041.375 | 329680.728 | 330343.712 | 331030.694 | 331738.964 | 332557.989 | 333355.744 | 334185.142 | 335046.464 | 335939.99 | 336866.008 | 337824.808
NPgY | BSP | NG FES - Falling Short | I&C (MWh) | GIRLINGTON | 153474.172 | 154419.295 | 154646.098 | 154872.901 | 155099.704 | 155326.507 | 155553.31 | 155780.113 | 156006.917 | 156233.72 | 155462.284 | 154694.679 | 153930.885 | 153170.882 | 152414.653 | 151662.177 | 150913.438 | 150168.416 | 149427.092 | 148689.449 | 147955.468 | 147225.131 | 146498.42 | 145775.316 | 145055.803 | 144339.861 | 143627.474 | 142918.624 | 142213.292 | 141511.463
NPgY | BSP | NG FES - Falling Short | I&C (MWh) | HALIFAX 132/33KV | 100180.069 | 100333.367 | 100486.751 | 100640.17 | 100793.629 | 100947.128 | 101100.644 | 101254.192 | 101407.796 | 101561.421 | 101062.624 | 100566.353 | 100072.613 | 99581.384 | 99092.643 | 98606.376 | 98122.591 | 97641.294 | 97162.477 | 96686.107 | 96212.179 | 95740.687 | 95271.62 | 94804.846 | 94340.539 | 93878.612 | 93419.056 | 92961.858 | 92507.008 | 92054.496
NPgY | BSP | NG FES - Falling Short | I&C (MWh) | HECKMONDWIKE | 105804.056 | 106836.543 | 106993.03 | 107149.517 | 107306.004 | 107462.491 | 107618.978 | 107775.464 | 107931.951 | 108088.438 | 107556.173 | 107026.549 | 106499.556 | 105975.178 | 105453.404 | 104934.22 | 104417.614 | 103903.573 | 103392.083 | 102883.133 | 102376.71 | 101872.801 | 101371.393 | 100872.475 | 100376.034 | 99882.057 | 99390.533 | 98901.449 | 98414.793 | 97930.553
NPgY | BSP | NG FES - Falling Short | I&C (MWh) | HOLMFIELD | 158220.981 | 160208.242 | 160443.526 | 160678.823 | 160914.133 | 161149.458 | 161384.793 | 161620.141 | 161855.506 | 162090.881 | 161297.003 | 160507.085 | 159721.11 | 158939.056 | 158160.901 | 157386.626 | 156616.218 | 155849.662 | 155086.938 | 154328.021 | 153572.894 | 152821.54 | 152073.94 | 151330.076 | 150589.93 | 149853.483 | 149120.717 | 148391.614 | 147666.157 | 146944.327
NPgY | BSP | NG FES - Falling Short | I&C (MWh) | HULL EAST 132/33KV | 206879.316 | 211631.427 | 212895.093 | 214165.348 | 215443.054 | 216728.055 | 218016.222 | 219310.267 | 220614.638 | 221922.805 | 221845.503 | 221777.738 | 221722.828 | 221679.098 | 221644.583 | 221619.12 | 221606.31 | 221609.321 | 221629.076 | 221661.547 | 221708.013 | 221769.764 | 221846.477 | 221916.484 | 222013.511 | 222124.013 | 222248.073 | 222385.779 | 222537.219 | 222702.48
NPgY | BSP | NG FES - Falling Short | I&C (MWh) | HULL SOUTH | 207734.298 | 213451.041 | 213823.042 | 214195.487 | 214568.434 | 214941.874 | 215315.526 | 215689.575 | 216064.321 | 216439.322 | 215458.559 | 214483.283 | 213513.693 | 212549.652 | 211591.003 | 210637.713 | 209689.999 | 208748.053 | 207811.913 | 206881.284 | 205956.23 | 205036.814 | 204122.992 | 203213.281 | 202309.93 | 201412.005 | 200519.49 | 199632.366 | 198750.619 | 197874.231
NPgY | BSP | NG FES - Falling Short | I&C (MWh) | HULL WEST | 166046.988 | 170258.749 | 171584.945 | 172918.552 | 174260.544 | 175610.74 | 176964.499 | 178324.87 | 179696.858 | 181073.116 | 181310.614 | 181557.229 | 181816.704 | 182087.16 | 182366.396 | 182654.237 | 182954.74 | 183271.478 | 183605.498 | 183952.274 | 184313.254 | 184689.896 | 185081.845 | 185464.734 | 185876.509 | 186301.939 | 186741.129 | 187194.181 | 187661.203 | 188142.302
NPgY | BSP | NG FES - Falling Short | I&C (MWh) | HUMBERSTON | 69698.298 | 90944.741 | 91054.81 | 91164.989 | 91275.239 | 91385.608 | 91496.06 | 91606.619 | 91717.254 | 91827.987 | 91484.922 | 91143.672 | 90804.24 | 90466.593 | 90130.711 | 89796.615 | 89464.31 | 89133.799 | 88805.042 | 88478.027 | 88152.749 | 87829.206 | 87507.383 | 87187.617 | 86869.374 | 86552.861 | 86238.071 | 85924.996 | 85613.63 | 85303.966
NPgY | BSP | NG FES - Falling Short | I&C (MWh) | HUNNINGLEY | 160650.783 | 164639.314 | 166062.401 | 167498.61 | 168946.827 | 170410.729 | 171891.103 | 173389.314 | 174904.642 | 176434.76 | 176864.138 | 177312.088 | 177782.965 | 178270.48 | 178774.279 | 179294.91 | 179837.758 | 180403.665 | 180986.842 | 181585.089 | 182198.136 | 182826.64 | 183469.493 | 184181.609 | 184881.318 | 185601.406 | 186342.055 | 187103.447 | 187885.769 | 188689.21
NPgY | BSP | NG FES - Falling Short | I&C (MWh) | HUNSHELF | 295251.024 | 296360.818 | 296821.645 | 297286.117 | 297753.926 | 298226.091 | 298702.832 | 299184.529 | 299670.98 | 300161.54 | 300058.06 | 299960.845 | 299871.1 | 299787.072 | 299708.657 | 299636.002 | 299570.597 | 299512.672 | 299460.612 | 299413.802 | 299372.16 | 299335.865 | 299304.603 | 299293.624 | 299280.235 | 299273.539 | 299273.581 | 299280.407 | 299294.063 | 299314.598
NPgY | BSP | NG FES - Falling Short | I&C (MWh) | IMMINGHAM | 256568.369 | 270554.057 | 271404.723 | 272256.152 | 273107.851 | 273963.213 | 274821.108 | 275683.004 | 276549.692 | 277421.223 | 277246.797 | 277078.912 | 276920.618 | 276772.116 | 276629.699 | 276496.316 | 276373.721 | 276262.816 | 276161.067 | 276067.572 | 275983.005 | 275907.812 | 275841.36 | 275778.56 | 275728.273 | 275686.853 | 275654.35 | 275630.811 | 275616.286 | 275610.826
NPgY | BSP | NG FES - Falling Short | I&C (MWh) | KIRKHAW LANE | 234807.955 | 246421.333 | 248270.348 | 250138.912 | 252022.674 | 253924.457 | 255843.66 | 257782.76 | 259742.648 | 261720.952 | 262097.394 | 262496.572 | 262918.441 | 263359.958 | 263819.107 | 264300.432 | 264808.66 | 265347.277 | 265908.913 | 266491.528 | 267095.504 | 267721.838 | 268368.335 | 269102.703 | 269824.583 | 270574.338 | 271352.208 | 272158.434 | 272993.265 | 273856.951
NPgY | BSP | NG FES - Falling Short | I&C (MWh) | KIRKSTALL C 2/5 | 185639.674 | 194755.821 | 194986.042 | 195216.264 | 195446.486 | 195676.708 | 195906.93 | 196137.152 | 196367.373 | 196597.595 | 195814.532 | 195035.356 | 194260.048 | 193488.59 | 192720.961 | 191957.143 | 191197.118 | 190440.865 | 189688.368 | 188939.605 | 188194.561 | 187453.215 | 186715.549 | 185981.546 | 185251.187 | 184524.454 | 183801.328 | 183081.793 | 182365.83 | 181653.421
NPgY | BSP | NG FES - Falling Short | I&C (MWh) | KIRKSTALL C/RING ROAD HORSFORTH | 65770.639 | 67619.915 | 67717.192 | 67814.468 | 67911.745 | 68009.021 | 68106.298 | 68203.574 | 68300.85 | 68398.127 | 68067.256 | 67738.028 | 67410.435 | 67084.468 | 66760.119 | 66437.381 | 66116.244 | 65796.702 | 65478.747 | 65162.37 | 64847.563 | 64534.32 | 64222.632 | 63912.491 | 63603.889 | 63296.82 | 62991.276 | 62687.248 | 62384.729 | 62083.713
NPgY | BSP | NG FES - Falling Short | I&C (MWh) | LEEDS EAST | 210578.126 | 242123.746 | 249756.756 | 250031.366 | 250305.976 | 250580.586 | 250855.196 | 251129.806 | 251404.416 | 244320.626 | 243386.583 | 242457.177 | 241532.386 | 240612.186 | 239696.554 | 238785.468 | 237878.905 | 236976.843 | 236079.259 | 235186.131 | 234297.438 | 233413.156 | 232533.264 | 231657.741 | 230786.564 | 229919.713 | 229057.165 | 228198.899 | 227344.894 | 226495.129
NPgY | BSP | NG FES - Falling Short | I&C (MWh) | LEEDS NORTH | 134608.658 | 146941.443 | 147140.532 | 147339.622 | 147538.712 | 147737.801 | 147936.891 | 148135.98 | 148335.07 | 148534.16 | 147856.988 | 147183.177 | 146512.712 | 145845.576 | 145181.751 | 144521.223 | 143863.973 | 143209.987 | 142559.247 | 141911.738 | 141267.443 | 140626.347 | 139988.434 | 139353.688 | 138722.093 | 138093.634 | 137468.295 | 136846.06 | 136226.915 | 135610.843
NPgY | BSP | NG FES - Falling Short | I&C (MWh) | LINDLEY | 191787.893 | 193473.152 | 193756.811 | 194040.47 | 194324.129 | 194607.788 | 194891.447 | 195175.107 | 195458.766 | 195742.425 | 194777.603 | 193817.571 | 192862.305 | 191911.781 | 190965.977 | 190024.868 | 189088.431 | 188156.643 | 187229.481 | 186306.922 | 185388.944 | 184475.522 | 183566.636 | 182662.261 | 181762.377 | 180866.96 | 179975.988 | 179089.44 | 178207.293 | 177329.526
NPgY | BSP | NG FES - Falling Short | I&C (MWh) | LOW ROAD | 318874.463 | 348809.802 | 349272.762 | 349735.722 | 350198.683 | 350661.643 | 351124.603 | 351587.564 | 352050.524 | 368500.484 | 366925.797 | 365358.928 | 363799.837 | 362248.487 | 386327.839 | 384791.854 | 383263.495 | 381742.723 | 380229.502 | 378723.793 | 377225.559 | 375734.763 | 374251.368 | 372775.338 | 371306.636 | 369845.225 | 368391.07 | 366944.134 | 365504.381 | 364071.776
NPgY | BSP | NG FES - Falling Short | I&C (MWh) | MALLARD WAY | 158629.194 | 161550.077 | 162645.264 | 163745.394 | 164851.717 | 165968.399 | 167091.137 | 168223.582 | 169370.224 | 170527.447 | 170750.06 | 170985.063 | 171234.272 | 171496.47 | 171770.571 | 172057.559 | 172360.23 | 172681.229 | 173015.041 | 173360.829 | 173718.569 | 174088.139 | 174468.798 | 174877.274 | 175290.729 | 175718.059 | 176159.378 | 176614.802 | 177084.447 | 177568.431
NPgY | BSP | NG FES - Falling Short | I&C (MWh) | MENSTON | 118129.407 | 120004.105 | 120192.691 | 120381.247 | 120569.797 | 120758.42 | 120947.163 | 121136.044 | 121324.993 | 121514.046 | 120933.548 | 120356.2 | 119781.994 | 119210.842 | 118642.591 | 118077.428 | 117515.39 | 116956.482 | 116400.55 | 115847.563 | 115297.545 | 114750.484 | 114206.373 | 113664.754 | 113126.296 | 112590.71 | 112057.986 | 111528.11 | 111001.072 | 110476.859
NPgY | BSP | NG FES - Falling Short | I&C (MWh) | MOSS ROAD | 111555.908 | 114582.204 | 114739.6 | 114896.995 | 115054.391 | 115211.786 | 115369.182 | 115526.578 | 115683.973 | 115841.369 | 115306.012 | 114773.314 | 114243.26 | 113715.837 | 113191.033 | 112668.835 | 112149.228 | 111632.202 | 111117.742 | 110605.837 | 110096.473 | 109589.637 | 109085.318 | 108583.503 | 108084.178 | 107587.333 | 107092.955 | 106601.031 | 106111.549 | 105624.497
NPgY | BSP | NG FES - Falling Short | I&C (MWh) | OSGODBY 1/2 | 6525.114 | 6525.114 | 6525.114 | 6525.114 | 6525.114 | 6525.114 | 6525.114 | 6525.114 | 6525.114 | 6525.114 | 6525.114 | 6525.114 | 6525.114 | 6525.114 | 6525.114 | 6525.114 | 6525.114 | 6525.114 | 6525.114 | 6525.114 | 6525.114 | 6525.114 | 6525.114 | 6525.114 | 6525.114 | 6525.114 | 6525.114 | 6525.114 | 6525.114 | 6525.114
NPgY | BSP | NG FES - Falling Short | I&C (MWh) | OSGODBY 3/4 | 165860.873 | 174132.247 | 175736.264 | 177356.205 | 178983.532 | 180617.188 | 182261.237 | 183920.656 | 185596.764 | 187286.336 | 187827.004 | 188384.802 | 188950.585 | 189526.242 | 190111.66 | 190714.744 | 191335.872 | 191980.079 | 192639.989 | 193314.619 | 194004.438 | 194711.365 | 195433.709 | 196230.956 | 197012.607 | 197815.452 | 198639.681 | 199485.487 | 200353.066 | 201242.617
NPgY | BSP | NG FES - Falling Short | I&C (MWh) | RODLEY | 193131.169 | 206830.565 | 207116.211 | 207401.857 | 207687.503 | 207973.149 | 208258.794 | 208544.44 | 208830.086 | 209115.732 | 208144.152 | 207177.396 | 206215.44 | 205258.259 | 204305.83 | 203358.129 | 202415.134 | 201476.82 | 200543.164 | 199614.144 | 198689.735 | 197769.916 | 196854.664 | 195943.955 | 195037.768 | 194136.08 | 193238.868 | 192346.11 | 191457.785 | 190573.87
NPgY | BSP | NG FES - Falling Short | I&C (MWh) | SAINT ANDREWS ROAD 132/33KV | 163835.385 | 165461.942 | 165686.898 | 165911.855 | 166136.811 | 166361.768 | 166586.725 | 166811.681 | 167036.638 | 167261.594 | 166496.44 | 165735.084 | 164977.508 | 164223.693 | 163473.62 | 162727.271 | 161984.628 | 161245.671 | 160510.383 | 159778.746 | 159050.741 | 158326.35 | 157605.555 | 156888.339 | 156174.683 | 155464.57 | 154757.983 | 154054.904 | 153355.315 | 152659.2
NPgY | BSP | NG FES - Falling Short | I&C (MWh) | SALTEND 132/33KV | 45032.576 | 45362.185 | 45696.319 | 46032.371 | 46370.59 | 46710.932 | 47052.195 | 47395.168 | 47741.146 | 48088.228 | 48179.793 | 48273.567 | 48370.518 | 48470.161 | 48571.927 | 48675.772 | 48782.746 | 48893.774 | 49009.126 | 49127.634 | 49249.673 | 49375.62 | 49505.384 | 49632.663 | 49767.274 | 49905.276 | 50046.699 | 50191.568 | 50339.913 | 50491.762
NPgY | BSP | NG FES - Falling Short | I&C (MWh) | SANTON | 110321.643 | 116454.957 | 117349.688 | 118245.338 | 119141.321 | 120041.651 | 120944.989 | 121853.074 | 122766.836 | 123686.337 | 123860.274 | 124040.074 | 124229.35 | 124428.348 | 124632.692 | 124845.88 | 125069.998 | 125306.123 | 125551.263 | 125804.36 | 126066.219 | 126337.377 | 126617.093 | 126899.434 | 127194.771 | 127498.851 | 127811.739 | 128133.5 | 128464.204 | 128803.917
NPgY | BSP | NG FES - Falling Short | I&C (MWh) | SCUNTHORPE NORTH | 549143.836 | 558326.761 | 560422.182 | 562518.678 | 564615.08 | 566721.717 | 568835.116 | 570958.864 | 573095.729 | 575246.394 | 575645.097 | 576057.375 | 576492.104 | 576949.983 | 577420.413 | 577911.122 | 578427.801 | 578972.827 | 579539.022 | 580123.707 | 580728.727 | 581355.28 | 582001.824 | 582653.625 | 583336.174 | 584039.008 | 584762.281 | 585506.144 | 586270.755 | 587056.27
NPgY | BSP | NG FES - Falling Short | I&C (MWh) | SCUNTHORPE SOUTH | 56323.735 | 57872.815 | 58329.806 | 58787.032 | 59244.238 | 59703.676 | 60164.588 | 60627.757 | 61093.787 | 61562.827 | 61649.78 | 61739.694 | 61834.505 | 61934.364 | 62036.96 | 62143.979 | 62256.662 | 62375.527 | 62499.009 | 62626.523 | 62758.472 | 62895.117 | 63036.122 | 63178.274 | 63327.132 | 63480.413 | 63638.152 | 63800.382 | 63967.136 | 64138.449
NPgY | BSP | NG FES - Falling Short | I&C (MWh) | SILSDEN | 259744.993 | 269979.261 | 270836.155 | 271699.59 | 272560.586 | 273433.263 | 274309.016 | 275192.855 | 276078.896 | 276971.687 | 276149.195 | 275339.284 | 274540.27 | 273750.962 | 272969.489 | 272200.315 | 271441.134 | 270695.793 | 269960.985 | 269236.264 | 268522.321 | 267818.836 | 267125.694 | 266449.102 | 265780.22 | 265122.537 | 264476.086 | 263840.903 | 263217.02 | 262604.474
NPgY | BSP | NG FES - Falling Short | I&C (MWh) | SOWERBY BRIDGE 132/33KV | 190201.948 | 193731.439 | 194014.279 | 194297.143 | 194580.027 | 194862.936 | 195145.868 | 195428.825 | 195711.806 | 195994.81 | 195039.856 | 194089.673 | 193144.239 | 192203.526 | 191267.508 | 190336.166 | 189409.483 | 188487.438 | 187570.001 | 186657.146 | 185748.85 | 184845.092 | 183945.847 | 183051.184 | 182160.945 | 181275.162 | 180393.815 | 179516.88 | 178644.337 | 177776.165
NPgY | BSP | NG FES - Falling Short | I&C (MWh) | STAYGATE | 275974.949 | 288195.277 | 288616.077 | 289037.054 | 289458.184 | 289879.507 | 290301.015 | 290722.716 | 291144.606 | 291566.676 | 290191.648 | 288823.677 | 287462.759 | 286108.81 | 284761.78 | 283421.661 | 282088.474 | 280762.203 | 279442.745 | 278130.051 | 276824.089 | 275524.829 | 274232.219 | 272946.932 | 271667.895 | 270395.492 | 269129.695 | 267870.474 | 266617.8 | 265371.645
NPgY | BSP | NG FES - Falling Short | I&C (MWh) | THORNHILL 132KV | 263419.218 | 268004.747 | 268652.279 | 269303.539 | 269957.982 | 270616.464 | 271278.761 | 271945.037 | 272615.192 | 273289.112 | 272241.891 | 271204.612 | 270177.835 | 269160.573 | 268152.389 | 267153.841 | 266166.007 | 265189.242 | 264222.053 | 263264.106 | 262315.374 | 261375.9 | 260445.224 | 259538.099 | 258632.675 | 257737.674 | 256853.117 | 255979.025 | 255115.421 | 254262.326
NPgY | BSP | NG FES - Falling Short | I&C (MWh) | WAKEFIELD MONCKTON ROAD | 140411.46 | 142779.343 | 143868.939 | 144971.58 | 146085.289 | 147213.001 | 148353.794 | 149508.171 | 150675.821 | 151856.506 | 152086.954 | 152332.505 | 152595.006 | 152871.363 | 153160.04 | 153463.223 | 153784.646 | 154125.687 | 154481.272 | 154850.422 | 155233.158 | 155629.691 | 156038.462 | 156510.936 | 156971.168 | 157449.595 | 157946.378 | 158461.679 | 158995.664 | 159548.499
NPgY | BSP | NG FES - Falling Short | I&C (MWh) | WAKEFIELD NORTH | 221410.689 | 232427.398 | 233745.714 | 235078.661 | 236424.019 | 237785.086 | 239160.825 | 240551.802 | 241957.668 | 243378.158 | 243311.49 | 243263.379 | 243235.893 | 243225.551 | 243230.623 | 243253.551 | 243298.52 | 243367.067 | 243453.492 | 243556.688 | 243676.671 | 243813.672 | 243965.933 | 244191.157 | 244404.177 | 244639.116 | 244896.146 | 245175.443 | 245477.183 | 245801.548
NPgY | BSP | NG FES - Falling Short | I&C (MWh) | WEST MELTON | 159616.129 | 168113.453 | 169260.617 | 170416.215 | 171580.526 | 172756.888 | 173944.214 | 175144.033 | 176356.881 | 177581.822 | 177726.009 | 177885.363 | 178062.252 | 178253.742 | 178457.89 | 178677.291 | 178915.189 | 179172.23 | 179444.054 | 179729.085 | 180027.2 | 180338.9 | 180663.364 | 181026.812 | 181391.22 | 181771.755 | 182168.547 | 182581.729 | 183011.436 | 183457.803
NPgY | BSP | NG FES - Falling Short | I&C (MWh) | WHINMOOR | 132426.494 | 142520.577 | 142742.669 | 142965.095 | 143187.657 | 143410.332 | 143633.23 | 143856.451 | 144080.009 | 144303.856 | 143666.877 | 143033.471 | 142403.401 | 141776.702 | 141153.362 | 140533.547 | 139917.234 | 139304.509 | 138695.185 | 138089.24 | 137486.666 | 136887.483 | 136291.641 | 135700.566 | 135112.046 | 134526.959 | 133945.293 | 133367.038 | 132792.183 | 132220.717
NPgY | BSP | NG FES - Falling Short | I&C (MWh) | WOLD NEWTON | 154935.541 | 157044.128 | 158294.701 | 159560.299 | 160834.026 | 162121.702 | 163417.103 | 164727.482 | 166044.855 | 167372.355 | 167639.092 | 167916.949 | 168206.928 | 168506.278 | 168813.351 | 169135.352 | 169469.652 | 169818.918 | 170179.85 | 170553.095 | 170939.596 | 171340.998 | 171756.295 | 172210.689 | 172664.397 | 173134.019 | 173619.686 | 174121.531 | 174639.689 | 175174.297
NPgY | BSP | NG FES - Falling Short | I&C (MWh) | YARBOROUGH ROAD 132/33KV | 179164.853 | 185681.496 | 186015.684 | 186350.907 | 186686.707 | 187023.437 | 187360.701 | 187699.005 | 188037.809 | 188377.288 | 187553.168 | 186734 | 185919.827 | 185110.445 | 184305.719 | 183506.142 | 182711.492 | 181921.936 | 181137.232 | 180357.403 | 179582.498 | 178812.61 | 178047.639 | 177289.203 | 176534.71 | 175785.216 | 175040.708 | 174301.178 | 173566.614 | 172837.009
NPgN | BSP | NG FES - Leading the Way | I&C (MWh) | ANNFIELD | 136319 | 138011.791 | 135388.568 | 132763.5 | 130136.352 | 127507.451 | 124876.274 | 122243.088 | 119607.694 | 116970.082 | 116666.658 | 116364.782 | 116064.583 | 115765.932 | 115468.503 | 115172.522 | 114878.149 | 114585.528 | 114294.5 | 114004.99 | 113717.095 | 113430.835 | 113146.252 | 112864.118 | 112583.128 | 112303.835 | 112026.246 | 111750.365 | 111476.197 | 111203.748
NPgN | BSP | NG FES - Leading the Way | I&C (MWh) | BARRACK ROAD | 261917.273 | 262716.736 | 258551.078 | 254368.682 | 250174.017 | 245959.722 | 241723.827 | 237443.457 | 233124.645 | 228768.424 | 229042.791 | 229310.589 | 229570.016 | 229831.925 | 230109.09 | 230392.731 | 230670.237 | 230937.176 | 231216.321 | 231516.137 | 231835.295 | 232170.422 | 232520.516 | 232828.408 | 233185.031 | 233553.762 | 233934.722 | 234328.036 | 234733.829 | 235152.227
NPgN | BSP | NG FES - Leading the Way | I&C (MWh) | BLUCHER | 122558.385 | 124627.565 | 123191.137 | 121745.465 | 120292.062 | 118828.358 | 117352.864 | 115856.604 | 114341.777 | 112808.791 | 113009.927 | 113208.885 | 113405.106 | 113602.847 | 113806.893 | 114013.968 | 114219.145 | 114420.81 | 114628.043 | 114844.201 | 115068.873 | 115300.717 | 115539.384 | 115762.587 | 116005.684 | 116254.48 | 116509.035 | 116769.411 | 117035.67 | 117307.877
NPgN | BSP | NG FES - Leading the Way | I&C (MWh) | BOWESFIELD | 146805.322 | 147306.561 | 145300.052 | 143258.717 | 141180.206 | 139066.26 | 136914.857 | 134730.812 | 132508.708 | 130253.442 | 130631.88 | 131018.764 | 131415.266 | 131820.765 | 132233.735 | 132654.782 | 133089.286 | 133535.336 | 133992.366 | 134459.355 | 134936.603 | 135424.609 | 135922.332 | 136417.5 | 136931.368 | 137455.191 | 137989.079 | 138533.142 | 139087.491 | 139652.241
NPgN | BSP | NG FES - Leading the Way | I&C (MWh) | CHIRTON GRANGE | 127414.642 | 125789.034 | 124139.071 | 122459.112 | 120747.636 | 119010.083 | 117240.591 | 115441.151 | 113610.49 | 111748.172 | 112194.041 | 112648.774 | 113111.364 | 113585.191 | 114065.87 | 114556.835 | 115059.132 | 115575.137 | 116102.754 | 116641.085 | 117190.088 | 117749.964 | 118320.579 | 118921.683 | 119524.157 | 120139.8 | 120768.776 | 121411.249 | 122067.385 | 122737.355
NPgN | BSP | NG FES - Leading the Way | I&C (MWh) | COALBURNS | 330287.805 | 345277.771 | 342505.893 | 339692.047 | 336830.891 | 333929.848 | 330977.068 | 327978.537 | 324929.772 | 321830.544 | 322417.397 | 323015.915 | 323629.122 | 324254.149 | 324883.682 | 325522.939 | 326175.612 | 326845.009 | 327527.655 | 328221.889 | 328930.014 | 329652.555 | 330390.535 | 331161.493 | 331935.94 | 332726.505 | 333533.375 | 334356.738 | 335196.786 | 336053.713
NPgN | BSP | NG FES - Leading the Way | I&C (MWh) | DARLINGTON CENTRAL | 132687.212 | 155012.56 | 152466.77 | 149918.621 | 147368.038 | 144815.052 | 142259.401 | 139702 | 137141.661 | 134579.438 | 134289.85 | 134001.976 | 133715.809 | 133431.441 | 133148.194 | 132866.466 | 132586.667 | 132308.506 | 132031.937 | 131756.934 | 131483.559 | 131211.908 | 130941.87 | 130673.49 | 130406.745 | 130141.656 | 129878.226 | 129616.462 | 129356.368 | 129097.948
NPgN | BSP | NG FES - Leading the Way | I&C (MWh) | DARLINGTON NORTH | 228190.179 | 233840.127 | 229563.582 | 225280.986 | 220992.187 | 216693.3 | 212386.851 | 208072.152 | 203748.032 | 199417.254 | 199009.915 | 198606.403 | 198208.405 | 197813.616 | 197423.468 | 197037.85 | 196658.03 | 196284.567 | 195915.234 | 195550.363 | 195189.459 | 194832.673 | 194479.811 | 194125.657 | 193779.227 | 193436.73 | 193098.188 | 192763.624 | 192433.06 | 192106.519
NPgN | BSP | NG FES - Leading the Way | I&C (MWh) | DUNSTON | 231111.701 | 233819.679 | 229813.093 | 225797.388 | 221774.998 | 217741.914 | 213697.063 | 209627.98 | 205537.954 | 201427.547 | 201348.406 | 201266.405 | 201180.558 | 201096.778 | 201022.02 | 200951.5 | 200878.344 | 200800.137 | 200729.281 | 200670.387 | 200622.729 | 200584.467 | 200555.054 | 200503.339 | 200478.863 | 200461.671 | 200451.826 | 200449.395 | 200454.442 | 200467.036
NPgN | BSP | NG FES - Leading the Way | I&C (MWh) | FLATWORTH | 81754.866 | 135956.629 | 134897.252 | 133818.638 | 132719.836 | 131604.338 | 130468.413 | 129313.311 | 128138.239 | 126942.912 | 127228.512 | 127519.805 | 127816.109 | 128119.652 | 128427.632 | 128742.248 | 129064.152 | 129394.869 | 129733.058 | 130078.148 | 130430.093 | 130789.018 | 131154.83 | 131540.274 | 131926.585 | 132321.363 | 132724.712 | 133136.737 | 133557.547 | 133987.25
NPgN | BSP | NG FES - Leading the Way | I&C (MWh) | GOSFORTH | 215650.27 | 214882.058 | 212249.169 | 209593.766 | 206918.073 | 204219.625 | 201494.858 | 198730.138 | 195928.773 | 193091.237 | 193527.45 | 193962.796 | 194395.718 | 194834.439 | 195285.267 | 195744.038 | 196203.212 | 196660.948 | 197130.759 | 197617.626 | 198120.682 | 198637.882 | 199168.537 | 199684.556 | 200231.56 | 200791.203 | 201363.628 | 201948.978 | 202547.401 | 203159.044
NPgN | BSP | NG FES - Leading the Way | I&C (MWh) | HARROGATE 132/33KV | 168925.378 | 169529.505 | 168594.049 | 167614.84 | 166593.731 | 165535.982 | 164444.456 | 163319.925 | 162157.653 | 160959.751 | 161533.358 | 162122.388 | 162727.417 | 163344.07 | 163964.321 | 164600.008 | 165254.33 | 165928.38 | 166614.042 | 167310.361 | 168019.606 | 168741.968 | 169477.999 | 170200.985 | 170951.903 | 171714.419 | 172488.671 | 173274.801 | 174072.953 | 174883.272
NPgN | BSP | NG FES - Leading the Way | I&C (MWh) | HUSTHWAITE | 111553.23 | 110843.226 | 109670.316 | 108463.853 | 107224.716 | 105954.848 | 104651.3 | 103322.531 | 101955.67 | 100561.922 | 101019.157 | 101487.565 | 101965.579 | 102452.804 | 102942.896 | 103442.105 | 103954.433 | 104477.32 | 105008.824 | 105548.437 | 106097.457 | 106656.793 | 107225.67 | 107804.367 | 108392.607 | 108990.77 | 109598.972 | 110217.333 | 110845.971 | 111485.009
NPgN | BSP | NG FES - Leading the Way | I&C (MWh) | LEEMING BAR_SKEEBY | 299886.567 | 300612.147 | 297477.126 | 294261.571 | 290963.883 | 287563.068 | 284069.918 | 280495.936 | 276813.461 | 273056.559 | 274394.998 | 275760.161 | 277161.737 | 278587.314 | 280032.127 | 281504.725 | 283019.658 | 284575.6 | 286157.49 | 287766.816 | 289402.286 | 291066.477 | 292756.652 | 294439.746 | 296173.103 | 297933.06 | 299719.922 | 301533.999 | 303375.605 | 305245.059
NPgN | BSP | NG FES - Leading the Way | I&C (MWh) | LINTON | 182299.286 | 184017.004 | 181567.447 | 179080.268 | 176550.671 | 173985.321 | 171373.592 | 168720.877 | 166023.15 | 163280.203 | 163810.462 | 164351.175 | 164905.059 | 165469.528 | 166038.01 | 166615.192 | 167204.4 | 167808.607 | 168424.67 | 169051.091 | 169689.937 | 170341.682 | 171007.246 | 171702.42 | 172400.658 | 173113.326 | 173840.592 | 174582.624 | 175339.595 | 176111.679
NPgN | BSP | NG FES - Leading the Way | I&C (MWh) | MALTON GRID | 232564.844 | 255270.57 | 252511.466 | 249678.817 | 246785.37 | 243838.965 | 240821.65 | 237740.886 | 234573.717 | 231342.874 | 232352.016 | 233390.825 | 234438.272 | 235489.592 | 236560.748 | 237654.454 | 238771.265 | 239906.204 | 241061.08 | 242233.56 | 243427.296 | 244642.852 | 245880.023 | 247203.617 | 248511.622 | 249846.362 | 251208.17 | 252597.385 | 254014.348 | 255459.408
NPgN | BSP | NG FES - Leading the Way | I&C (MWh) | MELROSEGATE | 356081.948 | 353989.502 | 347447.374 | 340899.833 | 334346.186 | 327786.313 | 321220.288 | 314648.561 | 308071.359 | 301488.08 | 300745.559 | 300007.404 | 299273.137 | 298542.81 | 297816.327 | 297094.226 | 296376.697 | 295664.236 | 294956.378 | 294252.874 | 293553.816 | 292859.399 | 292169.494 | 291487.288 | 290807.981 | 290133.539 | 289463.983 | 288799.335 | 288139.619 | 287484.857
NPgN | BSP | NG FES - Leading the Way | I&C (MWh) | NORTH TEES | 480472.256 | 480605.126 | 476083.743 | 471509.359 | 466877.619 | 462192.017 | 457450.673 | 452655.251 | 447805.435 | 442901.745 | 443263.867 | 443637.991 | 444026.719 | 444427.84 | 444844.506 | 445274.171 | 445724.547 | 446194.247 | 446682.469 | 447187.196 | 447708.441 | 448246.335 | 448799.653 | 449341.008 | 449917.185 | 450508.788 | 451115.977 | 451738.914 | 452377.765 | 453032.695
NPgN | BSP | NG FES - Leading the Way | I&C (MWh) | POTTER HOUSE | 221147.044 | 225389.005 | 221044.194 | 216699.383 | 212354.573 | 208009.762 | 203664.951 | 199320.141 | 194975.33 | 190630.519 | 190058.699 | 189488.676 | 188920.443 | 188353.995 | 187789.326 | 187226.43 | 186665.303 | 186105.939 | 185548.331 | 184992.475 | 184438.365 | 183885.996 | 183335.361 | 182786.456 | 182239.276 | 181693.814 | 181150.065 | 180608.025 | 180067.687 | 179529.046
NPgN | BSP | NG FES - Leading the Way | I&C (MWh) | RAVENSWORTH | 203130.355 | 211857.211 | 207870.97 | 203884.549 | 199897.951 | 195911.18 | 191924.234 | 187937.112 | 183949.81 | 179962.323 | 179441.131 | 178921.631 | 178403.814 | 177887.665 | 177373.182 | 176860.367 | 176349.216 | 175839.73 | 175331.902 | 174825.73 | 174321.205 | 173818.326 | 173317.086 | 172817.378 | 172319.359 | 171822.96 | 171328.176 | 170835.002 | 170343.433 | 169853.466
NPgN | BSP | NG FES - Leading the Way | I&C (MWh) | SCARBOROUGH GRID | 240853.657 | 239027.464 | 234905.552 | 230764.766 | 226602.818 | 222419.097 | 218213.935 | 213986.126 | 209736.797 | 205461.43 | 205387.578 | 205323.682 | 205267.769 | 205215.234 | 205170.743 | 205132.509 | 205103.378 | 205083.593 | 205071.821 | 205067.398 | 205071.617 | 205084.712 | 205106.356 | 205141.055 | 205181.908 | 205231.902 | 205291.128 | 205359.678 | 205437.642 | 205525.117
NPgN | BSP | NG FES - Leading the Way | I&C (MWh) | SEAL SANDS | 150216.036 | 230057.237 | 229201.081 | 228324.389 | 227425.476 | 226505.695 | 225564.316 | 224601.987 | 223618.583 | 222614.305 | 222872.475 | 223134.924 | 223402.663 | 223674.835 | 223952.663 | 224235.161 | 224525.32 | 224822.601 | 225126.698 | 225436.827 | 225752.996 | 226075.257 | 226403.136 | 226726.024 | 227062.048 | 227403.694 | 227751.025 | 228104.106 | 228463.002 | 228827.777
NPgN | BSP | NG FES - Leading the Way | I&C (MWh) | SPADEADAM 33KV | 5360.194 | 5288.996 | 5216.786 | 5143.467 | 5068.897 | 4993.274 | 4916.283 | 4838.084 | 4758.559 | 4677.7 | 4693.331 | 4709.271 | 4725.599 | 4742.239 | 4758.997 | 4776.011 | 4793.381 | 4811.192 | 4829.353 | 4847.819 | 4866.651 | 4885.864 | 4905.484 | 4925.977 | 4946.56 | 4967.569 | 4989.007 | 5010.882 | 5033.196 | 5055.956
NPgN | BSP | NG FES - Leading the Way | I&C (MWh) | SPENNYMOOR 132/66KV | 205917.897 | 213834.891 | 209882.025 | 205926.814 | 201969.196 | 198007.659 | 194043.192 | 190075.511 | 186104.18 | 189576.258 | 189116.34 | 188658.852 | 188204.451 | 187752.231 | 208107.764 | 207660.992 | 207217.405 | 206777.222 | 206339.572 | 205904.582 | 205472.054 | 205042.042 | 204614.47 | 204187.283 | 203764.022 | 203343.194 | 202924.805 | 202508.861 | 202095.367 | 201684.33
NPgN | BSP | NG FES - Leading the Way | I&C (MWh) | TORONTO | 147967.644 | 145110.468 | 142252.006 | 139392.193 | 136530.971 | 133667.648 | 130802.639 | 127935.838 | 125067.01 | 122196.666 | 121854.615 | 121514.187 | 121175.712 | 120838.738 | 120503.497 | 120169.99 | 119838.472 | 119509.065 | 119181.329 | 118855.314 | 118530.937 | 118208.225 | 117887.146 | 117566.81 | 117248.753 | 116932.326 | 116617.531 | 116304.372 | 115992.852 | 115682.972
NPgN | BSP | NG FES - Leading the Way | I&C (MWh) | WORMALD GREEN 132/33KV | 215040.133 | 208051.3 | 205911.775 | 203675.951 | 201347.828 | 198938.853 | 196455.124 | 193898.789 | 191258.932 | 188540.692 | 189796.473 | 191086.168 | 192411.021 | 193761.573 | 195120.01 | 196512.294 | 197945.581 | 199422.103 | 200924.185 | 202449.746 | 204003.753 | 205586.668 | 207199.643 | 208784.645 | 210430.711 | 212102.354 | 213799.882 | 215523.608 | 217273.847 | 219050.919
NPgY | BSP | NG FES - Leading the Way | I&C (MWh) | ATTERCLIFFE | 142766.22 | 147919.591 | 145219.828 | 142516.971 | 139811.178 | 137102.767 | 134391.379 | 131677.161 | 128960.231 | 126240.572 | 125948.539 | 125658.794 | 125371.408 | 125086.385 | 124803.37 | 124522.84 | 124244.947 | 123969.738 | 123696.894 | 123426.308 | 123157.983 | 122891.966 | 122628.197 | 122366.783 | 122107.773 | 121851.134 | 121596.881 | 121345.027 | 121095.587 | 120848.576
NPgY | BSP | NG FES - Leading the Way | I&C (MWh) | BARUGH 132/66KV | 169038.502 | 168416.323 | 172737.737 | 170305.066 | 167840.216 | 165345.472 | 162820.723 | 160266.247 | 157680.828 | 163581.358 | 163991.587 | 164416.116 | 164857.915 | 165312.864 | 190111.65 | 190592.963 | 191091.429 | 191607.732 | 192137.983 | 192680.766 | 193235.963 | 193804.079 | 194384.388 | 195015.16 | 195639.752 | 196281.008 | 196939.137 | 197614.353 | 198306.869 | 199016.905
NPgY | BSP | NG FES - Leading the Way | I&C (MWh) | BEESTON ROYDS 132/33KV | 324043.572 | 331322.481 | 325010.25 | 318698.02 | 312385.789 | 306073.558 | 299761.328 | 293449.097 | 287136.866 | 280824.636 | 279993.884 | 279165.742 | 278340.201 | 277517.254 | 276696.891 | 275879.105 | 275063.888 | 274251.232 | 273441.128 | 272633.569 | 271828.546 | 271026.053 | 270226.079 | 269428.619 | 268633.664 | 267841.205 | 267051.236 | 266263.749 | 265478.734 | 264696.186
NPgY | BSP | NG FES - Leading the Way | I&C (MWh) | BEVERLEY 132/33KV | 219237.068 | 232543.097 | 229508.898 | 226426.947 | 223297.763 | 220120.736 | 216890.649 | 213610.752 | 210285.828 | 206907.944 | 207453.064 | 208009.254 | 208580.02 | 209163.618 | 209757.943 | 210363.07 | 210983.107 | 211621.812 | 212280.153 | 212953.669 | 213643.902 | 214352.456 | 215079.023 | 215800.647 | 216553.302 | 217322.686 | 218108.993 | 218912.419 | 219733.164 | 220571.429
NPgY | BSP | NG FES - Leading the Way | I&C (MWh) | BINGLEY 132/33KV | 116773.353 | 119464.024 | 117173.62 | 114883.048 | 112592.307 | 110301.418 | 108010.375 | 105719.183 | 103427.848 | 101136.37 | 100837.747 | 100540.098 | 100243.438 | 99947.765 | 99653.057 | 99359.325 | 99066.577 | 98774.816 | 98484.025 | 98194.197 | 97905.331 | 97617.429 | 97330.483 | 97044.463 | 96759.416 | 96475.319 | 96192.17 | 95909.965 | 95628.704 | 95348.384
NPgY | BSP | NG FES - Leading the Way | I&C (MWh) | BLACKBURN MEADOWS B | 201736.941 | 200370.707 | 196896.01 | 193403.318 | 189893.552 | 186368.56 | 182826.262 | 179267.5 | 175692.972 | 172102.569 | 172013.271 | 171932.231 | 171859.867 | 171796.224 | 171739.251 | 171691.744 | 171654.588 | 171628.089 | 171610.396 | 171600.903 | 171599.651 | 171606.915 | 171622.381 | 171646.665 | 171680.083 | 171722.455 | 171773.877 | 171834.447 | 171904.265 | 171983.432
NPgY | BSP | NG FES - Leading the Way | I&C (MWh) | BLYTON | 137612.374 | 137612.973 | 135831.308 | 134016.802 | 132167.051 | 130280.48 | 128357.536 | 126403.082 | 124414.081 | 122386.958 | 122847.346 | 123316.199 | 123795.024 | 124283.393 | 124778.749 | 125287.714 | 125807.724 | 126340.945 | 126885.179 | 127440.567 | 128008.312 | 128589.41 | 129181.935 | 129783.65 | 130400.09 | 131029.102 | 131670.838 | 132325.448 | 132993.087 | 133673.913
NPgY | BSP | NG FES - Leading the Way | I&C (MWh) | BRADFORD | 173711.863 | 175990.807 | 172577.941 | 169165.076 | 165752.21 | 162339.344 | 158926.479 | 155513.613 | 152100.747 | 148687.882 | 148238.715 | 147790.959 | 147344.61 | 146899.663 | 146456.113 | 146013.957 | 145573.189 | 145133.806 | 144695.803 | 144259.176 | 143823.921 | 143390.032 | 142957.507 | 142526.34 | 142096.527 | 141668.065 | 141240.948 | 140815.173 | 140390.736 | 139967.631
NPgY | BSP | NG FES - Leading the Way | I&C (MWh) | BRAMHAM | 240897.992 | 248370.063 | 256682.003 | 252891.412 | 249060.321 | 245189.65 | 241282.853 | 237342.311 | 233366.435 | 245210.002 | 245455.781 | 245716.432 | 245987.177 | 246267.834 | 290159.023 | 290462.635 | 290782.437 | 291121.104 | 291472.329 | 291835.736 | 292212.169 | 292602.595 | 293006.376 | 293448.612 | 293891.325 | 294350.106 | 294825.143 | 295316.629 | 295824.758 | 296349.728
NPgY | BSP | NG FES - Leading the Way | I&C (MWh) | BRANSHOLME | 127754.712 | 130694.163 | 128351.371 | 126002.628 | 123648.033 | 121287.508 | 118920.376 | 116547.038 | 114168.108 | 111782.579 | 111591.428 | 111402.441 | 111216.097 | 111032.164 | 110850.367 | 110670.689 | 110493.652 | 110319.72 | 110149.036 | 109981.03 | 109815.895 | 109653.827 | 109494.789 | 109335.636 | 109181.281 | 109029.764 | 108881.106 | 108735.329 | 108592.455 | 108452.507
NPgY | BSP | NG FES - Leading the Way | I&C (MWh) | BRIGHOUSE 132/33KV | 200173.83 | 204015.574 | 210682.418 | 206749.662 | 202816.906 | 198884.15 | 194951.394 | 191018.637 | 187085.881 | 207046.025 | 206528.436 | 206012.472 | 205498.129 | 204985.402 | 242361.286 | 241851.774 | 241343.864 | 240837.548 | 240332.823 | 239829.684 | 239328.125 | 238828.141 | 238329.728 | 237832.88 | 237337.593 | 236843.862 | 236351.681 | 235861.047 | 235371.954 | 234884.397
NPgY | BSP | NG FES - Leading the Way | I&C (MWh) | DONCASTER B/THORPE MARSH | 430545.647 | 452985.404 | 456694.186 | 450818.674 | 444843.399 | 438778.635 | 432612.883 | 426354.188 | 420010.965 | 425420.283 | 426717.925 | 428051.522 | 429425.992 | 430837.482 | 465856.16 | 467339.505 | 468868.208 | 470448.61 | 472067.07 | 473721.328 | 475411.591 | 477138.002 | 478898.694 | 480745.881 | 482607.085 | 484511.109 | 486458.483 | 488449.743 | 490485.433 | 492566.106
NPgY | BSP | NG FES - Leading the Way | I&C (MWh) | DONCASTER CENTRAL | 81193.126 | 82477.73 | 81375.66 | 80254.287 | 79114.197 | 77957.463 | 76781.579 | 75588.261 | 74379.457 | 73153.015 | 73389.646 | 73632.867 | 73883.589 | 74141.263 | 74405.401 | 74676.512 | 74955.99 | 75245.165 | 75541.402 | 75844.326 | 76153.962 | 76470.283 | 76792.959 | 77130.252 | 77470.983 | 77819.562 | 78176.085 | 78540.65 | 78913.355 | 79294.301
NPgY | BSP | NG FES - Leading the Way | I&C (MWh) | DRIFFIELD/BEVERLEY GROUP | 294001.177 | 291195.108 | 287442.465 | 283614.381 | 279712.329 | 275735.673 | 271675.641 | 267537.202 | 263326.947 | 259033.347 | 260029.479 | 261043.203 | 262079.248 | 263134.38 | 264206.352 | 265294.977 | 266406.719 | 267547.019 | 268717.578 | 269911.458 | 271131.23 | 272379.314 | 273655.273 | 274924.748 | 276241.471 | 277584.134 | 278953.042 | 280348.506 | 281770.842 | 283220.368
NPgY | BSP | NG FES - Leading the Way | I&C (MWh) | FEATHERSTONE | 290330.671 | 303541.237 | 300198.643 | 296813.009 | 293380.049 | 289903.412 | 286380.468 | 282810.839 | 279192.902 | 275525.193 | 276237.779 | 276973.683 | 277735.65 | 278519.414 | 279322.902 | 280149.334 | 281004.172 | 281889.54 | 282798.315 | 283729.208 | 284682.364 | 285658.202 | 286654.583 | 287746.18 | 288823.268 | 289930.022 | 291066.827 | 292234.078 | 293432.172 | 294661.513
NPgY | BSP | NG FES - Leading the Way | I&C (MWh) | GIRLINGTON | 153474.172 | 151179.742 | 148166.991 | 145154.241 | 142141.491 | 139128.741 | 136115.991 | 133103.24 | 130090.49 | 127077.74 | 126681.233 | 126285.971 | 125891.95 | 125499.167 | 125107.618 | 124717.299 | 124328.206 | 123940.335 | 123553.683 | 123168.245 | 122784.017 | 122400.997 | 122019.179 | 121638.561 | 121259.139 | 120880.908 | 120503.866 | 120128.008 | 119753.33 | 119379.829
NPgY | BSP | NG FES - Leading the Way | I&C (MWh) | HALIFAX 132/33KV | 100180.069 | 98216.882 | 96253.561 | 94290.054 | 92326.366 | 90362.494 | 88398.416 | 86434.146 | 84469.701 | 82505.052 | 82250.3 | 81996.397 | 81743.356 | 81491.165 | 81239.816 | 80989.304 | 80739.643 | 80490.846 | 80242.914 | 79995.827 | 79749.59 | 79504.205 | 79259.669 | 79015.882 | 78772.994 | 78530.943 | 78289.726 | 78049.341 | 77809.788 | 77571.064
NPgY | BSP | NG FES - Leading the Way | I&C (MWh) | HECKMONDWIKE | 105804.056 | 104601.355 | 102522.654 | 100443.953 | 98365.252 | 96286.551 | 94207.85 | 92129.149 | 90050.448 | 87971.747 | 87698.169 | 87425.451 | 87153.59 | 86882.582 | 86612.426 | 86343.118 | 86074.656 | 85807.038 | 85540.26 | 85274.32 | 85009.216 | 84744.944 | 84481.502 | 84218.888 | 83957.099 | 83696.132 | 83435.984 | 83176.654 | 82918.139 | 82660.435
NPgY | BSP | NG FES - Leading the Way | I&C (MWh) | HOLMFIELD | 158220.981 | 156868.25 | 153763.481 | 150658.664 | 147553.798 | 144448.884 | 141343.916 | 138238.898 | 135133.832 | 132028.712 | 131621.13 | 131214.844 | 130809.855 | 130406.156 | 130003.741 | 129602.606 | 129202.753 | 128804.18 | 128406.884 | 128010.855 | 127616.091 | 127222.59 | 126830.347 | 126439.36 | 126049.624 | 125661.136 | 125273.892 | 124887.889 | 124503.122 | 124119.589
NPgY | BSP | NG FES - Leading the Way | I&C (MWh) | HULL EAST 132/33KV | 206879.316 | 207282.584 | 204156.999 | 200997.357 | 197804.213 | 194577.138 | 191312.246 | 188011.832 | 184679.415 | 181309.23 | 181568.553 | 181836.012 | 182114.36 | 182402.284 | 182698.226 | 183002.093 | 183316.89 | 183645.286 | 183988.118 | 184342.129 | 184708.437 | 185088.18 | 185481.161 | 185869.39 | 186280.998 | 186704.781 | 187140.873 | 187589.411 | 188050.534 | 188524.383
NPgY | BSP | NG FES - Leading the Way | I&C (MWh) | HULL SOUTH | 207734.298 | 209061.158 | 205040.552 | 201017.651 | 196992.491 | 192965.044 | 188935.047 | 184902.656 | 180868.107 | 176831.012 | 176347.074 | 175865.259 | 175385.748 | 174908.448 | 174433.248 | 173960.138 | 173489.316 | 173020.955 | 172555.109 | 172091.552 | 171630.355 | 171171.59 | 170715.239 | 170260.084 | 169808.017 | 169358.278 | 168910.871 | 168465.801 | 168023.073 | 167582.69
NPgY | BSP | NG FES - Leading the Way | I&C (MWh) | HULL WEST | 166046.988 | 166728.96 | 164479.908 | 162192.544 | 159867.491 | 157504.266 | 155098.498 | 152652.769 | 150171.038 | 147646.819 | 148105.317 | 148572.445 | 149051.301 | 149540.409 | 150038.017 | 150544.025 | 151061.812 | 151594.384 | 152142.683 | 152703.047 | 153276.737 | 153865.032 | 154467.714 | 155064.545 | 155687.175 | 156322.999 | 156972.171 | 157634.847 | 158311.184 | 159001.342
NPgY | BSP | NG FES - Leading the Way | I&C (MWh) | HUMBERSTON | 69698.298 | 89473.008 | 88111.049 | 86748.896 | 85386.511 | 84023.933 | 82661.123 | 81298.099 | 79934.83 | 78571.331 | 78397.306 | 78223.931 | 78051.213 | 77879.132 | 77707.676 | 77536.868 | 77366.716 | 77197.232 | 77028.386 | 76860.175 | 76692.599 | 76525.663 | 76359.36 | 76193.975 | 76029.071 | 75864.825 | 75701.235 | 75538.304 | 75376.029 | 75214.411
NPgY | BSP | NG FES - Leading the Way | I&C (MWh) | HUNNINGLEY | 160650.783 | 161220.786 | 159175.477 | 157092.814 | 154971.174 | 152813.315 | 150619.171 | 148389.104 | 146121.633 | 143814.035 | 144422.305 | 145047.473 | 145693.184 | 146354.398 | 147030.905 | 147723.234 | 148435.896 | 149169.691 | 149919.948 | 150684.932 | 151464.492 | 152259.248 | 153068.355 | 153937.652 | 154799.27 | 155680.584 | 156581.849 | 157503.319 | 158445.254 | 159407.916
NPgY | BSP | NG FES - Leading the Way | I&C (MWh) | HUNSHELF | 295251.024 | 294475.686 | 293037.528 | 291588.993 | 290129.629 | 288660.204 | 287180.7 | 285691.215 | 284191.34 | 282680.318 | 282734.799 | 282794.334 | 282859.935 | 282930.2 | 283005.069 | 283084.689 | 283170.311 | 283262.158 | 283358.929 | 283460.142 | 283565.754 | 283675.936 | 283790.451 | 283922.035 | 284051.83 | 284187.441 | 284328.937 | 284476.388 | 284629.865 | 284789.441
NPgY | BSP | NG FES - Leading the Way | I&C (MWh) | IMMINGHAM | 256568.369 | 267239.086 | 264748.722 | 262233.129 | 259691.923 | 257128.236 | 254540.966 | 251931.323 | 249299.83 | 246646.345 | 246748.561 | 246856.037 | 246971.294 | 247094.538 | 247222.774 | 247358.451 | 247503.052 | 247657.371 | 247819.367 | 247988.334 | 248164.87 | 248349.385 | 248541.395 | 248736.701 | 248942.715 | 249156.449 | 249377.983 | 249607.399 | 249844.782 | 250090.215
NPgY | BSP | NG FES - Leading the Way | I&C (MWh) | KIRKHAW LANE | 234807.955 | 241429.691 | 238223.893 | 234973.519 | 231673.633 | 228326.093 | 224929.529 | 221485.254 | 217993.062 | 214450.025 | 215131.45 | 215833.224 | 216555.414 | 217295.638 | 218052.336 | 218829.325 | 219630.599 | 220459.159 | 221309.061 | 222178.729 | 223068.58 | 223979.546 | 224909.908 | 225916.197 | 226915.025 | 227940.106 | 228991.776 | 230070.376 | 231176.254 | 232309.759
NPgY | BSP | NG FES - Leading the Way | I&C (MWh) | KIRKSTALL C 2/5 | 185639.674 | 191467.435 | 188409.272 | 185351.109 | 182292.946 | 179234.783 | 176176.62 | 173118.456 | 170060.293 | 167002.13 | 166599.646 | 166198.426 | 165798.466 | 165399.762 | 165002.311 | 164606.109 | 164211.151 | 163817.433 | 163424.952 | 163033.704 | 162643.685 | 162254.891 | 161867.319 | 161480.963 | 161095.822 | 160711.89 | 160329.164 | 159947.64 | 159567.315 | 159188.184
NPgY | BSP | NG FES - Leading the Way | I&C (MWh) | KIRKSTALL C/RING ROAD HORSFORTH | 65770.639 | 66230.463 | 64938.286 | 63646.11 | 62353.934 | 61061.757 | 59769.581 | 58477.405 | 57185.228 | 55893.052 | 55722.989 | 55553.46 | 55384.464 | 55215.998 | 55048.062 | 54880.653 | 54713.77 | 54547.411 | 54381.575 | 54216.259 | 54051.463 | 53887.185 | 53723.422 | 53560.174 | 53397.439 | 53235.215 | 53073.5 | 52912.294 | 52751.594 | 52591.398
NPgY | BSP | NG FES - Leading the Way | I&C (MWh) | LEEDS EAST | 210578.126 | 238201.341 | 241911.947 | 238264.152 | 234616.357 | 230968.563 | 227320.768 | 223672.973 | 220025.179 | 209018.984 | 208538.899 | 208060.321 | 207583.247 | 207107.671 | 206633.589 | 206160.996 | 205689.888 | 205220.259 | 204752.106 | 204285.423 | 203820.206 | 203356.45 | 202894.151 | 202433.305 | 201973.905 | 201515.949 | 201059.431 | 200604.348 | 200150.693 | 199698.464
NPgY | BSP | NG FES - Leading the Way | I&C (MWh) | LEEDS NORTH | 134608.658 | 144097.737 | 141453.12 | 138808.503 | 136163.887 | 133519.27 | 130874.654 | 128230.037 | 125585.421 | 122940.804 | 122592.747 | 122245.782 | 121899.908 | 121555.12 | 121211.415 | 120868.79 | 120527.241 | 120186.765 | 119847.358 | 119509.017 | 119171.739 | 118835.521 | 118500.358 | 118166.249 | 117833.189 | 117501.175 | 117170.204 | 116840.272 | 116511.377 | 116183.515
NPgY | BSP | NG FES - Leading the Way | I&C (MWh) | LINDLEY | 191787.893 | 189421.492 | 185653.492 | 181885.492 | 178117.492 | 174349.492 | 170581.492 | 166813.492 | 163045.492 | 159277.492 | 158781.586 | 158287.238 | 157794.442 | 157303.195 | 156813.491 | 156325.325 | 155838.692 | 155353.588 | 154870.007 | 154387.946 | 153907.399 | 153428.361 | 152950.828 | 152474.795 | 152000.257 | 151527.21 | 151055.649 | 150585.569 | 150116.965 | 149649.833
NPgY | BSP | NG FES - Leading the Way | I&C (MWh) | LOW ROAD | 318874.463 | 342197.085 | 336047.329 | 329897.573 | 323747.817 | 317598.061 | 311448.305 | 305298.548 | 299148.792 | 308986.036 | 308176.668 | 307369.842 | 306565.55 | 305763.785 | 330587.538 | 329790.802 | 328996.568 | 328204.829 | 327415.577 | 326628.804 | 325844.503 | 325062.665 | 324283.283 | 323506.349 | 322731.856 | 321959.795 | 321190.159 | 320422.941 | 319658.133 | 318895.727
NPgY | BSP | NG FES - Leading the Way | I&C (MWh) | MALLARD WAY | 158629.194 | 158624.891 | 156757.383 | 154857.162 | 152925.228 | 150965.088 | 148972.497 | 146950.363 | 144901.989 | 142823.726 | 143224.707 | 143636.857 | 144061.717 | 144498.358 | 144945.952 | 145405.362 | 145878.95 | 146368.972 | 146870.958 | 147384.278 | 147908.97 | 148444.991 | 148991.781 | 149563.339 | 150140.725 | 150731.408 | 151335.553 | 151953.325 | 152584.891 | 153230.421
NPgY | BSP | NG FES - Leading the Way | I&C (MWh) | MENSTON | 118129.407 | 117508.247 | 115200.39 | 112891.925 | 110582.878 | 108273.321 | 105963.295 | 103652.81 | 101341.8 | 99030.295 | 98736.244 | 98443.356 | 98151.636 | 97861.021 | 97571.395 | 97282.921 | 96995.64 | 96709.563 | 96424.577 | 96140.663 | 95857.852 | 95576.142 | 95295.539 | 95015.667 | 94737.095 | 94459.592 | 94183.157 | 93907.789 | 93633.488 | 93360.252
NPgY | BSP | NG FES - Leading the Way | I&C (MWh) | MOSS ROAD | 111555.908 | 112334.036 | 110243.264 | 108152.492 | 106061.72 | 103970.948 | 101880.176 | 99789.404 | 97698.632 | 95607.86 | 95332.694 | 95058.392 | 94784.952 | 94512.371 | 94240.645 | 93969.774 | 93699.753 | 93430.581 | 93162.254 | 92894.769 | 92628.125 | 92362.319 | 92097.347 | 91833.208 | 91569.899 | 91307.416 | 91045.758 | 90784.922 | 90524.905 | 90265.705
NPgY | BSP | NG FES - Leading the Way | I&C (MWh) | OSGODBY 1/2 | 6525.114 | 6525.114 | 6525.114 | 6525.114 | 6525.114 | 6525.114 | 6525.114 | 6525.114 | 6525.114 | 6525.114 | 6525.114 | 6525.114 | 6525.114 | 6525.114 | 6525.114 | 6525.114 | 6525.114 | 6525.114 | 6525.114 | 6525.114 | 6525.114 | 6525.114 | 6525.114 | 6525.114 | 6525.114 | 6525.114 | 6525.114 | 6525.114 | 6525.114 | 6525.114
NPgY | BSP | NG FES - Leading the Way | I&C (MWh) | OSGODBY 3/4 | 165860.873 | 170609.608 | 168633.804 | 166615.989 | 164547.594 | 162427.465 | 160259.012 | 158046.089 | 155789.096 | 153484.634 | 154192.847 | 154917.133 | 155650.101 | 156393.34 | 157146.806 | 157917.043 | 158704.446 | 159513.254 | 160337.486 | 161176.406 | 162030.477 | 162901.367 | 163787.755 | 164739.297 | 165680.778 | 166642.91 | 167625.956 | 168630.185 | 169655.871 | 170703.287
NPgY | BSP | NG FES - Leading the Way | I&C (MWh) | RODLEY | 193131.169 | 202750.528 | 198956.137 | 195161.746 | 191367.355 | 187572.964 | 183778.573 | 179984.182 | 176189.791 | 172395.4 | 171896.021 | 171398.21 | 170901.963 | 170407.275 | 169914.141 | 169422.556 | 168932.515 | 168444.013 | 167957.045 | 167471.608 | 166987.695 | 166505.302 | 166024.424 | 165545.057 | 165067.196 | 164590.835 | 164115.971 | 163642.599 | 163170.713 | 162700.31
NPgY | BSP | NG FES - Leading the Way | I&C (MWh) | SAINT ANDREWS ROAD 132/33KV | 163835.385 | 162248.763 | 159260.542 | 156272.32 | 153284.098 | 150295.877 | 147307.655 | 144319.433 | 141331.212 | 138342.99 | 137949.711 | 137557.667 | 137166.854 | 136777.269 | 136388.908 | 136001.767 | 135615.841 | 135231.128 | 134847.624 | 134465.324 | 134084.225 | 133704.322 | 133325.614 | 132948.095 | 132571.761 | 132196.61 | 131822.637 | 131449.839 | 131078.212 | 130707.752
NPgY | BSP | NG FES - Leading the Way | I&C (MWh) | SALTEND 132/33KV | 45032.576 | 44575.845 | 44111.882 | 43638.01 | 43154.391 | 42660.899 | 42156.405 | 41641.575 | 41117.434 | 40582.304 | 40716.378 | 40852.636 | 40991.878 | 41133.723 | 41277.718 | 41423.838 | 41572.957 | 41725.851 | 41882.766 | 42042.753 | 42206.14 | 42373.256 | 42544.047 | 42713.278 | 42889.134 | 43068.356 | 43250.984 | 43437.058 | 43626.619 | 43819.709
NPgY | BSP | NG FES - Leading the Way | I&C (MWh) | SANTON | 110321.643 | 114129.399 | 112667.738 | 111176.242 | 109654.451 | 108106.07 | 106529.795 | 104927.055 | 103298.464 | 101643.857 | 101960.306 | 102282.374 | 102613.042 | 102952.554 | 103297.37 | 103650.389 | 104013.369 | 104387.251 | 104769.619 | 105159.643 | 105558.028 | 105965.263 | 106380.776 | 106799.665 | 107230.605 | 107670.1 | 108118.247 | 108575.147 | 109040.9 | 109515.609
NPgY | BSP | NG FES - Leading the Way | I&C (MWh) | SCUNTHORPE NORTH | 549143.836 | 552859.081 | 549414.673 | 545899.445 | 542312.573 | 538663.626 | 534949.241 | 531172.372 | 527334.999 | 523437.176 | 524172.726 | 524921.287 | 525690.174 | 526480.066 | 527282.382 | 528103.531 | 528948.292 | 529818.749 | 530709.107 | 531617.252 | 532544.803 | 533492.853 | 534460.226 | 535434.74 | 536437.708 | 537460.528 | 538503.428 | 539566.638 | 540650.392 | 541754.926
NPgY | BSP | NG FES - Leading the Way | I&C (MWh) | SCUNTHORPE SOUTH | 56323.735 | 56680.365 | 55929.173 | 55162.535 | 54380.272 | 53584.471 | 52774.398 | 51950.699 | 51113.804 | 50263.726 | 50424.142 | 50587.396 | 50755.083 | 50927.351 | 51102.329 | 51281.414 | 51465.648 | 51655.487 | 51849.665 | 52047.723 | 52250.013 | 52456.774 | 52667.749 | 52880.281 | 53099.019 | 53322.086 | 53549.533 | 53781.409 | 54017.766 | 54258.654
NPgY | BSP | NG FES - Leading the Way | I&C (MWh) | SILSDEN | 259744.993 | 264482.194 | 259822.136 | 255148.408 | 250452.461 | 245747.178 | 241024.39 | 236288.274 | 231533.514 | 226763.761 | 226492.73 | 226230.234 | 225974.948 | 225725.941 | 225481.717 | 225245.973 | 225016.863 | 224797.597 | 224585.501 | 224380.251 | 224182.459 | 223991.905 | 223808.536 | 223637.568 | 223471.69 | 223313.854 | 223164.133 | 223022.605 | 222889.345 | 222764.433
NPgY | BSP | NG FES - Leading the Way | I&C (MWh) | SOWERBY BRIDGE 132/33KV | 190201.948 | 189714.135 | 185979.605 | 182245.03 | 178510.407 | 174775.738 | 171041.022 | 167306.257 | 163571.442 | 159836.575 | 159346.267 | 158857.526 | 158370.349 | 157884.727 | 157400.654 | 156918.128 | 156437.15 | 155957.716 | 155479.816 | 155003.443 | 154528.592 | 154055.259 | 153583.438 | 153113.2 | 152644.428 | 152177.163 | 151711.4 | 151247.135 | 150784.364 | 150323.083
NPgY | BSP | NG FES - Leading the Way | I&C (MWh) | STAYGATE | 275974.949 | 282364.842 | 276954.677 | 271544.148 | 266133.226 | 260721.938 | 255310.269 | 249898.216 | 244485.766 | 239072.902 | 238370.324 | 237670.161 | 236972.432 | 236277.092 | 235584.118 | 234893.527 | 234205.357 | 233519.617 | 232836.244 | 232155.217 | 231476.532 | 230800.185 | 230126.154 | 229455.021 | 228785.912 | 228119.17 | 227454.792 | 226792.774 | 226133.111 | 225475.802
NPgY | BSP | NG FES - Leading the Way | I&C (MWh) | THORNHILL 132KV | 263419.218 | 262452.722 | 257537.325 | 252614.565 | 247683.757 | 242745.517 | 237799.445 | 232845.493 | 227883.382 | 222912.827 | 222460.235 | 222013.359 | 221572.692 | 221137.467 | 220707.361 | 220282.867 | 219864.908 | 219453.819 | 219048.409 | 218648.438 | 218253.92 | 217864.926 | 217481.109 | 217114.8 | 216747.853 | 216387.567 | 216034.001 | 215687.216 | 215347.271 | 215014.228
NPgY | BSP | NG FES - Leading the Way | I&C (MWh) | WAKEFIELD MONCKTON ROAD | 140411.46 | 139809.806 | 137892.721 | 135950.879 | 133981.813 | 131987.625 | 129966.799 | 127919.119 | 125843.651 | 123739.554 | 124150.19 | 124574.237 | 125013.273 | 125464.845 | 125927.76 | 126403.871 | 126896.32 | 127406.328 | 127929.797 | 128465.987 | 129014.98 | 129577.019 | 130150.872 | 130779.493 | 131399.766 | 132037.101 | 132691.72 | 133363.849 | 134053.718 | 134761.559
NPgY | BSP | NG FES - Leading the Way | I&C (MWh) | WAKEFIELD NORTH | 221410.689 | 227729.361 | 224307.96 | 220858.769 | 217379.023 | 213871.08 | 210333.241 | 206765.263 | 203166.102 | 199534.812 | 199828.415 | 200137.587 | 200464.1 | 200805.202 | 201159.548 | 201529.219 | 201917.737 | 202326.472 | 202750.824 | 203189.96 | 203643.972 | 204113.131 | 204596.053 | 205140.904 | 205676.907 | 206232.554 | 206808.093 | 207403.776 | 208019.858 | 208656.599
NPgY | BSP | NG FES - Leading the Way | I&C (MWh) | WEST MELTON | 159616.129 | 164722.53 | 162440.446 | 160128.106 | 157785.408 | 155414.963 | 153015.237 | 150587.025 | 148130.172 | 145643.283 | 146014.036 | 146398.05 | 146797.329 | 147209.553 | 147633.198 | 148070.453 | 148524.061 | 148994.639 | 149478.676 | 149974.938 | 150483.388 | 151004.503 | 151537.666 | 152104.793 | 152674.316 | 153258.93 | 153858.824 | 154474.187 | 155105.212 | 155752.096
NPgY | BSP | NG FES - Leading the Way | I&C (MWh) | WHINMOOR | 132426.494 | 139731.016 | 137162.418 | 134593.01 | 132022.593 | 129451.144 | 126878.757 | 124305.509 | 121731.395 | 119156.361 | 118837.477 | 118519.972 | 118203.664 | 117888.592 | 117574.756 | 117262.304 | 116951.228 | 116641.61 | 116333.308 | 116026.315 | 115720.634 | 115416.294 | 115113.264 | 114812.743 | 114512.902 | 114214.482 | 113917.486 | 113621.916 | 113327.775 | 113035.064
NPgY | BSP | NG FES - Leading the Way | I&C (MWh) | WOLD NEWTON | 154935.541 | 153752.069 | 151667.609 | 149554.443 | 147405.5 | 145225.671 | 143008.836 | 140760.898 | 138474.471 | 136151.86 | 136616.654 | 137091.765 | 137578.062 | 138073.354 | 138576.334 | 139092.959 | 139621.134 | 140163.12 | 140716.26 | 141281.148 | 141858.624 | 142450.12 | 143054.871 | 143693.948 | 144334.319 | 144989.869 | 145660.786 | 146347.262 | 147049.49 | 147767.665
NPgY | BSP | NG FES - Leading the Way | I&C (MWh) | YARBOROUGH ROAD 132/33KV | 179164.853 | 181915.718 | 178481.157 | 175044.607 | 171605.595 | 168164.417 | 164720.681 | 161274.798 | 157826.268 | 154375.215 | 153974.28 | 153575.418 | 153178.681 | 152783.92 | 152391.038 | 152000.456 | 151612.009 | 151225.852 | 150841.8 | 150459.892 | 150080.182 | 149702.765 | 149327.576 | 148955.979 | 148585.836 | 148218.041 | 147852.602 | 147489.529 | 147128.831 | 146770.517
NPgN | BSP | NPg Planning Scenario | I&C (MWh) | ANNFIELD | 136319 | 138906.409 | 137259.546 | 135689.7 | 134193.778 | 132769.122 | 131412.426 | 130120.996 | 128891.78 | 127721.88 | 126608.81 | 125549.745 | 124541.898 | 123582.281 | 122667.754 | 121795.628 | 120963.16 | 120167.601 | 119405.965 | 118675.337 | 117972.946 | 117295.96 | 116641.57 | 116007.536 | 115390.009 | 114786.587 | 114194.447 | 113610.767 | 113032.728 | 112457.514
NPgN | BSP | NPg Planning Scenario | I&C (MWh) | BARRACK ROAD | 261917.273 | 264222.199 | 261733.097 | 259394.597 | 257206.209 | 255158.387 | 253245.675 | 251445.809 | 249759.126 | 248182.066 | 246717.673 | 245344.192 | 244055.382 | 242855.204 | 241748.959 | 240724.427 | 239766.395 | 238866.261 | 238037.027 | 237280.078 | 236588.935 | 235955.483 | 235373.449 | 234792.442 | 234278.359 | 233796.758 | 233342.03 | 232908.497 | 232490.413 | 232081.959
NPgN | BSP | NPg Planning Scenario | I&C (MWh) | BLUCHER | 122558.385 | 125159.456 | 124320.415 | 123536.467 | 122807.494 | 122130.244 | 121502.264 | 120915.04 | 120368.799 | 119862.365 | 119397.797 | 118966.567 | 118566.522 | 118199.39 | 117867.239 | 117565.566 | 117288.571 | 117033.126 | 116804.6 | 116603.702 | 116428.112 | 116274.75 | 116141.306 | 116008.211 | 115901.209 | 115807.007 | 115723.502 | 115648.56 | 115580.012 | 115515.651
NPgN | BSP | NPg Planning Scenario | I&C (MWh) | BOWESFIELD | 146805.322 | 148080.089 | 146951.997 | 145893.227 | 144899.881 | 143971.187 | 143103.362 | 142298.064 | 141548.66 | 140856.869 | 140223.591 | 139649.915 | 139134.162 | 138673.135 | 138262.874 | 137901.141 | 137589.526 | 137323.624 | 137100.097 | 136915.206 | 136766.238 | 136650.586 | 136564.36 | 136494.69 | 136455.355 | 136436.156 | 136433.896 | 136445.31 | 136467.071 | 136495.776
NPgN | BSP | NPg Planning Scenario | I&C (MWh) | CHIRTON GRANGE | 127414.642 | 126431.501 | 125516.06 | 124662.515 | 123868.098 | 123135.452 | 122458.381 | 121836.794 | 121267.988 | 120749.88 | 120286.801 | 119876.009 | 119514.454 | 119202.641 | 118934.697 | 118711.089 | 118530.277 | 118391.742 | 118291.324 | 118225.798 | 118192.583 | 118189.239 | 118213.01 | 118276.774 | 118354.741 | 118453.409 | 118570.008 | 118701.699 | 118845.578 | 118998.661
NPgN | BSP | NPg Planning Scenario | I&C (MWh) | COALBURNS | 330287.805 | 346339.499 | 344775.568 | 343314.164 | 341948.457 | 340681.472 | 339501.094 | 338409.126 | 337398.998 | 336467.43 | 335620.544 | 334856.372 | 334173.737 | 333566.575 | 333025.211 | 332550.131 | 332140.467 | 331794.943 | 331506.766 | 331270.566 | 331084.07 | 330943.503 | 330845.41 | 330799.281 | 330777.384 | 330785.191 | 330818.244 | 330871.996 | 330941.798 | 331022.905
NPgN | BSP | NPg Planning Scenario | I&C (MWh) | DARLINGTON CENTRAL | 132687.212 | 155883.444 | 154288.211 | 152767.577 | 151318.653 | 149938.64 | 148624.512 | 147374.175 | 146183.881 | 145051.671 | 143974.391 | 142949.787 | 141975.045 | 141047.435 | 140163.614 | 139321.111 | 138517.466 | 137749.659 | 137014.873 | 136310.314 | 135633.256 | 134981.006 | 134350.71 | 133739.641 | 133145.02 | 132564.106 | 131994.146 | 131432.393 | 130876.097 | 130322.513
NPgN | BSP | NPg Planning Scenario | I&C (MWh) | DARLINGTON NORTH | 228190.179 | 235312.464 | 232647.137 | 230110.011 | 227696.282 | 225398.241 | 223213.111 | 221135.639 | 219160.156 | 217284.177 | 215502.769 | 213812.131 | 212208.855 | 210686.298 | 209240.856 | 207867.671 | 206562.992 | 205322.493 | 204139.64 | 203009.945 | 201928.265 | 200889.965 | 199890.14 | 198919.959 | 197981.72 | 197067.689 | 196173.117 | 195293.248 | 194423.319 | 193558.563
NPgN | BSP | NPg Planning Scenario | I&C (MWh) | DUNSTON | 231111.701 | 235226.998 | 232773.251 | 230451.912 | 228260.762 | 226192.671 | 224242.737 | 222396.942 | 220653.536 | 219008.663 | 217462.053 | 215999.987 | 214617.167 | 213313.841 | 212090.983 | 210940.071 | 209850.96 | 208817.101 | 207843.671 | 206929.547 | 206069.347 | 205256.805 | 204486.66 | 203729.718 | 203019.886 | 202336.634 | 201675.081 | 201030.315 | 200397.389 | 199771.323
NPgN | BSP | NPg Planning Scenario | I&C (MWh) | FLATWORTH | 81754.866 | 136369.586 | 135782.205 | 135234.523 | 134724.786 | 134254.692 | 133820.286 | 133421.492 | 133056.592 | 132724.25 | 132427.241 | 132163.787 | 131931.902 | 131731.96 | 131560.199 | 131416.917 | 131301.112 | 131212.45 | 131148.266 | 131106.494 | 131085.46 | 131083.6 | 131099.138 | 131140.402 | 131190.769 | 131254.436 | 131329.624 | 131414.513 | 131507.238 | 131605.886
NPgN | BSP | NPg Planning Scenario | I&C (MWh) | GOSFORTH | 215650.27 | 215866.292 | 214342.595 | 212919.651 | 211596.794 | 210369.773 | 209233.421 | 208174.355 | 207192.444 | 206285.332 | 205457.379 | 204694.461 | 203992.119 | 203353.8 | 202781.229 | 202267.583 | 201803.338 | 201383.561 | 201015.515 | 200699.491 | 200431.062 | 200204.83 | 200016.428 | 199839.887 | 199707.213 | 199599.944 | 199514.125 | 199445.729 | 199390.655 | 199344.723
NPgN | BSP | NPg Planning Scenario | I&C (MWh) | HARROGATE 132/33KV | 168925.378 | 169938.678 | 169487.433 | 169070.268 | 168687.624 | 168342.621 | 168036.587 | 167769.224 | 167535.712 | 167336.69 | 167182.008 | 167072.289 | 167006.419 | 166979.207 | 166982.523 | 167024.405 | 167105.722 | 167225.575 | 167375.626 | 167553.308 | 167758.576 | 167989.656 | 168245.005 | 168501.416 | 168789.3 | 169093.516 | 169411.93 | 169742.333 | 170082.437 | 170429.874
NPgN | BSP | NPg Planning Scenario | I&C (MWh) | HUSTHWAITE | 111553.23 | 111324.622 | 110709.387 | 110137.852 | 109609.545 | 109124.819 | 108680.133 | 108281.069 | 107915.959 | 107592.65 | 107308.893 | 107069.576 | 106871.67 | 106713.1 | 106586.918 | 106496.456 | 106443.109 | 106422.892 | 106432.312 | 106469.001 | 106531.996 | 106619.963 | 106730.172 | 106860.683 | 107009.059 | 107173.326 | 107351.24 | 107540.495 | 107738.717 | 107943.464
NPgN | BSP | NPg Planning Scenario | I&C (MWh) | LEEMING BAR_SKEEBY | 299886.567 | 301929.674 | 300322.572 | 298845.466 | 297494.39 | 296249.772 | 295116.865 | 294101.781 | 293178.55 | 292371.773 | 291672.045 | 291090.6 | 290630.809 | 290277.588 | 290022.23 | 289866.885 | 289818.379 | 289870.371 | 290005.313 | 290219.057 | 290505.067 | 290859.789 | 291275.241 | 291719.065 | 292231.085 | 292786.075 | 293377.837 | 293999.986 | 294645.946 | 295308.94
NPgN | BSP | NPg Planning Scenario | I&C (MWh) | LINTON | 182299.286 | 184952.621 | 183568.747 | 182275.808 | 181067.722 | 179947.223 | 178903.507 | 177938.23 | 177045.54 | 176222.53 | 175474.688 | 174800.3 | 174198.342 | 173663.408 | 173186.866 | 172769.184 | 172409.623 | 172107.073 | 171855.469 | 171650.029 | 171488.75 | 171368.288 | 171285.582 | 171249.19 | 171234.273 | 171245.78 | 171279.755 | 171332.159 | 171398.866 | 171475.66
NPgN | BSP | NPg Planning Scenario | I&C (MWh) | MALTON GRID | 232564.844 | 256374.009 | 254891.391 | 253511.122 | 252240.34 | 251082.662 | 250021.45 | 249059.818 | 248176.298 | 247386.138 | 246687.477 | 246094.278 | 245585.306 | 245152.794 | 244805.708 | 244542.043 | 244357.956 | 244245.099 | 244200.493 | 244217.759 | 244295.183 | 244428.473 | 244612.622 | 244893.647 | 245186.069 | 245518.03 | 245884.433 | 246280.043 | 246699.481 | 247137.214
NPgN | BSP | NPg Planning Scenario | I&C (MWh) | MELROSEGATE | 356081.948 | 356224.887 | 352122.737 | 348212.853 | 344487.44 | 340939.146 | 337560.779 | 334345.467 | 331286.189 | 328375.263 | 325605.973 | 322972.057 | 320465.904 | 318080.359 | 315808.152 | 313642.54 | 311576.506 | 309603.286 | 307715.356 | 305905.383 | 304166.313 | 302491.183 | 300872.781 | 299306.503 | 297781.486 | 296292.185 | 294831.533 | 293392.472 | 291967.945 | 290550.902
NPgN | BSP | NPg Planning Scenario | I&C (MWh) | NORTH TEES | 480472.256 | 482280.3 | 479637.253 | 477141.377 | 474784.469 | 472564.353 | 470474.579 | 468511.441 | 466669.597 | 464944.321 | 463340.945 | 461856.353 | 460487.087 | 459225.657 | 458068.944 | 457009.1 | 456046.58 | 455174.345 | 454385.793 | 453673.299 | 453030.822 | 452452.346 | 451930.703 | 451437.861 | 451004.738 | 450609.453 | 450245.619 | 449906.756 | 449586.289 | 449277.543
NPgN | BSP | NPg Planning Scenario | I&C (MWh) | POTTER HOUSE | 221147.044 | 226864.752 | 224126.444 | 221514.027 | 219022.65 | 216647.475 | 214383.678 | 212226.451 | 210170.997 | 208212.532 | 206346.288 | 204567.509 | 202871.452 | 201253.386 | 199708.596 | 198232.377 | 196820.039 | 195466.904 | 194168.306 | 192919.593 | 191716.125 | 190553.273 | 189426.423 | 188330.971 | 187262.328 | 186215.913 | 185187.162 | 184171.519 | 183164.442 | 182161.399
NPgN | BSP | NPg Planning Scenario | I&C (MWh) | RAVENSWORTH | 203130.355 | 213213.073 | 210702.851 | 208308.157 | 206024.545 | 203847.582 | 201772.846 | 199795.925 | 197912.417 | 196117.932 | 194408.118 | 192778.633 | 191225.123 | 189743.238 | 188328.654 | 186977.055 | 185684.14 | 184445.616 | 183257.201 | 182114.622 | 181013.618 | 179949.94 | 178919.348 | 177917.534 | 176940.408 | 175983.712 | 175043.25 | 174114.837 | 173194.298 | 172277.469
NPgN | BSP | NPg Planning Scenario | I&C (MWh) | SCARBOROUGH GRID | 240853.657 | 240477.866 | 237961.03 | 235575.812 | 233316.08 | 231176.93 | 229154.181 | 227242.429 | 225438.103 | 223733.045 | 222126.54 | 220618.671 | 219203 | 217870.995 | 216621.599 | 215448.524 | 214349.172 | 213318.828 | 212351.512 | 211441.763 | 210585.638 | 209778.326 | 209014.552 | 208292.78 | 207602.536 | 206941.039 | 206303.206 | 205683.918 | 205078.013 | 204480.289
NPgN | BSP | NPg Planning Scenario | I&C (MWh) | SEAL SANDS | 150216.036 | 230404.017 | 229946.374 | 229519.762 | 229121.999 | 228753.247 | 228412.002 | 228097.825 | 227809.637 | 227546.596 | 227311.78 | 227104.971 | 226925.814 | 226772.377 | 226644.432 | 226539.904 | 226459.952 | 226402.813 | 226366.887 | 226350.177 | 226351.299 | 226368.875 | 226401.078 | 226437.939 | 226492.479 | 226557.124 | 226630.34 | 226710.555 | 226796.157 | 226885.491
NPgN | BSP | NPg Planning Scenario | I&C (MWh) | SPADEADAM 33KV | 5360.194 | 5316.317 | 5275.267 | 5236.902 | 5201.043 | 5167.77 | 5136.764 | 5108.074 | 5081.528 | 5057.039 | 5034.766 | 5014.66 | 4996.689 | 4980.695 | 4966.422 | 4953.885 | 4943.061 | 4933.916 | 4926.273 | 4919.99 | 4915.008 | 4911.228 | 4908.56 | 4907.254 | 4906.581 | 4906.686 | 4907.453 | 4908.761 | 4910.491 | 4912.517
NPgN | BSP | NPg Planning Scenario | I&C (MWh) | SPENNYMOOR 132/66KV | 205917.897 | 215183.857 | 212702.899 | 210338.171 | 208085.244 | 205938.571 | 203894.53 | 201948.529 | 200095.852 | 205778.994 | 204101.535 | 202505.477 | 200986.998 | 199541.018 | 218968.66 | 217655.548 | 216402.747 | 215206.113 | 214060.648 | 212962.15 | 211906.176 | 210888.481 | 209904.728 | 208949.044 | 208019.923 | 207111.937 | 206220.833 | 205342.362 | 204472.279 | 203606.342
NPgN | BSP | NPg Planning Scenario | I&C (MWh) | TORONTO | 147967.644 | 146084.496 | 144288.354 | 142575.987 | 140944.174 | 139389.212 | 137908.248 | 136498.038 | 135155.237 | 133877.105 | 132660.512 | 131502.493 | 130400.175 | 129350.053 | 128349.187 | 127394.457 | 126482.946 | 125611.64 | 124777.084 | 123976.222 | 123205.895 | 122463.039 | 121744.548 | 121046.653 | 120367.48 | 119703.458 | 119051.525 | 118408.626 | 117771.709 | 117137.727
NPgN | BSP | NPg Planning Scenario | I&C (MWh) | WORMALD GREEN 132/33KV | 215040.133 | 208975.135 | 207927.363 | 206957.29 | 206065.723 | 205259.317 | 204540.722 | 203909.542 | 203354.698 | 202877.893 | 202500.168 | 202223.021 | 202043.892 | 201951.418 | 201927.527 | 201989.691 | 202139.81 | 202375.67 | 202679.017 | 203044.123 | 203470.768 | 203954.994 | 204493.254 | 205035.099 | 205646.285 | 206293.838 | 206972.97 | 207678.728 | 208405.989 | 209149.449
NPgY | BSP | NPg Planning Scenario | I&C (MWh) | ATTERCLIFFE | 142766.22 | 148850.142 | 147165.982 | 145561.06 | 144032.513 | 142577.617 | 141193.122 | 139876.176 | 138623.921 | 137433.395 | 136302.007 | 135227.03 | 134205.536 | 133234.551 | 132310.809 | 131431.73 | 130594.467 | 129796.093 | 129033.389 | 128303.312 | 127602.912 | 126929.273 | 126279.398 | 125650.421 | 125039.435 | 124443.465 | 123859.575 | 123284.828 | 122716.287 | 122151.015
NPgY | BSP | NPg Planning Scenario | I&C (MWh) | BARUGH 132/66KV | 169038.502 | 169325.791 | 174674.892 | 173386.54 | 172180.586 | 171056.433 | 170011.626 | 169044.017 | 168150.235 | 175845.126 | 175092.844 | 174413.059 | 173805.093 | 173262.399 | 197112.543 | 196690.934 | 196328.25 | 196021.741 | 195764.939 | 195553.35 | 195383.482 | 195252.283 | 195155.663 | 195120.394 | 195097.834 | 195102.417 | 195130.514 | 195178.425 | 195242.371 | 195318.487
NPgY | BSP | NPg Planning Scenario | I&C (MWh) | BEESTON ROYDS 132/33KV | 324043.572 | 333471.935 | 329498.98 | 325708.787 | 322094.317 | 318648.553 | 315364.494 | 312235.16 | 309253.591 | 306412.844 | 303705.998 | 301126.146 | 298666.406 | 296319.909 | 294079.807 | 291939.272 | 289891.49 | 287929.669 | 286047.033 | 284236.824 | 282492.303 | 280806.747 | 279173.453 | 277585.732 | 276036.916 | 274520.35 | 273029.401 | 271557.448 | 270097.892 | 268644.146
NPgY | BSP | NPg Planning Scenario | I&C (MWh) | BEVERLEY 132/33KV | 219237.068 | 233714.544 | 232005.444 | 230402.311 | 228902.512 | 227502.479 | 226194.858 | 224978.958 | 223855.434 | 222814.422 | 221859.5 | 220992.301 | 220211.796 | 219512.522 | 218888.703 | 218336.323 | 217854.59 | 217442.327 | 217095.999 | 216807.621 | 216574.025 | 216392 | 216256.727 | 216145.211 | 216081.525 | 216049.4 | 216044.087 | 216060.744 | 216094.428 | 216140.091
NPgY | BSP | NPg Planning Scenario | I&C (MWh) | BINGLEY 132/33KV | 116773.353 | 120241.104 | 118796.938 | 117419.203 | 116105.338 | 114852.811 | 113659.069 | 112521.581 | 111437.822 | 110405.268 | 109421.433 | 108483.8 | 107589.881 | 106737.18 | 105923.191 | 105145.442 | 104401.468 | 103688.802 | 103004.969 | 102347.51 | 101713.979 | 101101.932 | 100508.931 | 99932.523 | 99370.322 | 98819.895 | 98278.83 | 97744.721 | 97215.168 | 96687.778
NPgY | BSP | NPg Planning Scenario | I&C (MWh) | BLACKBURN MEADOWS B | 201736.941 | 201604.426 | 199490.803 | 197484.369 | 195582.09 | 193781.686 | 192077.79 | 190467.326 | 188947.132 | 187513.402 | 186164.468 | 184897.827 | 183709.777 | 182596.299 | 181551.66 | 180574.073 | 179660.162 | 178806.064 | 178006.167 | 177255.859 | 176551.032 | 175887.745 | 175261.56 | 174668.758 | 174105.35 | 173566.926 | 173049.262 | 172548.105 | 172059.168 | 171578.126
NPgY | BSP | NPg Planning Scenario | I&C (MWh) | BLYTON | 137612.374 | 138319.828 | 137345.172 | 136436.775 | 135591.04 | 134804.925 | 134076.926 | 133409.129 | 132797.237 | 132236.337 | 131731.154 | 131281.668 | 130886.731 | 130543.537 | 130247.502 | 130001.554 | 129801.003 | 129644.993 | 129529.067 | 129450.635 | 129407.909 | 129398.875 | 129419.112 | 129463.906 | 129534.704 | 129626.723 | 129736.957 | 129862.331 | 129999.695 | 130145.82
NPgY | BSP | NPg Planning Scenario | I&C (MWh) | BRADFORD | 173711.863 | 177149.096 | 174997.253 | 172944.32 | 170986.484 | 169119.946 | 167340.914 | 165645.61 | 164030.264 | 162491.118 | 161024.426 | 159626.45 | 158293.464 | 157021.752 | 155807.608 | 154647.337 | 153537.253 | 152473.681 | 151452.957 | 150471.426 | 149525.441 | 148611.369 | 147725.583 | 146864.468 | 146024.418 | 145201.837 | 144393.137 | 143594.742 | 142803.084 | 142014.603
NPgY | BSP | NPg Planning Scenario | I&C (MWh) | BRAMHAM | 240897.992 | 249757.539 | 259617.539 | 257534.218 | 255566.739 | 253711.787 | 251968.077 | 250333.546 | 248802.919 | 263227.078 | 261894.961 | 260663.612 | 259524.444 | 258472.704 | 301104.783 | 300216.515 | 299406.743 | 298672.831 | 298004.815 | 297397.536 | 296846.77 | 296348.333 | 295896.693 | 295506.818 | 295143.186 | 294813.06 | 294511.311 | 294232.737 | 293972.06 | 293723.922
NPgY | BSP | NPg Planning Scenario | I&C (MWh) | BRANSHOLME | 127754.712 | 131504.209 | 130049.758 | 128665.478 | 127348.865 | 126097.283 | 124907.616 | 123777.59 | 122705.118 | 121686.803 | 120720.93 | 119805.516 | 118938.318 | 118116.506 | 117337.222 | 116597.818 | 115896.074 | 115229.72 | 114596.222 | 113992.481 | 113416.003 | 112864.291 | 112334.663 | 111821.993 | 111327.48 | 110846.916 | 110377.645 | 109917.007 | 109462.334 | 109010.949
NPgY | BSP | NPg Planning Scenario | I&C (MWh) | BRIGHOUSE 132/33KV | 200173.83 | 205355.232 | 213479.986 | 211118.997 | 208867.479 | 206721.061 | 204675.383 | 202726.095 | 200868.862 | 222992.26 | 221306.175 | 219699.208 | 218167.067 | 216705.476 | 253197.168 | 251863.889 | 250588.394 | 249366.451 | 248193.84 | 247066.35 | 245979.782 | 244929.948 | 243912.67 | 242923.784 | 241959.132 | 241014.57 | 240085.964 | 239169.19 | 238260.135 | 237354.696
NPgY | BSP | NPg Planning Scenario | I&C (MWh) | DONCASTER B/THORPE MARSH | 430545.647 | 455270.037 | 461570.039 | 458590.574 | 455810.092 | 453231.106 | 450838.642 | 448633.364 | 446616.511 | 456621.218 | 454964.203 | 453489.426 | 452193.332 | 451064.897 | 483666.861 | 482848.267 | 482180.324 | 481659.973 | 481267.626 | 480992.989 | 480827.647 | 480762.971 | 480788.536 | 480937.43 | 481141.699 | 481415.148 | 481748.485 | 482132.199 | 482556.551 | 483011.56
NPgY | BSP | NPg Planning Scenario | I&C (MWh) | DONCASTER CENTRAL | 81193.126 | 82912.182 | 82302.466 | 81731.023 | 81197.222 | 80701.619 | 80241.1 | 79815.922 | 79426.6 | 79070.244 | 78749.296 | 78462.717 | 78209.809 | 77988.634 | 77797.293 | 77634.701 | 77500.471 | 77394.13 | 77311.923 | 77251.944 | 77212.585 | 77192.17 | 77188.743 | 77207.257 | 77236.91 | 77279.471 | 77333.183 | 77396.247 | 77466.822 | 77543.021
NPgY | BSP | NPg Planning Scenario | I&C (MWh) | DRIFFIELD/BEVERLEY GROUP | 294001.177 | 292689.074 | 290641.741 | 288731.538 | 286955.97 | 285310.833 | 283785.252 | 282379.16 | 281093.946 | 279915.987 | 278851.991 | 277906.034 | 277076.945 | 276356.838 | 275738.613 | 275216.794 | 274791.236 | 274460.795 | 274221.149 | 274060.894 | 273976.241 | 273963.145 | 274015.137 | 274098.528 | 274249.96 | 274445.868 | 274679.848 | 274945.347 | 275235.649 | 275543.874
NPgY | BSP | NPg Planning Scenario | I&C (MWh) | FEATHERSTONE | 290330.671 | 304851.579 | 302990.694 | 301255.669 | 299640.039 | 298143.578 | 296761.059 | 295489.013 | 294322.905 | 293258.257 | 292297.577 | 291442.83 | 290691.905 | 290036.773 | 289471.239 | 288993.45 | 288603.293 | 288297.798 | 288066.352 | 287903.101 | 287803.284 | 287762.274 | 287773.278 | 287891.357 | 288022.581 | 288197.242 | 288410.125 | 288655.89 | 288929.07 | 289224.055
NPgY | BSP | NPg Planning Scenario | I&C (MWh) | GIRLINGTON | 153474.172 | 152202.489 | 150303.168 | 148491.156 | 146763.086 | 145115.605 | 143545.366 | 142049.034 | 140623.282 | 139264.793 | 137970.259 | 136736.382 | 135559.872 | 134437.45 | 133365.843 | 132341.791 | 131362.04 | 130423.347 | 129522.475 | 128656.198 | 127821.299 | 127014.569 | 126232.808 | 125472.822 | 124731.431 | 124005.458 | 123291.737 | 122587.11 | 121888.428 | 121192.549
NPgY | BSP | NPg Planning Scenario | I&C (MWh) | HALIFAX 132/33KV | 100180.069 | 98885.948 | 97650.973 | 96472.913 | 95349.582 | 94278.797 | 93258.363 | 92286.122 | 91359.921 | 90477.579 | 89636.967 | 88835.956 | 88072.415 | 87344.199 | 86649.169 | 85985.197 | 85350.173 | 84741.993 | 84158.549 | 83597.72 | 83057.411 | 82535.531 | 82029.987 | 81538.619 | 81059.466 | 80590.404 | 80129.364 | 79674.281 | 79223.094 | 78773.748
NPgY | BSP | NPg Planning Scenario | I&C (MWh) | HECKMONDWIKE | 105804.056 | 105308.027 | 103998.539 | 102749.266 | 101557.888 | 100422.092 | 99339.571 | 98308.024 | 97325.158 | 96388.685 | 95496.325 | 94645.802 | 93834.848 | 93061.2 | 92322.603 | 91616.806 | 90941.566 | 90294.645 | 89673.81 | 89076.837 | 88501.505 | 87945.601 | 87406.916 | 86883.248 | 86372.401 | 85872.185 | 85380.413 | 84894.908 | 84413.495 | 83934.007
NPgY | BSP | NPg Planning Scenario | I&C (MWh) | HOLMFIELD | 158220.981 | 157923.928 | 155968.315 | 154102.661 | 152323.499 | 150627.377 | 149010.844 | 147470.468 | 146002.825 | 144604.494 | 143272.074 | 142002.172 | 140791.404 | 139636.386 | 138533.746 | 137480.125 | 136472.172 | 135506.548 | 134579.917 | 133688.95 | 132830.332 | 132000.756 | 131196.921 | 130415.538 | 129653.324 | 128907.007 | 128173.32 | 127449.008 | 126730.821 | 126015.521
NPgY | BSP | NPg Planning Scenario | I&C (MWh) | HULL EAST 132/33KV | 206879.316 | 208437.576 | 206605.451 | 204876.751 | 203248.651 | 201717.532 | 200276.961 | 198925.337 | 197662.118 | 196479.146 | 195377.957 | 194358.525 | 193419.255 | 192555.155 | 191761.019 | 191032.823 | 190369.008 | 189767.673 | 189225.38 | 188735.366 | 188294.354 | 187899.022 | 187544.934 | 187213.495 | 186922.67 | 186659.117 | 186418.443 | 186196.191 | 185987.837 | 185788.787
NPgY | BSP | NPg Planning Scenario | I&C (MWh) | HULL SOUTH | 207734.298 | 210432.614 | 207907.46 | 205499.679 | 203204.824 | 201018.409 | 198935.774 | 196952.589 | 195064.611 | 193267.097 | 191555.965 | 189927.04 | 188376.052 | 186898.519 | 185489.954 | 184145.961 | 182862.32 | 181634.798 | 180459.072 | 179330.609 | 178245.117 | 177198.315 | 176185.856 | 175202.46 | 174245.298 | 173309.461 | 172390.65 | 171484.569 | 170586.931 | 169693.454
NPgY | BSP | NPg Planning Scenario | I&C (MWh) | HULL WEST | 166046.988 | 167609.319 | 166358.112 | 165186.314 | 164092.187 | 163073.087 | 162123.16 | 161242.049 | 160430.596 | 159680.971 | 158996.375 | 158378.225 | 157826.147 | 157335.898 | 156902.99 | 156524.273 | 156199.398 | 155927.623 | 155706.455 | 155529.611 | 155394.77 | 155299.561 | 155240.335 | 155197.33 | 155192.385 | 155211.705 | 155251.678 | 155308.616 | 155378.748 | 155458.222
NPgY | BSP | NPg Planning Scenario | I&C (MWh) | HUMBERSTON | 69698.298 | 89936.714 | 89079.758 | 88262.393 | 87483.069 | 86740.305 | 86032.561 | 85358.346 | 84716.133 | 84104.438 | 83521.783 | 82966.705 | 82437.72 | 81933.328 | 81452.039 | 80992.395 | 80552.928 | 80132.177 | 79728.653 | 79340.891 | 78967.431 | 78606.822 | 78257.606 | 77918.557 | 77587.887 | 77264.292 | 76946.331 | 76632.57 | 76321.574 | 76011.913
NPgY | BSP | NPg Planning Scenario | I&C (MWh) | HUNNINGLEY | 160650.783 | 162036.94 | 160924.758 | 159891.242 | 158933.231 | 158050.984 | 157242.555 | 156506.33 | 155839.18 | 155236.852 | 154703.247 | 154240.023 | 153847.372 | 153518.233 | 153249.551 | 153038.835 | 152886.786 | 152790.989 | 152744.541 | 152742.899 | 152782.752 | 152861.338 | 152974.645 | 153155.914 | 153347.275 | 153567.07 | 153811.814 | 154077.93 | 154361.741 | 154659.47
NPgY | BSP | NPg Planning Scenario | I&C (MWh) | HUNSHELF | 295251.024 | 294993.943 | 294132.773 | 293318.725 | 292549.946 | 291825.524 | 291143.945 | 290503.79 | 289903.228 | 289340.121 | 288814.569 | 288326.058 | 287873.676 | 287454.53 | 287066.825 | 286708.922 | 286380.06 | 286078.628 | 285801.788 | 285547.35 | 285313.467 | 285098.44 | 284900.235 | 284727.012 | 284562.003 | 284409.295 | 284267.007 | 284133.235 | 284006.05 | 283883.496
NPgY | BSP | NPg Planning Scenario | I&C (MWh) | IMMINGHAM | 256568.369 | 268148.4 | 266672.065 | 265273.541 | 263949.822 | 262700.658 | 261522.467 | 260413.487 | 259371.413 | 258393.391 | 257481.229 | 256631.182 | 255842.331 | 255111.799 | 254434.064 | 253808.072 | 253231.927 | 252703.141 | 252216.9 | 251769.47 | 251358.137 | 250980.006 | 250631.432 | 250305.777 | 250005.642 | 249725.274 | 249461.341 | 249210.466 | 248969.233 | 248734.179
NPgY | BSP | NPg Planning Scenario | I&C (MWh) | KIRKHAW LANE | 234807.955 | 242687.887 | 240905.704 | 239242.878 | 237692.505 | 236252.962 | 234920.031 | 233691.629 | 232564.434 | 231532.797 | 230598.62 | 229764.924 | 229027.534 | 228380.191 | 227817.304 | 227337.677 | 226940.149 | 226622.643 | 226375.688 | 226193.357 | 226071.28 | 226005.416 | 225989.486 | 226064.045 | 226156.708 | 226289.481 | 226457.31 | 226655.029 | 226877.348 | 227118.845
NPgY | BSP | NPg Planning Scenario | I&C (MWh) | KIRKSTALL C 2/5 | 185639.674 | 192506.978 | 190580.371 | 188742.353 | 186989.513 | 185318.446 | 183725.758 | 182208.066 | 180761.995 | 179384.178 | 178071.261 | 176819.895 | 175626.745 | 174488.48 | 173401.782 | 172363.342 | 171369.856 | 170418.034 | 169504.592 | 168626.255 | 167779.757 | 166961.842 | 166169.26 | 165398.773 | 164647.148 | 163911.164 | 163187.605 | 162473.265 | 161764.947 | 161059.462
NPgY | BSP | NPg Planning Scenario | I&C (MWh) | KIRKSTALL C/RING ROAD HORSFORTH | 65770.639 | 66670.196 | 65856.619 | 65080.463 | 64340.285 | 63634.648 | 62962.12 | 62321.271 | 61710.675 | 61128.912 | 60574.564 | 60046.216 | 59542.46 | 59061.89 | 58603.103 | 58164.7 | 57745.288 | 57343.476 | 56957.876 | 56587.105 | 56229.784 | 55884.535 | 55549.987 | 55224.771 | 54907.521 | 54596.875 | 54291.475 | 53989.967 | 53690.999 | 53393.223
NPgY | BSP | NPg Planning Scenario | I&C (MWh) | LEEDS EAST | 210578.126 | 239444.263 | 244507.465 | 242317.866 | 240229.799 | 238239.208 | 236342.052 | 234534.295 | 232811.918 | 223812.509 | 222248.869 | 220758.608 | 219337.748 | 217982.322 | 216688.373 | 215451.954 | 214269.129 | 213135.974 | 212048.572 | 211003.019 | 209995.42 | 209021.891 | 208078.558 | 207161.555 | 206267.028 | 205391.133 | 204530.035 | 203679.908 | 202836.938 | 201997.319
NPgY | BSP | NPg Planning Scenario | I&C (MWh) | LEEDS NORTH | 134608.658 | 144996.869 | 143330.951 | 141741.64 | 140225.983 | 138781.038 | 137403.871 | 136091.554 | 134841.17 | 133649.809 | 132514.568 | 131432.553 | 130400.879 | 129416.667 | 128477.047 | 127579.156 | 126720.14 | 125897.152 | 125107.352 | 124347.909 | 123615.998 | 122908.803 | 122223.515 | 121557.332 | 120907.46 | 120271.112 | 119645.507 | 119027.873 | 118415.446 | 117805.467
NPgY | BSP | NPg Planning Scenario | I&C (MWh) | LINDLEY | 191787.893 | 190703.244 | 188330.341 | 186066.568 | 183907.722 | 181849.611 | 179888.054 | 178018.883 | 176237.94 | 174541.081 | 172924.171 | 171383.088 | 169913.72 | 168511.967 | 167173.74 | 165894.962 | 164671.565 | 163499.493 | 162374.701 | 161293.155 | 160250.831 | 159243.717 | 158267.81 | 157319.118 | 156393.659 | 155487.463 | 154596.57 | 153717.028 | 152844.897 | 151976.248
NPgY | BSP | NPg Planning Scenario | I&C (MWh) | LOW ROAD | 318874.463 | 344290.805 | 340419.714 | 336726.692 | 333204.879 | 329847.438 | 326647.548 | 323598.409 | 320693.237 | 333912.27 | 331274.762 | 328760.986 | 326364.235 | 324077.817 | 347518.061 | 345432.311 | 343436.933 | 341525.306 | 339690.829 | 337926.919 | 336227.01 | 334584.551 | 332993.011 | 331445.876 | 329936.646 | 328458.841 | 327005.995 | 325571.662 | 324149.408 | 322732.82
NPgY | BSP | NPg Planning Scenario | I&C (MWh) | MALLARD WAY | 158629.194 | 159363.709 | 158333.086 | 157367.266 | 156465.18 | 155627.788 | 154849.804 | 154131.678 | 153474.29 | 152872.74 | 152331.189 | 151847.877 | 151421.629 | 151049.161 | 150727.252 | 150454.068 | 150228.962 | 150051.138 | 149914.222 | 149814.985 | 149750.702 | 149718.533 | 149715.164 | 149749.018 | 149801.747 | 149876.367 | 149969.898 | 150079.292 | 150201.426 | 150333.105
NPgY | BSP | NPg Planning Scenario | I&C (MWh) | MENSTON | 118129.407 | 118292.958 | 116839.927 | 115453.874 | 114132.243 | 112872.52 | 111672.174 | 110528.66 | 109439.378 | 108401.81 | 107413.57 | 106472.155 | 105575.043 | 104719.664 | 103903.415 | 103123.921 | 102378.716 | 101665.315 | 100981.141 | 100323.7 | 99690.54 | 99079.192 | 98487.196 | 97911.805 | 97351.008 | 96802.18 | 96262.879 | 95730.668 | 95203.118 | 94677.802
NPgY | BSP | NPg Planning Scenario | I&C (MWh) | MOSS ROAD | 111555.908 | 113047.825 | 111733.667 | 110479.999 | 109284.493 | 108144.828 | 107058.687 | 106023.762 | 105037.749 | 104098.351 | 103203.276 | 102350.241 | 101536.966 | 100761.179 | 100020.613 | 99313.006 | 98636.103 | 97987.656 | 97365.421 | 96767.161 | 96190.643 | 95633.641 | 95093.935 | 94569.309 | 94057.556 | 93556.469 | 93063.853 | 92577.513 | 92095.262 | 91614.919
NPgY | BSP | NPg Planning Scenario | I&C (MWh) | OSGODBY 1/2 | 6525.114 | 6525.114 | 6525.114 | 6525.114 | 6525.114 | 6525.114 | 6525.114 | 6525.114 | 6525.114 | 6525.114 | 6525.114 | 6525.114 | 6525.114 | 6525.114 | 6525.114 | 6525.114 | 6525.114 | 6525.114 | 6525.114 | 6525.114 | 6525.114 | 6525.114 | 6525.114 | 6525.114 | 6525.114 | 6525.114 | 6525.114 | 6525.114 | 6525.114 | 6525.114
NPgY | BSP | NPg Planning Scenario | I&C (MWh) | OSGODBY 3/4 | 165860.873 | 171457.116 | 170449.64 | 169521.727 | 168664.769 | 167875.909 | 167155.967 | 166506.21 | 165925.09 | 165407.769 | 164954.601 | 164572.401 | 164252.072 | 163992.192 | 163789.88 | 163647.724 | 163563.026 | 163536.228 | 163559.167 | 163628.026 | 163739.912 | 163892.846 | 164082.292 | 164345.483 | 164616.932 | 164918.171 | 165245.58 | 165595.438 | 165963.913 | 166347.056
NPgY | BSP | NPg Planning Scenario | I&C (MWh) | RODLEY | 193131.169 | 204041.013 | 201651.253 | 199371.394 | 197197.201 | 195124.454 | 193148.943 | 191266.468 | 189472.845 | 187763.898 | 186135.464 | 184583.39 | 183103.538 | 181691.777 | 180343.989 | 179056.069 | 177823.92 | 176643.459 | 175510.611 | 174421.313 | 173371.515 | 172357.174 | 171374.261 | 170418.756 | 169486.649 | 168573.942 | 167676.645 | 166790.783 | 165912.385 | 165037.496
NPgY | BSP | NPg Planning Scenario | I&C (MWh) | SAINT ANDREWS ROAD 132/33KV | 163835.385 | 163265.704 | 161384.301 | 159589.434 | 157877.768 | 156245.98 | 154690.757 | 153208.791 | 151796.789 | 150451.462 | 149169.532 | 147947.731 | 146782.797 | 145671.482 | 144610.54 | 143596.74 | 142626.855 | 141697.67 | 140805.977 | 139948.576 | 139122.277 | 138323.898 | 137550.263 | 136798.208 | 136064.575 | 135346.215 | 134639.987 | 133942.757 | 133251.401 | 132562.801
NPgY | BSP | NPg Planning Scenario | I&C (MWh) | SALTEND 132/33KV | 45032.576 | 44763.075 | 44513.195 | 44280.453 | 44064.53 | 43864.872 | 43680.096 | 43510.238 | 43355.646 | 43214.425 | 43087.528 | 42975.452 | 42878.226 | 42794.881 | 42724.384 | 42666.048 | 42619.909 | 42585.9 | 42563.503 | 42551.22 | 42548.576 | 42555.082 | 42569.92 | 42588.106 | 42615.409 | 42648.387 | 42686.229 | 42728.104 | 42773.162 | 42820.529
NPgY | BSP | NPg Planning Scenario | I&C (MWh) | SANTON | 110321.643 | 114693.649 | 113875.619 | 113106.817 | 112385.333 | 111712.498 | 111085.715 | 110504.524 | 109967.827 | 109473.87 | 109026.384 | 108622.566 | 108262.93 | 107945.678 | 107665.902 | 107423.941 | 107219.15 | 107050.171 | 106912.914 | 106804.548 | 106723.445 | 106667.755 | 106634.747 | 106618.211 | 106622.679 | 106642.958 | 106676.666 | 106721.369 | 106774.578 | 106833.75
NPgY | BSP | NPg Planning Scenario | I&C (MWh) | SCUNTHORPE NORTH | 549143.836 | 554190.662 | 552264.352 | 550453.075 | 548752.511 | 547166.456 | 545688.557 | 544317.399 | 543050.806 | 541885.023 | 540828.862 | 539875.248 | 539025.652 | 538275.929 | 537614.306 | 537041.264 | 536555.811 | 536154.655 | 535828.072 | 535569.273 | 535374.4 | 535239.066 | 535156.977 | 535112.996 | 535118.542 | 535161.091 | 535235.041 | 535334.668 | 535454.125 | 535587.431
NPgY | BSP | NPg Planning Scenario | I&C (MWh) | SCUNTHORPE SOUTH | 56323.735 | 56969.862 | 56548.863 | 56152.973 | 55781.25 | 55434.517 | 55111.387 | 54811.549 | 54534.528 | 54279.503 | 54048.388 | 53839.64 | 53653.577 | 53489.294 | 53344.226 | 53218.475 | 53111.822 | 53023.548 | 52951.534 | 52894.301 | 52851.005 | 52820.691 | 52801.985 | 52791.591 | 52791.991 | 52800.458 | 52815.769 | 52836.678 | 52861.908 | 52890.156
NPgY | BSP | NPg Planning Scenario | I&C (MWh) | SILSDEN | 259744.993 | 266102.322 | 263224.09 | 260489.767 | 257887.721 | 255422.761 | 253083.523 | 250868.217 | 248767.536 | 246779.312 | 244898.39 | 243123.14 | 241447.151 | 239864.349 | 238368.214 | 236956.388 | 235622.047 | 234362.394 | 233169.933 | 232039.038 | 230964.811 | 229941.681 | 228964.193 | 228030.991 | 227130.904 | 226260.767 | 225415.144 | 224588.574 | 223775.57 | 222970.62
NPgY | BSP | NPg Planning Scenario | I&C (MWh) | SOWERBY BRIDGE 132/33KV | 190201.948 | 190986.552 | 188636.802 | 186395.196 | 184257.569 | 182219.772 | 180277.664 | 178427.115 | 176664.008 | 174984.235 | 173383.707 | 171858.346 | 170404.08 | 169016.843 | 167692.58 | 166427.254 | 165216.838 | 164057.314 | 162944.666 | 161874.895 | 160844.01 | 159848.036 | 158883.001 | 157945.008 | 157030.02 | 156134.135 | 155253.426 | 154383.974 | 153521.871 | 152663.22
NPgY | BSP | NPg Planning Scenario | I&C (MWh) | STAYGATE | 275974.949 | 284203.917 | 280796.222 | 277545.513 | 274445.731 | 271490.88 | 268674.946 | 265991.942 | 263435.888 | 261000.82 | 258680.852 | 256470.105 | 254362.687 | 252352.672 | 250434.169 | 248601.329 | 246848.342 | 245169.384 | 243558.592 | 242010.153 | 240518.278 | 239077.197 | 237681.138 | 236324.818 | 235001.826 | 233706.718 | 232433.795 | 231177.37 | 229931.771 | 228691.338
NPgY | BSP | NPg Planning Scenario | I&C (MWh) | THORNHILL 132KV | 263419.218 | 264148.069 | 261087.925 | 258175.047 | 255403.521 | 252768.441 | 250264.13 | 247885.191 | 245626.05 | 243481.127 | 241446.069 | 239516.402 | 237687.037 | 235951.863 | 234305.144 | 232741.803 | 231257.109 | 229845.849 | 228501.602 | 227218.711 | 225991.719 | 224815.214 | 223683.451 | 222600.62 | 221546.988 | 220522.796 | 219522.591 | 218540.91 | 217572.283 | 216611.227
NPgY | BSP | NPg Planning Scenario | I&C (MWh) | WAKEFIELD MONCKTON ROAD | 140411.46 | 140560.874 | 139493.273 | 138497.918 | 137571.095 | 136712.678 | 135919.667 | 135190.071 | 134521.287 | 133910.745 | 133359.89 | 132869.855 | 132439.43 | 132064.004 | 131740.02 | 131466.417 | 131243.133 | 131068.464 | 130936.315 | 130843.325 | 130786.76 | 130763.964 | 130771.038 | 130839.632 | 130915.761 | 131016.841 | 131139.877 | 131281.805 | 131439.484 | 131609.696
NPgY | BSP | NPg Planning Scenario | I&C (MWh) | WAKEFIELD NORTH | 221410.689 | 228998.781 | 226995.5 | 225110.121 | 223337.068 | 221674.764 | 220118.432 | 218664.425 | 217308.419 | 216046.129 | 214877.746 | 213803.113 | 212819.471 | 211920.282 | 211100.177 | 210356.577 | 209688.015 | 209091.201 | 208557.961 | 208083.166 | 207662.391 | 207291.302 | 206964.182 | 206714.868 | 206481.935 | 206283.388 | 206114.533 | 205970.602 | 205846.745 | 205738.027
NPgY | BSP | NPg Planning Scenario | I&C (MWh) | WEST MELTON | 159616.129 | 165586.547 | 164279.367 | 163052.09 | 161902.354 | 160829.922 | 159831.309 | 158904.852 | 158048.13 | 157257.673 | 156535.375 | 155881.432 | 155294.537 | 154769.79 | 154302.949 | 153892.779 | 153538.431 | 153237.277 | 152983.327 | 152772.415 | 152601.295 | 152467.083 | 152365.968 | 152311.972 | 152276.548 | 152266.288 | 152277.767 | 152307.49 | 152351.891 | 152407.324
NPgY | BSP | NPg Planning Scenario | I&C (MWh) | WHINMOOR | 132426.494 | 140607.292 | 138993.452 | 137454.472 | 135987.344 | 134589.196 | 133257.253 | 131988.74 | 130780.823 | 129630.637 | 128535.396 | 127492.468 | 126498.892 | 125551.894 | 124648.676 | 123786.562 | 122962.758 | 122174.548 | 121419.042 | 120693.466 | 119995.059 | 119321.087 | 118668.771 | 118036.303 | 117419.508 | 116816.23 | 116223.739 | 115639.31 | 115060.222 | 114483.76
NPgY | BSP | NPg Planning Scenario | I&C (MWh) | WOLD NEWTON | 154935.541 | 154559.95 | 153392.993 | 152305.95 | 151291.364 | 150351.025 | 149478.032 | 148675.003 | 147933.828 | 147254.147 | 146636.778 | 146083.029 | 145590.861 | 145155.678 | 144773.602 | 144446.635 | 144170.142 | 143942.984 | 143760 | 143618.614 | 143516.39 | 143451.299 | 143419.501 | 143434.442 | 143466.48 | 143523.239 | 143601.37 | 143697.445 | 143807.961 | 143929.332
NPgY | BSP | NPg Planning Scenario | I&C (MWh) | YARBOROUGH ROAD 132/33KV | 179164.853 | 183094.346 | 180944.883 | 178896.154 | 176943.993 | 175084.833 | 173314.578 | 171629.774 | 170026.245 | 168500.322 | 167048.468 | 165667.179 | 164352.725 | 163101.214 | 161908.811 | 160772.103 | 159687.21 | 158650.513 | 157658.129 | 156706.358 | 155791.519 | 154909.969 | 154057.941 | 153232.805 | 152429.159 | 151644.01 | 150873.667 | 150114.443 | 149362.652 | 148614.614
NPgN | BSP | NG FES - System Transformation | I&C (MWh) | ANNFIELD | 136319 | 139647.419 | 138661.226 | 137674.606 | 136687.331 | 135699.76 | 134711.355 | 133722.409 | 132732.72 | 131742.284 | 131413.006 | 131085.405 | 130759.628 | 130435.53 | 130112.742 | 129791.521 | 129472.049 | 129154.488 | 128838.66 | 128524.48 | 128212.058 | 127901.418 | 127592.609 | 127286.505 | 126981.628 | 126678.606 | 126377.446 | 126078.155 | 125780.739 | 125485.206
NPgN | BSP | NG FES - System Transformation | I&C (MWh) | BARRACK ROAD | 261917.273 | 265870.209 | 264882.996 | 263904.938 | 262941.741 | 261986.84 | 261039.168 | 260074.691 | 259100.166 | 258117.116 | 258455.249 | 258786.021 | 259107.391 | 259431.637 | 259773.216 | 260122.198 | 260464.309 | 260794.528 | 261138.637 | 261506.225 | 261895.795 | 262303.534 | 262728.314 | 263105.375 | 263537.726 | 263983.889 | 264444.006 | 264918.221 | 265406.682 | 265909.536
NPgN | BSP | NG FES - System Transformation | I&C (MWh) | BLUCHER | 122558.385 | 125798.265 | 125544.555 | 125294.018 | 125048.68 | 124806.334 | 124565.84 | 124317.787 | 124064.663 | 123807.084 | 124045.021 | 124280.544 | 124513.02 | 124747.267 | 124988.7 | 125233.612 | 125476.43 | 125715.322 | 125960.571 | 126215.978 | 126481.083 | 126754.368 | 127035.44 | 127299.053 | 127585.263 | 127877.992 | 128177.31 | 128483.29 | 128796.005 | 129115.529
NPgN | BSP | NG FES - System Transformation | I&C (MWh) | BOWESFIELD | 146805.322 | 149077.607 | 148864.483 | 148638.939 | 148398.575 | 148145.227 | 147876.761 | 147598.428 | 147304.391 | 147000.126 | 147444.072 | 147897.669 | 148362.246 | 148837.105 | 149320.521 | 149813.183 | 150321.186 | 150842.369 | 151376.097 | 151921.217 | 152478.073 | 153047.235 | 153627.526 | 154205.048 | 154803.881 | 155414.125 | 156035.906 | 156669.354 | 157314.598 | 157971.772
NPgN | BSP | NG FES - System Transformation | I&C (MWh) | CHIRTON GRANGE | 127414.642 | 127327.911 | 127238.571 | 127141.193 | 127034.413 | 126924.22 | 126804.723 | 126678.322 | 126543.934 | 126401.362 | 126919.61 | 127447.997 | 127985.39 | 128535.614 | 129093.712 | 129663.575 | 130246.388 | 130844.846 | 131456.581 | 132080.581 | 132716.803 | 133365.477 | 134026.457 | 134722.12 | 135419.485 | 136131.925 | 136859.628 | 137602.785 | 138361.592 | 139136.245
NPgN | BSP | NG FES - System Transformation | I&C (MWh) | COALBURNS | 330287.805 | 347749.618 | 347481.478 | 347203.654 | 346910.953 | 346611.524 | 346293.138 | 345962.446 | 345614.84 | 345250.252 | 345936.278 | 346635.649 | 347351.792 | 348081.465 | 348816.397 | 349562.492 | 350323.935 | 351104.477 | 351900.188 | 352709.193 | 353534.105 | 354375.522 | 355234.61 | 356131.243 | 357032.024 | 357951.263 | 358889.178 | 359845.989 | 360821.919 | 361817.195
NPgN | BSP | NG FES - System Transformation | I&C (MWh) | DARLINGTON CENTRAL | 132687.212 | 156604.707 | 155652.62 | 154699.739 | 153745.991 | 152791.415 | 151835.736 | 150879.952 | 149922.78 | 148965.396 | 148651.405 | 148339.281 | 148029.02 | 147720.725 | 147413.629 | 147108.184 | 146804.854 | 146503.31 | 146203.501 | 145905.399 | 145609.074 | 145314.635 | 145021.956 | 144731.09 | 144442.012 | 144154.745 | 143869.294 | 143585.667 | 143303.869 | 143023.906
NPgN | BSP | NG FES - System Transformation | I&C (MWh) | DARLINGTON NORTH | 228190.179 | 236578.963 | 235046.496 | 233513.319 | 231979.378 | 230440.634 | 228899.764 | 227356.069 | 225808.269 | 224259.462 | 223822.152 | 223389.075 | 222962.138 | 222538.737 | 222120.492 | 221707.281 | 221300.541 | 220900.905 | 220505.855 | 220115.769 | 219730.087 | 219348.982 | 218972.236 | 218593.942 | 218224.313 | 217859.057 | 217498.2 | 217141.77 | 216789.793 | 216442.298
NPgN | BSP | NG FES - System Transformation | I&C (MWh) | DUNSTON | 231111.701 | 236598.142 | 235383.623 | 234174.092 | 232972.658 | 231775.743 | 230582.766 | 229380.634 | 228173.029 | 226960.778 | 226895.397 | 226826.761 | 226753.759 | 226683.075 | 226622.584 | 226566.874 | 226508.166 | 226443.723 | 226387.587 | 226344.982 | 226315.089 | 226295.829 | 226286.584 | 226252.071 | 226248.409 | 226252.997 | 226265.91 | 226287.225 | 226317.02 | 226355.372
NPgN | BSP | NG FES - System Transformation | I&C (MWh) | FLATWORTH | 81754.866 | 136944.008 | 136885.945 | 136822.715 | 136753.469 | 136682.049 | 136604.711 | 136522.965 | 136436.142 | 136344.114 | 136676.091 | 137014.579 | 137358.81 | 137711.309 | 138068.905 | 138434.089 | 138807.603 | 139191.175 | 139583.291 | 139983.305 | 140391.169 | 140807.028 | 141230.778 | 141676.86 | 142124.022 | 142580.874 | 143047.538 | 143524.137 | 144010.797 | 144507.643
NPgN | BSP | NG FES - System Transformation | I&C (MWh) | GOSFORTH | 215650.27 | 217085.942 | 216681.34 | 216279.292 | 215882.865 | 215490.313 | 215098.632 | 214693.622 | 214279.123 | 213856.014 | 214369.118 | 214881.351 | 215390.951 | 215907.224 | 216437.308 | 216976.498 | 217516.261 | 218054.511 | 218606.549 | 219178.019 | 219767.947 | 220374.021 | 220995.468 | 221600.466 | 222240.703 | 222895.398 | 223564.718 | 224248.833 | 224947.913 | 225662.131
NPgN | BSP | NG FES - System Transformation | I&C (MWh) | HARROGATE 132/33KV | 168925.378 | 170683.077 | 170925.019 | 171146.852 | 171350.33 | 171540.93 | 171721.843 | 171894.151 | 172052.878 | 172200.491 | 172860.014 | 173537.13 | 174232.497 | 174941.169 | 175654.066 | 176384.591 | 177136.37 | 177910.647 | 178698.239 | 179498.071 | 180312.716 | 181142.394 | 181987.736 | 182818.484 | 183681.061 | 184556.966 | 185446.362 | 186349.414 | 187266.289 | 188197.157
NPgN | BSP | NG FES - System Transformation | I&C (MWh) | HUSTHWAITE | 111553.23 | 112069.14 | 112142.999 | 112204.184 | 112253.645 | 112293.52 | 112320.778 | 112344.736 | 112351.514 | 112353.62 | 112882.018 | 113423.172 | 113975.314 | 114537.997 | 115104.049 | 115680.542 | 116272.011 | 116875.562 | 117489.002 | 118111.756 | 118745.299 | 119390.664 | 120046.977 | 120714.557 | 121393.094 | 122083.022 | 122784.478 | 123497.599 | 124222.524 | 124959.397
NPgN | BSP | NG FES - System Transformation | I&C (MWh) | LEEMING BAR_SKEEBY | 299886.567 | 303979.313 | 304270.902 | 304542.045 | 304791.758 | 304998.342 | 305173.272 | 305329.464 | 305437.001 | 305533.959 | 307078.783 | 308654.178 | 310271.115 | 311915.565 | 313582.141 | 315280.528 | 317027.208 | 318820.694 | 320643.949 | 322498.667 | 324383.398 | 326301.067 | 328248.586 | 330188.508 | 332185.798 | 334213.663 | 336272.459 | 338362.547 | 340484.294 | 342638.07
NPgN | BSP | NG FES - System Transformation | I&C (MWh) | LINTON | 182299.286 | 186211.028 | 185984.071 | 185748.418 | 185499.408 | 185244.354 | 184972.289 | 184689.207 | 184390.965 | 184077.5 | 184697.024 | 185328.509 | 185975.034 | 186633.676 | 187297.002 | 187970.319 | 188657.394 | 189361.598 | 190079.378 | 190809.043 | 191552.938 | 192311.602 | 193086.083 | 193894.277 | 194706.116 | 195534.483 | 196379.571 | 197241.579 | 198120.706 | 199017.154
NPgN | BSP | NG FES - System Transformation | I&C (MWh) | MALTON GRID | 232564.844 | 258082.595 | 258181.641 | 258253.342 | 258311.194 | 258364.201 | 258393.999 | 258409.079 | 258384.57 | 258345.76 | 259512.889 | 260713.837 | 261924.817 | 263140.444 | 264378.785 | 265642.917 | 266933.478 | 268244.843 | 269579.066 | 270933.512 | 272312.325 | 273716.151 | 275144.766 | 276671.595 | 278181.096 | 279721.218 | 281292.35 | 282894.883 | 284529.219 | 286195.759
NPgN | BSP | NG FES - System Transformation | I&C (MWh) | MELROSEGATE | 356081.948 | 358080.921 | 355634.211 | 353186.127 | 350735.99 | 348283.693 | 345829.332 | 343373.425 | 340916.272 | 338457.255 | 337652.239 | 336851.983 | 336055.946 | 335264.19 | 334476.607 | 333693.806 | 332916.006 | 332143.77 | 331376.572 | 330614.132 | 329856.556 | 329104.068 | 328356.521 | 327617.528 | 326881.656 | 326151.129 | 325425.976 | 324706.223 | 323991.899 | 323283.031
NPgN | BSP | NG FES - System Transformation | I&C (MWh) | NORTH TEES | 480472.256 | 484184.85 | 483276.714 | 482349.175 | 481397.726 | 480425.995 | 479431.994 | 478417.512 | 477382.236 | 476326.783 | 476768.045 | 477222.977 | 477694.531 | 478180.209 | 478683.583 | 479201.777 | 479743.525 | 480307.266 | 480892.099 | 481495.746 | 482118.229 | 482759.701 | 483418.781 | 484064.45 | 484749.711 | 485452.597 | 486173.296 | 486911.999 | 487668.898 | 488444.186
NPgN | BSP | NG FES - System Transformation | I&C (MWh) | POTTER HOUSE | 221147.044 | 228041.319 | 226348.823 | 224656.327 | 222963.83 | 221271.334 | 219578.838 | 217886.342 | 216193.846 | 214501.349 | 213877.052 | 213254.648 | 212634.131 | 212015.495 | 211398.735 | 210783.845 | 210170.818 | 209559.651 | 208950.336 | 208342.869 | 207737.244 | 207133.454 | 206531.495 | 205931.362 | 205333.047 | 204736.547 | 204141.855 | 203548.967 | 202957.875 | 202368.576
NPgN | BSP | NG FES - System Transformation | I&C (MWh) | RAVENSWORTH | 203130.355 | 214293.502 | 212743.668 | 211193.773 | 209643.818 | 208093.81 | 206543.748 | 204993.63 | 203443.453 | 201893.212 | 201324.354 | 200757.282 | 200191.988 | 199628.455 | 199066.684 | 198506.672 | 197948.421 | 197391.93 | 196837.192 | 196284.204 | 195732.959 | 195183.455 | 194635.684 | 194089.527 | 193545.163 | 193002.512 | 192461.569 | 191922.331 | 191384.792 | 190848.948
NPgN | BSP | NG FES - System Transformation | I&C (MWh) | SCARBOROUGH GRID | 240853.657 | 241923.814 | 240713.798 | 239500.707 | 238282.407 | 237058.444 | 235829.366 | 234594.073 | 233353.999 | 232104.294 | 232045.944 | 231998.844 | 231960.762 | 231926.494 | 231901.318 | 231883.216 | 231875.411 | 231878.183 | 231890.025 | 231910.19 | 231940.143 | 231980.153 | 232029.852 | 232094.35 | 232165.83 | 232247.683 | 232340.012 | 232442.925 | 232556.53 | 232680.938
NPgN | BSP | NG FES - System Transformation | I&C (MWh) | SEAL SANDS | 150216.036 | 230897.435 | 230894.465 | 230883.976 | 230864.224 | 230836.614 | 230800.376 | 230756.202 | 230703.973 | 230643.925 | 230943.574 | 231248.129 | 231558.734 | 231874.424 | 232196.584 | 232524.1 | 232860.357 | 233204.752 | 233556.938 | 233916.031 | 234282.043 | 234655.033 | 235034.468 | 235408.331 | 235797.158 | 236192.44 | 236594.25 | 237002.665 | 237417.758 | 237839.607
NPgN | BSP | NG FES - System Transformation | I&C (MWh) | SPADEADAM 33KV | 5360.194 | 5353.673 | 5346.982 | 5340.036 | 5332.695 | 5325.177 | 5317.156 | 5308.811 | 5300.02 | 5290.779 | 5309.042 | 5327.657 | 5346.716 | 5366.132 | 5385.686 | 5405.535 | 5425.789 | 5446.548 | 5467.707 | 5489.217 | 5511.146 | 5533.51 | 5556.341 | 5580.166 | 5604.098 | 5628.517 | 5653.429 | 5678.84 | 5704.756 | 5731.182
NPgN | BSP | NG FES - System Transformation | I&C (MWh) | SPENNYMOOR 132/66KV | 205917.897 | 216297.676 | 214809.63 | 213321.31 | 211832.693 | 210342.208 | 208850.902 | 207358.485 | 205864.482 | 211816.077 | 211316.827 | 210820.214 | 210326.983 | 209836.109 | 230153.241 | 229668.315 | 229186.885 | 228709.201 | 228234.278 | 227762.26 | 227292.926 | 226826.336 | 226362.404 | 225898.805 | 225439.551 | 224982.95 | 224529.011 | 224077.741 | 223629.148 | 223183.239
NPgN | BSP | NG FES - System Transformation | I&C (MWh) | TORONTO | 147967.644 | 146883.557 | 145799.334 | 144714.93 | 143630.308 | 142544.75 | 141458.697 | 140372.044 | 139284.537 | 138196.747 | 137824.934 | 137454.872 | 137086.938 | 136720.62 | 136356.181 | 135993.625 | 135633.238 | 135275.16 | 134918.894 | 134564.497 | 134211.875 | 133861.061 | 133512.018 | 133163.739 | 132817.963 | 132473.957 | 132131.724 | 131791.268 | 131452.593 | 131115.703
NPgN | BSP | NG FES - System Transformation | I&C (MWh) | WORMALD GREEN 132/33KV | 215040.133 | 210642.747 | 211147.239 | 211607.616 | 212027.663 | 212419.302 | 212789.334 | 213140.629 | 213461.699 | 213758.519 | 215202.97 | 216686.105 | 218209.345 | 219761.997 | 221323.911 | 222924.475 | 224571.803 | 226268.436 | 227994.378 | 229747.283 | 231532.785 | 233351.417 | 235204.494 | 237026.286 | 238917.658 | 240838.425 | 242788.944 | 244769.579 | 246780.698 | 248822.673
NPgY | BSP | NG FES - System Transformation | I&C (MWh) | ATTERCLIFFE | 142766.22 | 149618.198 | 148619.109 | 147619.003 | 146618.058 | 145616.635 | 144614.381 | 143611.478 | 142608.092 | 141604.243 | 141288.409 | 140975.094 | 140664.377 | 140356.265 | 140050.356 | 139747.192 | 139446.944 | 139149.668 | 138855.003 | 138562.827 | 138273.148 | 137986.016 | 137701.368 | 137419.322 | 137139.938 | 136863.178 | 136589.058 | 136317.596 | 136048.81 | 135782.716
NPgY | BSP | NG FES - System Transformation | I&C (MWh) | BARUGH 132/66KV | 169038.502 | 170455.26 | 176839.036 | 176492.439 | 176137.619 | 175777.294 | 175411.755 | 175041.749 | 174666.419 | 182802.85 | 183285.099 | 183783.631 | 184301.811 | 184834.985 | 209713.813 | 210277.059 | 210859.842 | 211462.945 | 212081.971 | 212715.32 | 213362.867 | 214025.184 | 214701.457 | 215435.043 | 216161.786 | 216907.569 | 217672.635 | 218457.231 | 219261.608 | 220086.019
NPgY | BSP | NG FES - System Transformation | I&C (MWh) | BEESTON ROYDS 132/33KV | 324043.572 | 335175.818 | 332716.925 | 330258.031 | 327799.138 | 325340.244 | 322881.351 | 320422.457 | 317963.564 | 315504.671 | 314597.679 | 313693.437 | 312791.937 | 311893.17 | 310997.128 | 310103.803 | 309213.186 | 308325.269 | 307440.044 | 306557.503 | 305677.638 | 304800.44 | 303925.902 | 303054.015 | 302184.772 | 301318.164 | 300454.184 | 299592.823 | 298734.073 | 297877.927
NPgY | BSP | NG FES - System Transformation | I&C (MWh) | BEVERLEY 132/33KV | 219237.068 | 235184.675 | 234824.338 | 234448.729 | 234058.609 | 233653.578 | 233228.245 | 232786.202 | 232332.962 | 231860.008 | 232500.274 | 233153.2 | 233822.76 | 234506.985 | 235203.498 | 235912.388 | 236638.308 | 237385.52 | 238155.125 | 238942.079 | 239748.137 | 240575.118 | 241422.682 | 242264.83 | 243142.317 | 244038.95 | 244954.954 | 245890.559 | 246845.996 | 247821.501
NPgY | BSP | NG FES - System Transformation | I&C (MWh) | BINGLEY 132/33KV | 116773.353 | 120864.587 | 119974.843 | 119085.028 | 118195.139 | 117305.2 | 116415.204 | 115525.157 | 114635.067 | 113744.932 | 113419.039 | 113094.175 | 112770.357 | 112447.584 | 112125.83 | 111805.11 | 111485.432 | 111166.8 | 110849.195 | 110532.609 | 110217.043 | 109902.497 | 109588.965 | 109276.412 | 108964.891 | 108654.377 | 108344.867 | 108036.36 | 107728.852 | 107422.343
NPgY | BSP | NG FES - System Transformation | I&C (MWh) | BLACKBURN MEADOWS B | 201736.941 | 202785.657 | 201737.927 | 200684.284 | 199625.765 | 198564.46 | 197498.326 | 196428.42 | 195355.704 | 194280.293 | 194200.248 | 194129.526 | 194068.603 | 194017.533 | 193973.999 | 193941.167 | 193920.043 | 193910.977 | 193911.877 | 193922.061 | 193941.577 | 193970.741 | 194009.199 | 194057.653 | 194116.465 | 194185.433 | 194264.669 | 194354.288 | 194454.407 | 194565.144
NPgY | BSP | NG FES - System Transformation | I&C (MWh) | BLYTON | 137612.374 | 139275.069 | 139178.995 | 139073.793 | 138957.166 | 138827.587 | 138685.632 | 138536.758 | 138377.959 | 138205.444 | 138741.219 | 139286.685 | 139843.553 | 140411.342 | 140987.162 | 141578.508 | 142182.487 | 142801.552 | 143433.221 | 144077.657 | 144736.227 | 145410.063 | 146096.989 | 146794.475 | 147508.796 | 148237.517 | 148980.814 | 149738.865 | 150511.849 | 151299.948
NPgY | BSP | NG FES - System Transformation | I&C (MWh) | BRADFORD | 173711.863 | 178074.21 | 176744.748 | 175415.286 | 174085.823 | 172756.361 | 171426.899 | 170097.436 | 168767.974 | 167438.512 | 166948.124 | 166459.223 | 165971.804 | 165485.863 | 165001.396 | 164518.397 | 164036.863 | 163556.788 | 163078.169 | 162601.001 | 162125.28 | 161651.001 | 161178.16 | 160706.753 | 160236.775 | 159768.221 | 159301.089 | 158835.372 | 158371.068 | 157908.171
NPgY | BSP | NG FES - System Transformation | I&C (MWh) | BRAMHAM | 240897.992 | 251271.054 | 262508.882 | 261669.276 | 260814.226 | 259944.734 | 259064.602 | 258176.677 | 257279.563 | 272228.258 | 272531.847 | 272852.325 | 273184.292 | 273527.546 | 317482.411 | 317851.793 | 318239.579 | 318648.806 | 319072.339 | 319509.756 | 319962.017 | 320430.224 | 320913.657 | 321440.759 | 321968.515 | 322514.589 | 323079.203 | 323662.579 | 324264.946 | 324886.532
NPgY | BSP | NG FES - System Transformation | I&C (MWh) | BRANSHOLME | 127754.712 | 132222.332 | 131411.718 | 130599.184 | 129784.86 | 128968.697 | 128149.991 | 127329.185 | 126506.987 | 125682.312 | 125479.217 | 125278.524 | 125080.777 | 124885.713 | 124693.023 | 124502.688 | 124315.298 | 124131.381 | 123951.101 | 123773.811 | 123599.733 | 123429.088 | 123261.838 | 123094.419 | 122932.398 | 122773.555 | 122617.917 | 122465.508 | 122316.355 | 122170.484
NPgY | BSP | NG FES - System Transformation | I&C (MWh) | BRIGHOUSE 132/33KV | 200173.83 | 206416.348 | 215483.965 | 213951.982 | 212420 | 210888.017 | 209356.034 | 207824.051 | 206292.069 | 228652.986 | 228087.896 | 227524.52 | 226962.851 | 226402.886 | 263731.618 | 263175.043 | 262620.155 | 262066.95 | 261515.422 | 260965.565 | 260417.376 | 259870.849 | 259325.979 | 258782.761 | 258241.19 | 257701.261 | 257162.969 | 256626.309 | 256091.276 | 255557.865
NPgY | BSP | NG FES - System Transformation | I&C (MWh) | DONCASTER B/THORPE MARSH | 430545.647 | 458163.346 | 467117.687 | 466555.704 | 465962.401 | 465349.23 | 464704.754 | 464038.352 | 463360.395 | 474508.062 | 476022.443 | 477577.829 | 479179.799 | 480824.008 | 516080.305 | 517806.559 | 519584.533 | 521421.42 | 523301.795 | 525223.115 | 527185.625 | 529189.502 | 531232.644 | 533374.217 | 535532.135 | 537739.041 | 539995.55 | 542302.288 | 544659.887 | 547068.99
NPgY | BSP | NG FES - System Transformation | I&C (MWh) | DONCASTER CENTRAL | 81193.126 | 83457.743 | 83348.254 | 83232.076 | 83109.882 | 82983.963 | 82851.795 | 82715.343 | 82576.953 | 82434.483 | 82710.949 | 82994.932 | 83287.462 | 83587.923 | 83895.764 | 84211.564 | 84536.904 | 84873.294 | 85217.75 | 85569.854 | 85929.635 | 86297.066 | 86671.776 | 87063.124 | 87458.454 | 87862.762 | 88276.16 | 88698.761 | 89130.68 | 89572.036
NPgY | BSP | NG FES - System Transformation | I&C (MWh) | DRIFFIELD/BEVERLEY GROUP | 294001.177 | 294730.325 | 294563.795 | 294373.024 | 294159.889 | 293924.137 | 293656.709 | 293363.111 | 293050.992 | 292707.988 | 293866.71 | 295045.584 | 296249.971 | 297476.217 | 298721.787 | 299986.476 | 301277.606 | 302601.347 | 303959.636 | 305344.626 | 306759.239 | 308206.226 | 309685.101 | 311156.951 | 312682.652 | 314238.076 | 315823.58 | 317439.525 | 319086.279 | 320764.214
NPgY | BSP | NG FES - System Transformation | I&C (MWh) | FEATHERSTONE | 290330.671 | 306478.031 | 306108.889 | 305734.017 | 305349.609 | 304960.142 | 304563.567 | 304160.219 | 303749.087 | 303329.304 | 304161.713 | 305020.681 | 305909.326 | 306822.828 | 307758.85 | 308721.045 | 309715.603 | 310744.94 | 311801.002 | 312882.338 | 313989.121 | 315121.833 | 316278.061 | 317542.407 | 318790.588 | 320072.653 | 321389.053 | 322740.244 | 324126.688 | 325548.856
NPgY | BSP | NG FES - System Transformation | I&C (MWh) | GIRLINGTON | 153474.172 | 153018.892 | 151845.292 | 150671.693 | 149498.093 | 148324.493 | 147150.894 | 145977.294 | 144803.695 | 143630.095 | 143197.199 | 142765.616 | 142335.341 | 141906.37 | 141478.7 | 141052.327 | 140627.246 | 140203.455 | 139780.948 | 139359.722 | 138939.773 | 138521.097 | 138103.691 | 137687.55 | 137272.671 | 136859.05 | 136446.682 | 136035.565 | 135625.695 | 135217.067
NPgY | BSP | NG FES - System Transformation | I&C (MWh) | HALIFAX 132/33KV | 100180.069 | 99418.448 | 98656.816 | 97895.125 | 97133.378 | 96371.574 | 95609.691 | 94847.743 | 94085.751 | 93323.683 | 93045.726 | 92768.667 | 92492.521 | 92217.277 | 91942.922 | 91669.455 | 91396.89 | 91125.242 | 90854.513 | 90584.68 | 90315.749 | 90047.724 | 89780.6 | 89514.266 | 89248.89 | 88984.403 | 88720.802 | 88458.087 | 88196.254 | 87935.303
NPgY | BSP | NG FES - System Transformation | I&C (MWh) | HECKMONDWIKE | 105804.056 | 105870.31 | 105060.564 | 104250.818 | 103441.072 | 102631.326 | 101821.579 | 101011.833 | 100202.087 | 99392.341 | 99093.657 | 98795.878 | 98499.002 | 98203.026 | 97907.948 | 97613.764 | 97320.472 | 97028.069 | 96736.553 | 96445.92 | 96156.169 | 95867.296 | 95579.299 | 95292.176 | 95005.922 | 94720.537 | 94436.017 | 94152.359 | 93869.561 | 93587.621
NPgY | BSP | NG FES - System Transformation | I&C (MWh) | HOLMFIELD | 158220.981 | 158764.421 | 157555.858 | 156347.282 | 155138.692 | 153930.089 | 152721.469 | 151512.834 | 150304.189 | 149095.526 | 148650.588 | 148207.018 | 147764.816 | 147323.976 | 146884.489 | 146446.354 | 146009.572 | 145574.142 | 145140.059 | 144707.316 | 144275.908 | 143845.834 | 143417.09 | 142989.672 | 142563.576 | 142138.8 | 141715.338 | 141293.187 | 140872.345 | 140452.807
NPgY | BSP | NG FES - System Transformation | I&C (MWh) | HULL EAST 132/33KV | 206879.316 | 209751.498 | 209117.767 | 208473.053 | 207818.089 | 207152.597 | 206472.556 | 205780.496 | 205080.464 | 204366.26 | 204681.424 | 205005.86 | 205342.686 | 205690.42 | 206047.301 | 206413.229 | 206791.608 | 207185.462 | 207595.745 | 208018.774 | 208455.821 | 208908.177 | 209375.626 | 209837.791 | 210326.543 | 210829.195 | 211345.904 | 211876.83 | 212422.135 | 212981.983
NPgY | BSP | NG FES - System Transformation | I&C (MWh) | HULL SOUTH | 207734.298 | 211553.37 | 210026.524 | 208498.937 | 206970.659 | 205441.671 | 203911.702 | 202380.923 | 200849.607 | 199317.336 | 198791.145 | 198267.239 | 197745.823 | 197226.793 | 196710.023 | 196195.503 | 195683.457 | 195174.084 | 194667.444 | 194163.283 | 193661.681 | 193162.722 | 192666.385 | 192171.293 | 191679.588 | 191190.411 | 190703.768 | 190219.664 | 189738.105 | 189259.099
NPgY | BSP | NG FES - System Transformation | I&C (MWh) | HULL WEST | 166046.988 | 168732.883 | 168513.561 | 168281.885 | 168038.676 | 167783.625 | 167512.206 | 167227.266 | 166933.358 | 166623.507 | 167160.13 | 167706.632 | 168266.522 | 168838.134 | 169419.49 | 170010.478 | 170614.928 | 171236.247 | 171875.507 | 172528.567 | 173196.859 | 173881.839 | 174583.262 | 175278.21 | 176002.538 | 176741.973 | 177496.694 | 178266.883 | 179052.724 | 179854.403
NPgY | BSP | NG FES - System Transformation | I&C (MWh) | HUMBERSTON | 69698.298 | 90308.536 | 89782.273 | 89255.988 | 88729.644 | 88203.283 | 87676.87 | 87150.424 | 86623.916 | 86097.364 | 85907.616 | 85718.56 | 85530.206 | 85342.53 | 85155.52 | 84969.201 | 84783.585 | 84598.682 | 84414.46 | 84230.916 | 84048.05 | 83865.868 | 83684.362 | 83503.857 | 83323.856 | 83144.56 | 82965.968 | 82788.081 | 82610.9 | 82434.424
NPgY | BSP | NG FES - System Transformation | I&C (MWh) | HUNNINGLEY | 160650.783 | 163161.543 | 163085.303 | 163000.365 | 162905.394 | 162803.672 | 162695.616 | 162582.156 | 162462.246 | 162333.386 | 163039.005 | 163763.896 | 164512.187 | 165278.185 | 166061.657 | 166863.206 | 167687.946 | 168536.791 | 169404.459 | 170288.99 | 171190.222 | 172108.86 | 173043.952 | 174047.436 | 175042.437 | 176059.973 | 177100.338 | 178163.829 | 179250.747 | 180361.399
NPgY | BSP | NG FES - System Transformation | I&C (MWh) | HUNSHELF | 295251.024 | 295545.908 | 295185.837 | 294823.349 | 294458.074 | 294090.924 | 293722.014 | 293351.603 | 292979.4 | 292604.711 | 292675.728 | 292752.478 | 292836.107 | 292925.031 | 293019.185 | 293118.735 | 293225.101 | 293338.536 | 293457.57 | 293581.66 | 293710.757 | 293845.057 | 293984.295 | 294142.898 | 294299.508 | 294462.742 | 294632.68 | 294809.403 | 294992.995 | 295183.538
NPgY | BSP | NG FES - System Transformation | I&C (MWh) | IMMINGHAM | 256568.369 | 269121.053 | 268527.449 | 267923.373 | 267308.378 | 266685.744 | 266054.354 | 265415.564 | 264770.049 | 264117.776 | 264249.931 | 264388.064 | 264535.029 | 264691.064 | 264852.78 | 265022.952 | 265203.262 | 265394.612 | 265594.692 | 265802.71 | 266019.343 | 266245.059 | 266479.313 | 266717.349 | 266967.569 | 267226.588 | 267494.502 | 267771.407 | 268057.4 | 268352.58
NPgY | BSP | NG FES - System Transformation | I&C (MWh) | KIRKHAW LANE | 234807.955 | 244263.533 | 243927.439 | 243583.176 | 243226.136 | 242858.727 | 242480.017 | 242091.977 | 241695.025 | 241286.549 | 242082.791 | 242902.227 | 243744.941 | 244608.244 | 245490.378 | 246395.67 | 247328.647 | 248292.718 | 249281.162 | 250292.201 | 251326.316 | 252384.571 | 253465.025 | 254631.729 | 255790.232 | 256978.733 | 258197.624 | 259447.301 | 260728.167 | 262040.63
NPgY | BSP | NG FES - System Transformation | I&C (MWh) | KIRKSTALL C 2/5 | 185639.674 | 193334.309 | 192143.019 | 190951.729 | 189760.439 | 188569.149 | 187377.859 | 186186.568 | 184995.278 | 183803.988 | 183364.567 | 182926.478 | 182489.718 | 182054.281 | 181620.165 | 181187.364 | 180755.876 | 180325.696 | 179896.821 | 179469.245 | 179042.966 | 178617.98 | 178194.282 | 177771.868 | 177350.735 | 176930.879 | 176512.296 | 176094.982 | 175678.933 | 175264.146
NPgY | BSP | NG FES - System Transformation | I&C (MWh) | KIRKSTALL C/RING ROAD HORSFORTH | 65770.639 | 67019.279 | 66515.919 | 66012.559 | 65509.199 | 65005.839 | 64502.479 | 63999.119 | 63495.76 | 62992.4 | 62806.729 | 62621.622 | 62437.076 | 62253.09 | 62069.661 | 61886.788 | 61704.47 | 61522.705 | 61341.49 | 61160.826 | 60980.708 | 60801.137 | 60622.111 | 60443.627 | 60265.684 | 60088.281 | 59911.415 | 59735.086 | 59559.292 | 59384.03
NPgY | BSP | NG FES - System Transformation | I&C (MWh) | LEEDS EAST | 210578.126 | 240428.159 | 246365.581 | 244944.603 | 243523.626 | 242102.648 | 240681.671 | 239260.693 | 237839.715 | 229060.338 | 228536.194 | 228013.639 | 227492.668 | 226973.277 | 226455.46 | 225939.213 | 225424.532 | 224911.411 | 224399.846 | 223889.831 | 223381.363 | 222874.437 | 222369.047 | 221865.19 | 221362.86 | 220862.053 | 220362.765 | 219864.99 | 219368.725 | 218873.964
NPgY | BSP | NG FES - System Transformation | I&C (MWh) | LEEDS NORTH | 134608.658 | 145712.158 | 144681.963 | 143651.767 | 142621.572 | 141591.377 | 140561.181 | 139530.986 | 138500.791 | 137470.595 | 137090.596 | 136711.748 | 136334.05 | 135957.496 | 135582.084 | 135207.81 | 134834.671 | 134462.663 | 134091.783 | 133722.027 | 133353.393 | 132985.876 | 132619.473 | 132254.181 | 131889.997 | 131526.917 | 131164.938 | 130804.056 | 130444.268 | 130085.571
NPgY | BSP | NG FES - System Transformation | I&C (MWh) | LINDLEY | 191787.893 | 191721.69 | 190253.887 | 188786.084 | 187318.281 | 185850.478 | 184382.675 | 182914.872 | 181447.069 | 179979.266 | 179437.85 | 178898.075 | 178359.937 | 177823.43 | 177288.55 | 176755.292 | 176223.65 | 175693.62 | 175165.197 | 174638.376 | 174113.153 | 173589.522 | 173067.478 | 172547.017 | 172028.134 | 171510.824 | 170995.083 | 170480.905 | 169968.286 | 169457.222
NPgY | BSP | NG FES - System Transformation | I&C (MWh) | LOW ROAD | 318874.463 | 345951.239 | 343555.636 | 341160.034 | 338764.432 | 336368.829 | 333973.227 | 331577.624 | 329182.022 | 342773.419 | 341889.774 | 341008.807 | 340130.511 | 339254.878 | 364004.9 | 363134.568 | 362266.875 | 361401.813 | 360539.374 | 359679.549 | 358822.331 | 357967.712 | 357115.684 | 356266.24 | 355419.37 | 354575.069 | 353733.327 | 352894.137 | 352057.491 | 351223.382
NPgY | BSP | NG FES - System Transformation | I&C (MWh) | MALLARD WAY | 158629.194 | 160285.57 | 160100.035 | 159903.166 | 159696.102 | 159482.727 | 159258.763 | 159027.538 | 158793.03 | 158551.608 | 159020.092 | 159501.314 | 159997.02 | 160506.166 | 161027.817 | 161562.955 | 162114.259 | 162684.287 | 163267.984 | 163864.641 | 164474.307 | 165096.936 | 165731.899 | 166395.057 | 167064.963 | 167750.081 | 168450.602 | 169166.72 | 169898.628 | 170646.525
NPgY | BSP | NG FES - System Transformation | I&C (MWh) | MENSTON | 118129.407 | 118925.189 | 118034.606 | 117143.743 | 116252.625 | 115361.328 | 114469.896 | 113578.345 | 112686.605 | 111794.71 | 111474.136 | 111154.806 | 110836.727 | 110519.826 | 110203.974 | 109889.355 | 109576.017 | 109263.973 | 108953.092 | 108643.358 | 108334.802 | 108027.425 | 107721.232 | 107415.801 | 107111.773 | 106808.889 | 106507.147 | 106206.547 | 105907.089 | 105608.772
NPgY | BSP | NG FES - System Transformation | I&C (MWh) | MOSS ROAD | 111555.908 | 113610.36 | 112795.912 | 111981.463 | 111167.015 | 110352.567 | 109538.118 | 108723.67 | 107909.222 | 107094.773 | 106794.355 | 106494.847 | 106196.247 | 105898.552 | 105601.76 | 105305.868 | 105010.873 | 104716.772 | 104423.563 | 104131.243 | 103839.809 | 103549.259 | 103259.59 | 102970.798 | 102682.883 | 102395.84 | 102109.668 | 101824.363 | 101539.923 | 101256.346
NPgY | BSP | NG FES - System Transformation | I&C (MWh) | OSGODBY 1/2 | 6525.114 | 6525.114 | 6525.114 | 6525.114 | 6525.114 | 6525.114 | 6525.114 | 6525.114 | 6525.114 | 6525.114 | 6525.114 | 6525.114 | 6525.114 | 6525.114 | 6525.114 | 6525.114 | 6525.114 | 6525.114 | 6525.114 | 6525.114 | 6525.114 | 6525.114 | 6525.114 | 6525.114 | 6525.114 | 6525.114 | 6525.114 | 6525.114 | 6525.114 | 6525.114
NPgY | BSP | NG FES - System Transformation | I&C (MWh) | OSGODBY 3/4 | 165860.873 | 172609.471 | 172665.994 | 172713.396 | 172743.126 | 172754.086 | 172750.056 | 172735.529 | 172711.425 | 172674.446 | 173493.761 | 174331.437 | 175179.12 | 176038.608 | 176909.858 | 177800.279 | 178710.325 | 179644.802 | 180596.945 | 181565.927 | 182552.278 | 183557.892 | 184581.281 | 185678.702 | 186764.963 | 187874.858 | 189008.697 | 190166.79 | 191349.455 | 192557.012
NPgY | BSP | NG FES - System Transformation | I&C (MWh) | RODLEY | 193131.169 | 205066.836 | 203588.752 | 202110.669 | 200632.586 | 199154.502 | 197676.419 | 196198.335 | 194720.252 | 193242.169 | 192696.96 | 192153.405 | 191611.498 | 191071.233 | 190532.607 | 189995.614 | 189460.248 | 188926.506 | 188394.382 | 187863.871 | 187334.969 | 186807.671 | 186281.971 | 185757.864 | 185235.347 | 184714.414 | 184195.061 | 183677.282 | 183161.072 | 182646.428
NPgY | BSP | NG FES - System Transformation | I&C (MWh) | SAINT ANDREWS ROAD 132/33KV | 163835.385 | 164072.94 | 162908.896 | 161744.851 | 160580.806 | 159416.762 | 158252.717 | 157088.672 | 155924.627 | 154760.583 | 154331.211 | 153903.142 | 153476.37 | 153050.892 | 152626.704 | 152203.802 | 151782.182 | 151361.841 | 150942.774 | 150524.977 | 150108.447 | 149693.18 | 149279.172 | 148866.419 | 148454.918 | 148044.664 | 147635.654 | 147227.884 | 146821.351 | 146416.05
NPgY | BSP | NG FES - System Transformation | I&C (MWh) | SALTEND 132/33KV | 45032.576 | 45022.264 | 45011.395 | 44997.33 | 44980.283 | 44960.173 | 44935.83 | 44907.99 | 44877.83 | 44843.547 | 44999.249 | 45157.454 | 45319.07 | 45483.668 | 45650.734 | 45820.241 | 45993.18 | 46170.43 | 46352.271 | 46537.631 | 46726.88 | 46920.396 | 47118.115 | 47314.109 | 47517.653 | 47725.055 | 47936.361 | 48151.619 | 48370.877 | 48594.182
NPgY | BSP | NG FES - System Transformation | I&C (MWh) | SANTON | 110321.643 | 115449.658 | 115325.762 | 115189.49 | 115040.312 | 114882.106 | 114713.551 | 114536.249 | 114350.996 | 114157.755 | 114527.572 | 114903.826 | 115289.893 | 115686.051 | 116088.298 | 116499.916 | 116922.899 | 117358.315 | 117803.434 | 118257.318 | 118720.771 | 119194.346 | 119677.401 | 120164.385 | 120665.128 | 121175.672 | 121696.133 | 122226.627 | 122767.27 | 123318.183
NPgY | BSP | NG FES - System Transformation | I&C (MWh) | SCUNTHORPE NORTH | 549143.836 | 555963.178 | 555663.827 | 555334.471 | 554974.093 | 554592.69 | 554186.839 | 553759.853 | 553314.158 | 552850.167 | 553710.074 | 554584.887 | 555482.888 | 556404.853 | 557341.077 | 558298.82 | 559283.499 | 560297.481 | 561334.216 | 562391.315 | 563470.621 | 564573.378 | 565698.261 | 566831.478 | 567997.177 | 569185.624 | 570397.084 | 571631.824 | 572890.118 | 574172.241
NPgY | BSP | NG FES - System Transformation | I&C (MWh) | SCUNTHORPE SOUTH | 56323.735 | 57357.34 | 57292.054 | 57220.225 | 57141.63 | 57058.449 | 56969.937 | 56876.815 | 56779.613 | 56678.421 | 56865.959 | 57056.747 | 57252.593 | 57453.665 | 57657.847 | 57866.721 | 58081.47 | 58302.61 | 58528.712 | 58759.256 | 58994.642 | 59235.143 | 59480.469 | 59727.613 | 59981.841 | 60241.03 | 60505.238 | 60774.524 | 61048.946 | 61328.564
NPgY | BSP | NG FES - System Transformation | I&C (MWh) | SILSDEN | 259744.993 | 267602.974 | 266074.986 | 264544.801 | 263003.627 | 261465.048 | 259920.649 | 258375.079 | 256822.699 | 255267.67 | 254988.023 | 254717.967 | 254456.007 | 254201.092 | 253951.532 | 253711.512 | 253478.945 | 253257.47 | 253044.062 | 252838.356 | 252641.048 | 252451.892 | 252270.83 | 252103.773 | 251942.445 | 251790.191 | 251647.097 | 251513.253 | 251388.75 | 251273.679
NPgY | BSP | NG FES - System Transformation | I&C (MWh) | SOWERBY BRIDGE 132/33KV | 190201.948 | 191994.828 | 190541.029 | 189087.223 | 187633.408 | 186179.588 | 184725.761 | 183271.926 | 181818.083 | 180364.232 | 179828.983 | 179295.388 | 178763.444 | 178233.141 | 177704.472 | 177177.436 | 176652.034 | 176128.264 | 175606.114 | 175085.575 | 174566.645 | 174049.318 | 173533.588 | 173019.537 | 172507.031 | 171996.118 | 171486.794 | 170979.054 | 170472.895 | 169968.311
NPgY | BSP | NG FES - System Transformation | I&C (MWh) | STAYGATE | 275974.949 | 285674.881 | 283575.056 | 281475.174 | 279375.209 | 277275.195 | 275175.122 | 273074.992 | 270974.798 | 268874.527 | 268107.919 | 267343.871 | 266582.407 | 265823.476 | 265067.054 | 264313.16 | 263561.838 | 262813.1 | 262066.873 | 261323.138 | 260581.888 | 259843.121 | 259106.813 | 258373.622 | 257642.562 | 256914.021 | 256187.995 | 255464.482 | 254743.477 | 254024.979
NPgY | BSP | NG FES - System Transformation | I&C (MWh) | THORNHILL 132KV | 263419.218 | 265604.703 | 263847.477 | 262089.185 | 260329.221 | 258568.337 | 256806.233 | 255042.982 | 253278.406 | 251512.317 | 251027.368 | 250548.777 | 250077.104 | 249611.483 | 249151.55 | 248697.865 | 248251.476 | 247812.762 | 247380.38 | 246954.06 | 246533.819 | 246119.739 | 245711.429 | 245322.861 | 244933.482 | 244551.563 | 244177.173 | 243810.382 | 243451.261 | 243099.884
NPgY | BSP | NG FES - System Transformation | I&C (MWh) | WAKEFIELD MONCKTON ROAD | 140411.46 | 141495.664 | 141285.524 | 141072.087 | 140853.166 | 140631.335 | 140405.414 | 140175.598 | 139941.304 | 139702.035 | 140181.663 | 140676.567 | 141188.538 | 141714.807 | 142254.026 | 142808.298 | 143381.183 | 143974.072 | 144582.331 | 145205.125 | 145842.555 | 146494.898 | 147160.764 | 147888.82 | 148607.576 | 149345.82 | 150103.811 | 150881.813 | 151680.09 | 152498.914
NPgY | BSP | NG FES - System Transformation | I&C (MWh) | WAKEFIELD NORTH | 221410.689 | 230396.518 | 229665.937 | 228931.648 | 228191.197 | 227447.475 | 226699.16 | 225946.467 | 225188.746 | 224425.439 | 224781.117 | 225154.484 | 225547.553 | 225957.213 | 226381.951 | 226824.124 | 227287.726 | 227774.316 | 228278.692 | 228799.917 | 229338.101 | 229893.555 | 230464.718 | 231106.162 | 231737.719 | 232391.67 | 233068.304 | 233767.915 | 234490.798 | 235237.256
NPgY | BSP | NG FES - System Transformation | I&C (MWh) | WEST MELTON | 159616.129 | 166647.616 | 166312.375 | 165968.844 | 165617.136 | 165260.274 | 164896.98 | 164528.464 | 164154.964 | 163775.345 | 164211.907 | 164663.566 | 165132.596 | 165616.374 | 166113.182 | 166625.503 | 167156.444 | 167706.713 | 168272.338 | 168851.931 | 169445.45 | 170053.442 | 170675.213 | 171335.595 | 171998.834 | 172679.317 | 173377.262 | 174092.891 | 174826.427 | 175578.1
NPgY | BSP | NG FES - System Transformation | I&C (MWh) | WHINMOOR | 132426.494 | 141314.698 | 140330.423 | 139345.987 | 138361.193 | 137376.017 | 136390.561 | 135404.918 | 134419.09 | 133433.03 | 133085.793 | 132740.04 | 132395.563 | 132052.407 | 131710.575 | 131370.232 | 131031.371 | 130694.085 | 130358.213 | 130023.748 | 129690.694 | 129359.085 | 129028.886 | 128701.455 | 128374.722 | 128049.525 | 127725.87 | 127403.758 | 127083.194 | 126764.179
NPgY | BSP | NG FES - System Transformation | I&C (MWh) | WOLD NEWTON | 154935.541 | 155621.028 | 155429.924 | 155234.941 | 155029.107 | 154817.84 | 154594.963 | 154367.143 | 154126.656 | 153876.276 | 154418.837 | 154973.187 | 155540.314 | 156117.742 | 156703.996 | 157305.82 | 157920.85 | 158551.648 | 159195.212 | 159852.217 | 160523.622 | 161211.05 | 161913.642 | 162655.273 | 163398.529 | 164159.147 | 164937.345 | 165733.345 | 166547.372 | 167379.653
NPgY | BSP | NG FES - System Transformation | I&C (MWh) | YARBOROUGH ROAD 132/33KV | 179164.853 | 184053.615 | 182758.639 | 181463.389 | 180167.404 | 178871.009 | 177573.813 | 176276.278 | 174977.883 | 173678.781 | 173243.478 | 172810.423 | 172379.676 | 171951.068 | 171524.492 | 171100.422 | 170678.675 | 170259.425 | 169842.466 | 169427.839 | 169015.611 | 168605.887 | 168198.594 | 167795.28 | 167393.523 | 166994.336 | 166597.73 | 166203.716 | 165812.306 | 165423.51
NPgN | BSP | NG FES - Consumer Transformation | Large industry (MWh) | ANNFIELD | 0 | 0 | 0 | 0 | 0 | 0 | 0 | 0 | 0 | 0 | 0 | 0 | 0 | 0 | 0 | 0 | 0 | 0 | 0 | 0 | 0 | 0 | 0 | 0 | 0 | 0 | 0 | 0 | 0 | 0
NPgN | BSP | NG FES - Consumer Transformation | Large industry (MWh) | BARRACK ROAD | 0 | 0 | 0 | 0 | 0 | 0 | 0 | 0 | 0 | 0 | 0 | 0 | 0 | 0 | 0 | 0 | 0 | 0 | 0 | 0 | 0 | 0 | 0 | 0 | 0 | 0 | 0 | 0 | 0 | 0
NPgN | BSP | NG FES - Consumer Transformation | Large industry (MWh) | BLUCHER | 509.337 | 1018.673 | 1528.01 | 2037.346 | 2546.683 | 3571.768 | 4596.854 | 5621.939 | 6647.025 | 7672.11 | 8645.826 | 9619.542 | 10593.258 | 11566.974 | 12540.69 | 13322.772 | 14104.854 | 14886.935 | 15669.017 | 16451.099 | 20256.151 | 24061.203 | 27866.256 | 31671.308 | 35476.36 | 39480.919 | 43485.478 | 47490.036 | 51494.595 | 55499.154
NPgN | BSP | NG FES - Consumer Transformation | Large industry (MWh) | BOWESFIELD | 0 | 0 | 0 | 0 | 0 | 0 | 0 | 0 | 0 | 0 | 0 | 0 | 0 | 0 | 0 | 0 | 0 | 0 | 0 | 0 | 0 | 0 | 0 | 0 | 0 | 0 | 0 | 0 | 0 | 0
NPgN | BSP | NG FES - Consumer Transformation | Large industry (MWh) | CHIRTON GRANGE | 29.15 | 58.3 | 87.449 | 116.599 | 145.749 | 172.118 | 198.487 | 224.856 | 251.225 | 277.594 | 301.695 | 325.796 | 349.898 | 373.999 | 398.1 | 418.089 | 438.077 | 458.065 | 478.054 | 498.042 | 529.466 | 560.889 | 592.313 | 623.736 | 655.16 | 679.356 | 703.552 | 727.748 | 751.944 | 776.14
NPgN | BSP | NG FES - Consumer Transformation | Large industry (MWh) | COALBURNS | 1041.026 | 2082.052 | 3123.077 | 4164.103 | 5205.129 | 6146.605 | 7088.081 | 8029.557 | 8971.033 | 9912.509 | 10770.894 | 11629.279 | 12487.663 | 13346.048 | 14204.432 | 14917.31 | 15630.188 | 16343.066 | 17055.943 | 17768.821 | 19418.53 | 21068.24 | 22717.949 | 24367.658 | 26017.368 | 27425.511 | 28833.655 | 30241.798 | 31649.942 | 33058.086
NPgN | BSP | NG FES - Consumer Transformation | Large industry (MWh) | DARLINGTON CENTRAL | 0 | 0 | 0 | 0 | 0 | 0 | 0 | 0 | 0 | 0 | 0 | 0 | 0 | 0 | 0 | 0 | 0 | 0 | 0 | 0 | 0 | 0 | 0 | 0 | 0 | 0 | 0 | 0 | 0 | 0
NPgN | BSP | NG FES - Consumer Transformation | Large industry (MWh) | DARLINGTON NORTH | 701.234 | 1402.469 | 2103.703 | 2804.938 | 3506.172 | 4970.51 | 6434.847 | 7899.184 | 9363.521 | 10827.859 | 13332.381 | 15836.904 | 18341.427 | 20845.95 | 23350.473 | 27484.008 | 31617.543 | 35751.078 | 39884.613 | 44018.148 | 51558.736 | 59099.323 | 66639.911 | 74180.498 | 81721.086 | 95294.143 | 108867.201 | 122440.258 | 136013.316 | 149586.373
NPgN | BSP | NG FES - Consumer Transformation | Large industry (MWh) | DUNSTON | 0 | 0 | 0 | 0 | 0 | 0 | 0 | 0 | 0 | 0 | 0 | 0 | 0 | 0 | 0 | 0 | 0 | 0 | 0 | 0 | 0 | 0 | 0 | 0 | 0 | 0 | 0 | 0 | 0 | 0
NPgN | BSP | NG FES - Consumer Transformation | Large industry (MWh) | FLATWORTH | 0 | 0 | 0 | 0 | 0 | 0 | 0 | 0 | 0 | 0 | 0 | 0 | 0 | 0 | 0 | 0 | 0 | 0 | 0 | 0 | 0 | 0 | 0 | 0 | 0 | 0 | 0 | 0 | 0 | 0
NPgN | BSP | NG FES - Consumer Transformation | Large industry (MWh) | GOSFORTH | 2087.175 | 4174.351 | 6261.526 | 8348.701 | 10435.877 | 12681.649 | 14927.422 | 17173.195 | 19418.968 | 21664.74 | 23746.967 | 25829.194 | 27911.421 | 29993.648 | 32075.875 | 33783.746 | 35491.617 | 37199.488 | 38907.359 | 40615.23 | 43362.082 | 46108.933 | 48855.784 | 51602.636 | 54349.487 | 56735.916 | 59122.346 | 61508.775 | 63895.204 | 66281.634
NPgN | BSP | NG FES - Consumer Transformation | Large industry (MWh) | HARROGATE 132/33KV | 0 | 0 | 0 | 0 | 0 | 0 | 0 | 0 | 0 | 0 | 0 | 0 | 0 | 0 | 0 | 0 | 0 | 0 | 0 | 0 | 0 | 0 | 0 | 0 | 0 | 0 | 0 | 0 | 0 | 0
NPgN | BSP | NG FES - Consumer Transformation | Large industry (MWh) | HUSTHWAITE | 50.058 | 100.115 | 150.173 | 200.23 | 250.288 | 295.393 | 340.497 | 385.602 | 430.706 | 475.811 | 515.439 | 555.068 | 594.696 | 634.325 | 673.953 | 707.554 | 741.155 | 774.756 | 808.357 | 841.958 | 1291.571 | 1741.183 | 2190.796 | 2640.408 | 3090.021 | 3539.633 | 3989.246 | 4438.858 | 4888.47 | 5338.083
NPgN | BSP | NG FES - Consumer Transformation | Large industry (MWh) | LEEMING BAR_SKEEBY | 289.312 | 578.624 | 867.937 | 1157.249 | 1446.561 | 2539.692 | 3632.823 | 4725.954 | 5819.085 | 6912.215 | 7980.092 | 9047.969 | 10115.846 | 11183.722 | 12251.599 | 13093.043 | 13934.487 | 14775.931 | 15617.376 | 16458.82 | 17925.562 | 19392.305 | 20859.048 | 22325.791 | 23792.534 | 25552.625 | 27312.716 | 29072.807 | 30832.899 | 32592.99
NPgN | BSP | NG FES - Consumer Transformation | Large industry (MWh) | LINTON | 0 | 0 | 0 | 0 | 0 | 0 | 0 | 0 | 0 | 0 | 0 | 0 | 0 | 0 | 0 | 0 | 0 | 0 | 0 | 0 | 0 | 0 | 0 | 0 | 0 | 0 | 0 | 0 | 0 | 0
NPgN | BSP | NG FES - Consumer Transformation | Large industry (MWh) | MALTON GRID | 240.484 | 480.968 | 721.452 | 961.935 | 1202.419 | 2111.058 | 3019.697 | 3928.336 | 4836.975 | 5745.614 | 6633.261 | 7520.909 | 8408.556 | 9296.203 | 10183.85 | 10883.28 | 11582.711 | 12282.141 | 12981.571 | 13681.002 | 14900.197 | 16119.392 | 17338.587 | 18557.782 | 19776.977 | 21240.011 | 22703.045 | 24166.079 | 25629.112 | 27092.146
NPgN | BSP | NG FES - Consumer Transformation | Large industry (MWh) | MELROSEGATE | 778.019 | 1556.038 | 2334.057 | 3112.076 | 3890.095 | 6829.745 | 9769.395 | 12709.046 | 15648.696 | 18588.346 | 21460.083 | 24331.819 | 27203.556 | 30075.293 | 32947.029 | 35209.843 | 37472.656 | 39735.47 | 41998.284 | 44261.097 | 48205.465 | 52149.833 | 56094.201 | 60038.569 | 63982.938 | 68716.179 | 73449.421 | 78182.663 | 82915.904 | 87649.146
NPgN | BSP | NG FES - Consumer Transformation | Large industry (MWh) | NORTH TEES | 6526.347 | 13052.693 | 19579.04 | 26105.386 | 32631.733 | 46868.386 | 61105.04 | 75341.694 | 89578.347 | 103815.001 | 127167.441 | 150519.88 | 173872.32 | 197224.759 | 220577.199 | 257973.243 | 295369.287 | 332765.332 | 370161.376 | 407557.42 | 475692.134 | 543826.848 | 611961.562 | 680096.276 | 748230.99 | 869778.944 | 991326.898 | 1112874.852 | 1234422.806 | 1355970.76
NPgN | BSP | NG FES - Consumer Transformation | Large industry (MWh) | POTTER HOUSE | 0 | 0 | 0 | 0 | 0 | 0 | 0 | 0 | 0 | 0 | 0 | 0 | 0 | 0 | 0 | 0 | 0 | 0 | 0 | 0 | 0 | 0 | 0 | 0 | 0 | 0 | 0 | 0 | 0 | 0
NPgN | BSP | NG FES - Consumer Transformation | Large industry (MWh) | RAVENSWORTH | 622.803 | 1245.605 | 1868.408 | 2491.21 | 3114.013 | 3675.191 | 4236.369 | 4797.547 | 5358.724 | 5919.902 | 6412.949 | 6905.995 | 7399.042 | 7892.089 | 8385.135 | 8803.19 | 9221.244 | 9639.299 | 10057.353 | 10475.408 | 16069.359 | 21663.31 | 27257.262 | 32851.213 | 38445.164 | 44039.115 | 49633.066 | 55227.017 | 60820.968 | 66414.92
NPgN | BSP | NG FES - Consumer Transformation | Large industry (MWh) | SCARBOROUGH GRID | 879.294 | 1758.588 | 2637.881 | 3517.175 | 4396.469 | 7718.774 | 11041.079 | 14363.384 | 17685.688 | 21007.993 | 24253.544 | 27499.095 | 30744.646 | 33990.197 | 37235.748 | 39793.112 | 42350.476 | 44907.841 | 47465.205 | 50022.569 | 54480.376 | 58938.183 | 63395.99 | 67853.797 | 72311.604 | 77660.972 | 83010.341 | 88359.709 | 93709.077 | 99058.446
NPgN | BSP | NG FES - Consumer Transformation | Large industry (MWh) | SEAL SANDS | 0 | 0 | 0 | 0 | 0 | 0 | 0 | 0 | 0 | 0 | 0 | 0 | 0 | 0 | 0 | 0 | 0 | 0 | 0 | 0 | 0 | 0 | 0 | 0 | 0 | 0 | 0 | 0 | 0 | 0
NPgN | BSP | NG FES - Consumer Transformation | Large industry (MWh) | SPADEADAM 33KV | 0 | 0 | 0 | 0 | 0 | 0 | 0 | 0 | 0 | 0 | 0 | 0 | 0 | 0 | 0 | 0 | 0 | 0 | 0 | 0 | 0 | 0 | 0 | 0 | 0 | 0 | 0 | 0 | 0 | 0
NPgN | BSP | NG FES - Consumer Transformation | Large industry (MWh) | SPENNYMOOR 132/66KV | 454.29 | 908.58 | 1362.87 | 1817.16 | 2271.45 | 2724.033 | 3176.616 | 3629.199 | 4081.782 | 4534.365 | 5000.73 | 5467.095 | 5933.46 | 6399.825 | 6866.191 | 7361.164 | 7856.137 | 8351.11 | 8846.083 | 9341.056 | 11876.593 | 14412.13 | 16947.667 | 19483.204 | 22018.741 | 24811.951 | 27605.161 | 30398.371 | 33191.581 | 35984.791
NPgN | BSP | NG FES - Consumer Transformation | Large industry (MWh) | TORONTO | 98.756 | 197.512 | 296.268 | 395.024 | 493.78 | 700.005 | 906.23 | 1112.455 | 1318.679 | 1524.904 | 1877.62 | 2230.336 | 2583.052 | 2935.768 | 3288.484 | 3870.616 | 4452.748 | 5034.88 | 5617.013 | 6199.145 | 7261.098 | 8323.05 | 9385.003 | 10446.956 | 11508.909 | 13420.424 | 15331.939 | 17243.454 | 19154.969 | 21066.484
NPgN | BSP | NG FES - Consumer Transformation | Large industry (MWh) | WORMALD GREEN 132/33KV | 28.054 | 56.109 | 84.163 | 112.217 | 140.272 | 165.55 | 190.829 | 216.107 | 241.385 | 266.664 | 288.873 | 311.083 | 333.292 | 355.502 | 377.711 | 396.543 | 415.374 | 434.205 | 453.037 | 471.868 | 723.85 | 975.831 | 1227.812 | 1479.794 | 1731.775 | 1983.756 | 2235.738 | 2487.719 | 2739.7 | 2991.682
NPgY | BSP | NG FES - Consumer Transformation | Large industry (MWh) | ATTERCLIFFE | 0 | 0 | 0 | 0 | 0 | 0 | 0 | 0 | 0 | 0 | 0 | 0 | 0 | 0 | 0 | 0 | 0 | 0 | 0 | 0 | 0 | 0 | 0 | 0 | 0 | 0 | 0 | 0 | 0 | 0
NPgY | BSP | NG FES - Consumer Transformation | Large industry (MWh) | BARUGH 132/66KV | 998.878 | 1997.756 | 2996.633 | 3995.511 | 4994.389 | 5897.975 | 6801.561 | 7705.147 | 8608.732 | 9512.318 | 10338.2 | 11164.083 | 11989.965 | 12815.847 | 13641.729 | 14326.671 | 15011.613 | 15696.554 | 16381.496 | 17066.437 | 18143.23 | 19220.023 | 20296.815 | 21373.608 | 22450.4 | 23279.531 | 24108.661 | 24937.791 | 25766.921 | 26596.052
NPgY | BSP | NG FES - Consumer Transformation | Large industry (MWh) | BEESTON ROYDS 132/33KV | 280.193 | 560.385 | 840.578 | 1120.771 | 1400.963 | 1653.432 | 1905.9 | 2158.369 | 2410.837 | 2663.305 | 2885.122 | 3106.939 | 3328.756 | 3550.572 | 3772.389 | 3960.468 | 4148.546 | 4336.625 | 4524.704 | 4712.782 | 7229.445 | 9746.109 | 12262.772 | 14779.435 | 17296.098 | 19812.761 | 22329.424 | 24846.087 | 27362.751 | 29879.414
NPgY | BSP | NG FES - Consumer Transformation | Large industry (MWh) | BEVERLEY 132/33KV | 133.642 | 267.284 | 400.926 | 534.568 | 668.21 | 947.284 | 1226.359 | 1505.434 | 1784.509 | 2063.584 | 2540.898 | 3018.212 | 3495.527 | 3972.841 | 4450.155 | 5237.928 | 6025.701 | 6813.474 | 7601.247 | 8389.021 | 9826.113 | 11263.205 | 12700.298 | 14137.39 | 15574.482 | 18161.248 | 20748.015 | 23334.781 | 25921.547 | 28508.313
NPgY | BSP | NG FES - Consumer Transformation | Large industry (MWh) | BINGLEY 132/33KV | 0 | 0 | 0 | 0 | 0 | 0 | 0 | 0 | 0 | 0 | 0 | 0 | 0 | 0 | 0 | 0 | 0 | 0 | 0 | 0 | 0 | 0 | 0 | 0 | 0 | 0 | 0 | 0 | 0 | 0
NPgY | BSP | NG FES - Consumer Transformation | Large industry (MWh) | BLACKBURN MEADOWS B | 2557.712 | 5115.424 | 7673.137 | 10230.849 | 12788.561 | 15102.25 | 17415.939 | 19729.628 | 22043.317 | 24357.006 | 26471.55 | 28586.093 | 30700.637 | 32815.181 | 34929.725 | 36683.495 | 38437.265 | 40191.035 | 41944.806 | 43698.576 | 46500.399 | 49302.222 | 52104.045 | 54905.868 | 57707.691 | 59876.753 | 62045.815 | 64214.876 | 66383.938 | 68553
NPgY | BSP | NG FES - Consumer Transformation | Large industry (MWh) | BLYTON | 0 | 0 | 0 | 0 | 0 | 0 | 0 | 0 | 0 | 0 | 0 | 0 | 0 | 0 | 0 | 0 | 0 | 0 | 0 | 0 | 0 | 0 | 0 | 0 | 0 | 0 | 0 | 0 | 0 | 0
NPgY | BSP | NG FES - Consumer Transformation | Large industry (MWh) | BRADFORD | 306.83 | 613.66 | 920.491 | 1227.321 | 1534.151 | 2693.471 | 3852.792 | 5012.112 | 6171.433 | 7330.754 | 8463.291 | 9595.828 | 10728.365 | 11860.902 | 12993.44 | 13885.834 | 14778.228 | 15670.622 | 16563.016 | 17455.41 | 19010.964 | 20566.519 | 22122.074 | 23677.629 | 25233.183 | 27099.849 | 28966.515 | 30833.181 | 32699.846 | 34566.512
NPgY | BSP | NG FES - Consumer Transformation | Large industry (MWh) | BRAMHAM | 1055.624 | 2111.248 | 3166.872 | 4222.496 | 5278.119 | 7530.205 | 9782.29 | 12034.376 | 14286.461 | 16538.546 | 18685.146 | 20831.746 | 22978.345 | 25124.945 | 27271.545 | 28991.617 | 30711.689 | 32431.761 | 34151.833 | 35871.906 | 43584.635 | 51297.364 | 59010.094 | 66722.823 | 74435.553 | 82606.716 | 90777.878 | 98949.041 | 107120.204 | 115291.367
NPgY | BSP | NG FES - Consumer Transformation | Large industry (MWh) | BRANSHOLME | 0 | 0 | 0 | 0 | 0 | 0 | 0 | 0 | 0 | 0 | 0 | 0 | 0 | 0 | 0 | 0 | 0 | 0 | 0 | 0 | 0 | 0 | 0 | 0 | 0 | 0 | 0 | 0 | 0 | 0
NPgY | BSP | NG FES - Consumer Transformation | Large industry (MWh) | BRIGHOUSE 132/33KV | 574.806 | 1149.611 | 1724.417 | 2299.222 | 2874.028 | 4074.352 | 5274.677 | 6475.002 | 7675.327 | 8875.652 | 10928.622 | 12981.592 | 15034.563 | 17087.533 | 19140.503 | 22528.783 | 25917.063 | 29305.343 | 32693.623 | 36081.903 | 42262.962 | 48444.02 | 54625.078 | 60806.137 | 66987.195 | 78113.101 | 89239.006 | 100364.911 | 111490.816 | 122616.722
NPgY | BSP | NG FES - Consumer Transformation | Large industry (MWh) | DONCASTER B/THORPE MARSH | 1779.601 | 3559.203 | 5338.804 | 7118.406 | 8898.007 | 10340.563 | 11783.119 | 13225.676 | 14668.232 | 16110.788 | 17417.004 | 18723.22 | 20029.437 | 21335.653 | 22641.869 | 23730.81 | 24819.75 | 25908.69 | 26997.631 | 28086.571 | 31090.124 | 34093.678 | 37097.231 | 40100.784 | 43104.338 | 49873.793 | 56643.248 | 63412.703 | 70182.159 | 76951.614
NPgY | BSP | NG FES - Consumer Transformation | Large industry (MWh) | DONCASTER CENTRAL | 0 | 0 | 0 | 0 | 0 | 0 | 0 | 0 | 0 | 0 | 0 | 0 | 0 | 0 | 0 | 0 | 0 | 0 | 0 | 0 | 0 | 0 | 0 | 0 | 0 | 0 | 0 | 0 | 0 | 0
NPgY | BSP | NG FES - Consumer Transformation | Large industry (MWh) | DRIFFIELD/BEVERLEY GROUP | 141.27 | 282.541 | 423.811 | 565.081 | 706.352 | 1240.125 | 1773.898 | 2307.671 | 2841.443 | 3375.216 | 3896.658 | 4418.099 | 4939.54 | 5460.982 | 5982.423 | 6393.298 | 6804.173 | 7215.048 | 7625.923 | 8036.798 | 8753.004 | 9469.211 | 10185.418 | 10901.624 | 11617.831 | 12477.279 | 13336.727 | 14196.175 | 15055.622 | 15915.07
NPgY | BSP | NG FES - Consumer Transformation | Large industry (MWh) | FEATHERSTONE | 172.194 | 344.388 | 516.582 | 688.776 | 860.97 | 1016.126 | 1171.282 | 1326.438 | 1481.594 | 1636.75 | 1773.069 | 1909.388 | 2045.706 | 2182.025 | 2318.344 | 2433.929 | 2549.514 | 2665.099 | 2780.683 | 2896.268 | 4442.898 | 5989.529 | 7536.159 | 9082.789 | 10629.419 | 12176.049 | 13722.68 | 15269.31 | 16815.94 | 18362.57
NPgY | BSP | NG FES - Consumer Transformation | Large industry (MWh) | GIRLINGTON | 0 | 0 | 0 | 0 | 0 | 0 | 0 | 0 | 0 | 0 | 0 | 0 | 0 | 0 | 0 | 0 | 0 | 0 | 0 | 0 | 0 | 0 | 0 | 0 | 0 | 0 | 0 | 0 | 0 | 0
NPgY | BSP | NG FES - Consumer Transformation | Large industry (MWh) | HALIFAX 132/33KV | 79.149 | 158.298 | 237.447 | 316.596 | 395.745 | 694.8 | 993.854 | 1292.909 | 1591.964 | 1891.019 | 2183.165 | 2475.31 | 2767.456 | 3059.602 | 3351.748 | 3581.947 | 3812.146 | 4042.346 | 4272.545 | 4502.744 | 4904.01 | 5305.276 | 5706.543 | 6107.809 | 6509.075 | 6990.594 | 7472.114 | 7953.633 | 8435.153 | 8916.672
NPgY | BSP | NG FES - Consumer Transformation | Large industry (MWh) | HECKMONDWIKE | 0 | 0 | 0 | 0 | 0 | 0 | 0 | 0 | 0 | 0 | 0 | 0 | 0 | 0 | 0 | 0 | 0 | 0 | 0 | 0 | 0 | 0 | 0 | 0 | 0 | 0 | 0 | 0 | 0 | 0
NPgY | BSP | NG FES - Consumer Transformation | Large industry (MWh) | HOLMFIELD | 490.369 | 980.737 | 1471.106 | 1961.475 | 2451.843 | 4304.642 | 6157.44 | 8010.238 | 9863.037 | 11715.835 | 13525.829 | 15335.823 | 17145.817 | 18955.811 | 20765.805 | 22192.007 | 23618.21 | 25044.413 | 26470.616 | 27896.819 | 30382.869 | 32868.919 | 35354.97 | 37841.02 | 40327.071 | 43310.331 | 46293.592 | 49276.853 | 52260.113 | 55243.374
NPgY | BSP | NG FES - Consumer Transformation | Large industry (MWh) | HULL EAST 132/33KV | 3920.466 | 7840.932 | 11761.399 | 15681.865 | 19602.331 | 28799.021 | 37995.712 | 47192.402 | 56389.093 | 65585.783 | 79659.485 | 93733.187 | 107806.889 | 121880.591 | 135954.292 | 157279.818 | 178605.344 | 199930.87 | 221256.396 | 242581.922 | 281343.97 | 320106.018 | 358868.067 | 397630.115 | 436392.163 | 504346.343 | 572300.523 | 640254.703 | 708208.883 | 776163.063
NPgY | BSP | NG FES - Consumer Transformation | Large industry (MWh) | HULL SOUTH | 0 | 0 | 0 | 0 | 0 | 0 | 0 | 0 | 0 | 0 | 0 | 0 | 0 | 0 | 0 | 0 | 0 | 0 | 0 | 0 | 0 | 0 | 0 | 0 | 0 | 0 | 0 | 0 | 0 | 0
NPgY | BSP | NG FES - Consumer Transformation | Large industry (MWh) | HULL WEST | 392.401 | 784.803 | 1177.204 | 1569.605 | 1962.007 | 2315.581 | 2669.155 | 3022.729 | 3376.303 | 3729.878 | 4040.525 | 4351.173 | 4661.821 | 4972.468 | 5283.116 | 5546.514 | 5809.912 | 6073.311 | 6336.709 | 6600.107 | 10124.617 | 13649.127 | 17173.637 | 20698.147 | 24222.656 | 27747.166 | 31271.676 | 34796.186 | 38320.696 | 41845.206
NPgY | BSP | NG FES - Consumer Transformation | Large industry (MWh) | HUMBERSTON | 0 | 0 | 0 | 0 | 0 | 0 | 0 | 0 | 0 | 0 | 0 | 0 | 0 | 0 | 0 | 0 | 0 | 0 | 0 | 0 | 0 | 0 | 0 | 0 | 0 | 0 | 0 | 0 | 0 | 0
NPgY | BSP | NG FES - Consumer Transformation | Large industry (MWh) | HUNNINGLEY | 2387.936 | 4775.872 | 7163.808 | 9551.743 | 11939.679 | 13854.68 | 15769.68 | 17684.681 | 19599.681 | 21514.682 | 23254.23 | 24993.779 | 26733.327 | 28472.876 | 30212.424 | 31660.039 | 33107.654 | 34555.269 | 36002.884 | 37450.499 | 39813.406 | 42176.314 | 44539.222 | 46902.13 | 49265.038 | 57164.906 | 65064.774 | 72964.643 | 80864.511 | 88764.38
NPgY | BSP | NG FES - Consumer Transformation | Large industry (MWh) | HUNSHELF | 0 | 0 | 0 | 0 | 0 | 0 | 0 | 0 | 0 | 0 | 0 | 0 | 0 | 0 | 0 | 0 | 0 | 0 | 0 | 0 | 0 | 0 | 0 | 0 | 0 | 0 | 0 | 0 | 0 | 0
NPgY | BSP | NG FES - Consumer Transformation | Large industry (MWh) | IMMINGHAM | 2758.562 | 5517.124 | 8275.687 | 11034.249 | 13792.811 | 18569.866 | 23346.92 | 28123.975 | 32901.029 | 37678.084 | 45227.654 | 52777.224 | 60326.794 | 67876.364 | 75425.934 | 87359.654 | 99293.375 | 111227.095 | 123160.815 | 135094.535 | 163290.77 | 191487.005 | 219683.239 | 247879.474 | 276075.709 | 320876.472 | 365677.235 | 410477.999 | 455278.762 | 500079.526
NPgY | BSP | NG FES - Consumer Transformation | Large industry (MWh) | KIRKHAW LANE | 2421.812 | 4843.625 | 7265.437 | 9687.249 | 12109.061 | 14051.229 | 15993.397 | 17935.564 | 19877.732 | 21819.9 | 23584.126 | 25348.353 | 27112.579 | 28876.806 | 30641.032 | 32109.184 | 33577.335 | 35045.487 | 36513.638 | 37981.79 | 40378.219 | 42774.648 | 45171.077 | 47567.506 | 49963.935 | 57975.875 | 65987.815 | 73999.754 | 82011.694 | 90023.634
NPgY | BSP | NG FES - Consumer Transformation | Large industry (MWh) | KIRKSTALL C 2/5 | 0 | 0 | 0 | 0 | 0 | 0 | 0 | 0 | 0 | 0 | 0 | 0 | 0 | 0 | 0 | 0 | 0 | 0 | 0 | 0 | 0 | 0 | 0 | 0 | 0 | 0 | 0 | 0 | 0 | 0
NPgY | BSP | NG FES - Consumer Transformation | Large industry (MWh) | KIRKSTALL C/RING ROAD HORSFORTH | 0 | 0 | 0 | 0 | 0 | 0 | 0 | 0 | 0 | 0 | 0 | 0 | 0 | 0 | 0 | 0 | 0 | 0 | 0 | 0 | 0 | 0 | 0 | 0 | 0 | 0 | 0 | 0 | 0 | 0
NPgY | BSP | NG FES - Consumer Transformation | Large industry (MWh) | LEEDS EAST | 145.343 | 290.687 | 436.03 | 581.374 | 726.717 | 857.679 | 988.641 | 1119.603 | 1250.565 | 1381.527 | 1496.59 | 1611.652 | 1726.714 | 1841.776 | 1956.839 | 2054.4 | 2151.961 | 2249.523 | 2347.084 | 2444.646 | 3750.106 | 5055.566 | 6361.026 | 7666.486 | 8971.946 | 10277.407 | 11582.867 | 12888.327 | 14193.787 | 15499.247
NPgY | BSP | NG FES - Consumer Transformation | Large industry (MWh) | LEEDS NORTH | 0 | 0 | 0 | 0 | 0 | 0 | 0 | 0 | 0 | 0 | 0 | 0 | 0 | 0 | 0 | 0 | 0 | 0 | 0 | 0 | 0 | 0 | 0 | 0 | 0 | 0 | 0 | 0 | 0 | 0
NPgY | BSP | NG FES - Consumer Transformation | Large industry (MWh) | LINDLEY | 0 | 0 | 0 | 0 | 0 | 0 | 0 | 0 | 0 | 0 | 0 | 0 | 0 | 0 | 0 | 0 | 0 | 0 | 0 | 0 | 0 | 0 | 0 | 0 | 0 | 0 | 0 | 0 | 0 | 0
NPgY | BSP | NG FES - Consumer Transformation | Large industry (MWh) | LOW ROAD | 1079.77 | 2159.54 | 3239.31 | 4319.08 | 5398.85 | 6516.522 | 7634.194 | 8751.866 | 9869.538 | 10987.21 | 12024.378 | 13061.546 | 14098.714 | 15135.882 | 16173.049 | 17022.353 | 17871.657 | 18720.961 | 19570.265 | 20419.569 | 21833.137 | 23246.704 | 24660.272 | 26073.84 | 27487.408 | 31294.302 | 35101.197 | 38908.091 | 42714.986 | 46521.881
NPgY | BSP | NG FES - Consumer Transformation | Large industry (MWh) | MALLARD WAY | 1778.226 | 3556.452 | 5334.678 | 7112.904 | 8891.131 | 10499.716 | 12108.301 | 13716.886 | 15325.471 | 16934.056 | 18404.311 | 19874.566 | 21344.822 | 22815.077 | 24285.332 | 25504.681 | 26724.031 | 27943.38 | 29162.73 | 30382.079 | 32299.011 | 34215.943 | 36132.875 | 38049.807 | 39966.738 | 41442.776 | 42918.813 | 44394.851 | 45870.888 | 47346.926
NPgY | BSP | NG FES - Consumer Transformation | Large industry (MWh) | MENSTON | 0 | 0 | 0 | 0 | 0 | 0 | 0 | 0 | 0 | 0 | 0 | 0 | 0 | 0 | 0 | 0 | 0 | 0 | 0 | 0 | 0 | 0 | 0 | 0 | 0 | 0 | 0 | 0 | 0 | 0
NPgY | BSP | NG FES - Consumer Transformation | Large industry (MWh) | MOSS ROAD | 0 | 0 | 0 | 0 | 0 | 0 | 0 | 0 | 0 | 0 | 0 | 0 | 0 | 0 | 0 | 0 | 0 | 0 | 0 | 0 | 0 | 0 | 0 | 0 | 0 | 0 | 0 | 0 | 0 | 0
NPgY | BSP | NG FES - Consumer Transformation | Large industry (MWh) | OSGODBY 1/2 | 0 | 0 | 0 | 0 | 0 | 0 | 0 | 0 | 0 | 0 | 0 | 0 | 0 | 0 | 0 | 0 | 0 | 0 | 0 | 0 | 0 | 0 | 0 | 0 | 0 | 0 | 0 | 0 | 0 | 0
NPgY | BSP | NG FES - Consumer Transformation | Large industry (MWh) | OSGODBY 3/4 | 571.058 | 1142.115 | 1713.173 | 2284.23 | 2855.288 | 4388.354 | 5921.42 | 7454.486 | 8987.552 | 10520.618 | 12584.281 | 14647.944 | 16711.607 | 18775.27 | 20838.933 | 23603.391 | 26367.85 | 29132.308 | 31896.767 | 34661.225 | 39656.738 | 44652.251 | 49647.764 | 54643.277 | 59638.79 | 68017.776 | 76396.761 | 84775.746 | 93154.732 | 101533.717
NPgY | BSP | NG FES - Consumer Transformation | Large industry (MWh) | RODLEY | 95.616 | 191.233 | 286.849 | 382.466 | 478.082 | 839.357 | 1200.632 | 1561.907 | 1923.181 | 2284.456 | 2637.385 | 2990.313 | 3343.242 | 3696.17 | 4049.099 | 4327.192 | 4605.286 | 4883.379 | 5161.473 | 5439.566 | 5924.318 | 6409.07 | 6893.822 | 7378.574 | 7863.326 | 8445.028 | 9026.731 | 9608.433 | 10190.135 | 10771.837
NPgY | BSP | NG FES - Consumer Transformation | Large industry (MWh) | SAINT ANDREWS ROAD 132/33KV | 0 | 0 | 0 | 0 | 0 | 0 | 0 | 0 | 0 | 0 | 0 | 0 | 0 | 0 | 0 | 0 | 0 | 0 | 0 | 0 | 0 | 0 | 0 | 0 | 0 | 0 | 0 | 0 | 0 | 0
NPgY | BSP | NG FES - Consumer Transformation | Large industry (MWh) | SALTEND 132/33KV | 0 | 0 | 0 | 0 | 0 | 0 | 0 | 0 | 0 | 0 | 0 | 0 | 0 | 0 | 0 | 0 | 0 | 0 | 0 | 0 | 0 | 0 | 0 | 0 | 0 | 0 | 0 | 0 | 0 | 0
NPgY | BSP | NG FES - Consumer Transformation | Large industry (MWh) | SANTON | 0 | 0 | 0 | 0 | 0 | 0 | 0 | 0 | 0 | 0 | 0 | 0 | 0 | 0 | 0 | 0 | 0 | 0 | 0 | 0 | 0 | 0 | 0 | 0 | 0 | 0 | 0 | 0 | 0 | 0
NPgY | BSP | NG FES - Consumer Transformation | Large industry (MWh) | SCUNTHORPE NORTH | 41.387 | 82.774 | 124.161 | 165.547 | 206.934 | 244.226 | 281.518 | 318.81 | 356.101 | 393.393 | 426.157 | 458.922 | 491.686 | 524.45 | 557.214 | 584.995 | 612.776 | 640.557 | 668.338 | 696.118 | 1067.851 | 1439.584 | 1811.317 | 2183.05 | 2554.782 | 2926.515 | 3298.248 | 3669.981 | 4041.713 | 4413.446
NPgY | BSP | NG FES - Consumer Transformation | Large industry (MWh) | SCUNTHORPE SOUTH | 0 | 0 | 0 | 0 | 0 | 0 | 0 | 0 | 0 | 0 | 0 | 0 | 0 | 0 | 0 | 0 | 0 | 0 | 0 | 0 | 0 | 0 | 0 | 0 | 0 | 0 | 0 | 0 | 0 | 0
NPgY | BSP | NG FES - Consumer Transformation | Large industry (MWh) | SILSDEN | 0 | 0 | 0 | 0 | 0 | 0 | 0 | 0 | 0 | 0 | 0 | 0 | 0 | 0 | 0 | 0 | 0 | 0 | 0 | 0 | 0 | 0 | 0 | 0 | 0 | 0 | 0 | 0 | 0 | 0
NPgY | BSP | NG FES - Consumer Transformation | Large industry (MWh) | SOWERBY BRIDGE 132/33KV | 2953.812 | 5907.625 | 8861.437 | 11815.25 | 14769.062 | 17441.083 | 20113.105 | 22785.126 | 25457.148 | 28129.17 | 30571.411 | 33013.653 | 35455.895 | 37898.136 | 40340.378 | 42365.84 | 44391.302 | 46416.764 | 48442.227 | 50467.689 | 53651.905 | 56836.122 | 60020.338 | 63204.555 | 66388.771 | 68840.618 | 71292.464 | 73744.311 | 76196.158 | 78648.004
NPgY | BSP | NG FES - Consumer Transformation | Large industry (MWh) | STAYGATE | 674.031 | 1348.062 | 2022.094 | 2696.125 | 3370.156 | 4777.687 | 6185.217 | 7592.748 | 9000.279 | 10407.809 | 12815.173 | 15222.537 | 17629.901 | 20037.265 | 22444.629 | 26417.81 | 30390.991 | 34364.173 | 38337.354 | 42310.535 | 49558.597 | 56806.66 | 64054.722 | 71302.785 | 78550.848 | 91597.36 | 104643.873 | 117690.385 | 130736.898 | 143783.41
NPgY | BSP | NG FES - Consumer Transformation | Large industry (MWh) | THORNHILL 132KV | 183.732 | 367.464 | 551.196 | 734.928 | 918.66 | 1084.212 | 1249.765 | 1415.317 | 1580.869 | 1746.421 | 1891.874 | 2037.327 | 2182.78 | 2328.233 | 2473.686 | 2597.016 | 2720.345 | 2843.675 | 2967.005 | 3090.334 | 4740.597 | 6390.86 | 8041.123 | 9691.386 | 11341.649 | 12991.912 | 14642.175 | 16292.438 | 17942.701 | 19592.964
NPgY | BSP | NG FES - Consumer Transformation | Large industry (MWh) | WAKEFIELD MONCKTON ROAD | 0 | 0 | 0 | 0 | 0 | 0 | 0 | 0 | 0 | 0 | 0 | 0 | 0 | 0 | 0 | 0 | 0 | 0 | 0 | 0 | 0 | 0 | 0 | 0 | 0 | 0 | 0 | 0 | 0 | 0
NPgY | BSP | NG FES - Consumer Transformation | Large industry (MWh) | WAKEFIELD NORTH | 0 | 0 | 0 | 0 | 0 | 0 | 0 | 0 | 0 | 0 | 0 | 0 | 0 | 0 | 0 | 0 | 0 | 0 | 0 | 0 | 0 | 0 | 0 | 0 | 0 | 0 | 0 | 0 | 0 | 0
NPgY | BSP | NG FES - Consumer Transformation | Large industry (MWh) | WEST MELTON | 204.077 | 408.153 | 612.23 | 816.306 | 1020.383 | 1204.267 | 1388.15 | 1572.034 | 1755.918 | 1939.802 | 2101.36 | 2262.919 | 2424.478 | 2586.037 | 2747.596 | 2884.582 | 3021.567 | 3158.553 | 3295.539 | 3432.525 | 5265.521 | 7098.516 | 8931.512 | 10764.507 | 12597.503 | 14430.499 | 16263.494 | 18096.49 | 19929.485 | 21762.481
NPgY | BSP | NG FES - Consumer Transformation | Large industry (MWh) | WHINMOOR | 0 | 0 | 0 | 0 | 0 | 0 | 0 | 0 | 0 | 0 | 0 | 0 | 0 | 0 | 0 | 0 | 0 | 0 | 0 | 0 | 0 | 0 | 0 | 0 | 0 | 0 | 0 | 0 | 0 | 0
NPgY | BSP | NG FES - Consumer Transformation | Large industry (MWh) | WOLD NEWTON | 601.23 | 1202.461 | 1803.691 | 2404.921 | 3006.152 | 4261.658 | 5517.163 | 6772.669 | 8028.175 | 9283.681 | 11431.03 | 13578.379 | 15725.728 | 17873.077 | 20020.426 | 23564.471 | 27108.516 | 30652.562 | 34196.607 | 37740.652 | 44205.865 | 50671.077 | 57136.29 | 63601.503 | 70066.715 | 81704.098 | 93341.481 | 104978.864 | 116616.247 | 128253.629
NPgY | BSP | NG FES - Consumer Transformation | Large industry (MWh) | YARBOROUGH ROAD 132/33KV | 315.385 | 630.77 | 946.155 | 1261.539 | 1576.924 | 2235.52 | 2894.115 | 3552.71 | 4211.306 | 4869.901 | 5996.327 | 7122.753 | 8249.178 | 9375.604 | 10502.03 | 12361.115 | 14220.2 | 16079.284 | 17938.369 | 19797.454 | 23188.883 | 26580.312 | 29971.741 | 33363.171 | 36754.6 | 42859.172 | 48963.745 | 55068.318 | 61172.89 | 67277.463
NPgN | BSP | NG FES - Falling Short | Large industry (MWh) | ANNFIELD | 0 | 0 | 0 | 0 | 0 | 0 | 0 | 0 | 0 | 0 | 0 | 0 | 0 | 0 | 0 | 0 | 0 | 0 | 0 | 0 | 0 | 0 | 0 | 0 | 0 | 0 | 0 | 0 | 0 | 0
NPgN | BSP | NG FES - Falling Short | Large industry (MWh) | BARRACK ROAD | 0 | 0 | 0 | 0 | 0 | 0 | 0 | 0 | 0 | 0 | 0 | 0 | 0 | 0 | 0 | 0 | 0 | 0 | 0 | 0 | 0 | 0 | 0 | 0 | 0 | 0 | 0 | 0 | 0 | 0
NPgN | BSP | NG FES - Falling Short | Large industry (MWh) | BLUCHER | 405.145 | 810.29 | 1215.434 | 1620.579 | 2025.724 | 2568.018 | 3110.313 | 3652.607 | 4194.901 | 4737.196 | 5400.563 | 6063.931 | 6727.299 | 7390.667 | 8054.035 | 8578.281 | 9102.528 | 9626.774 | 10151.021 | 10675.268 | 11164.48 | 11653.693 | 12142.905 | 12632.118 | 13121.33 | 14798.468 | 16475.605 | 18152.742 | 19829.88 | 21507.017
NPgN | BSP | NG FES - Falling Short | Large industry (MWh) | BOWESFIELD | 0 | 0 | 0 | 0 | 0 | 0 | 0 | 0 | 0 | 0 | 0 | 0 | 0 | 0 | 0 | 0 | 0 | 0 | 0 | 0 | 0 | 0 | 0 | 0 | 0 | 0 | 0 | 0 | 0 | 0
NPgN | BSP | NG FES - Falling Short | Large industry (MWh) | CHIRTON GRANGE | 14.575 | 29.15 | 43.725 | 58.3 | 72.874 | 85.398 | 97.922 | 110.445 | 122.969 | 135.492 | 146.309 | 157.127 | 167.944 | 178.761 | 189.579 | 197.916 | 206.254 | 214.592 | 222.93 | 231.267 | 240.881 | 250.495 | 260.109 | 269.722 | 279.336 | 288.95 | 298.564 | 308.177 | 317.791 | 327.405
NPgN | BSP | NG FES - Falling Short | Large industry (MWh) | COALBURNS | 531.636 | 1063.271 | 1594.907 | 2126.543 | 2658.178 | 3114.881 | 3571.583 | 4028.286 | 4484.988 | 4941.691 | 5376.572 | 5811.453 | 6246.333 | 6681.214 | 7116.095 | 7461.35 | 7806.605 | 8151.86 | 8497.114 | 8842.369 | 9268.145 | 9693.921 | 10119.696 | 10545.472 | 10971.248 | 11637.259 | 12303.269 | 12969.28 | 13635.291 | 14301.302
NPgN | BSP | NG FES - Falling Short | Large industry (MWh) | DARLINGTON CENTRAL | 0 | 0 | 0 | 0 | 0 | 0 | 0 | 0 | 0 | 0 | 0 | 0 | 0 | 0 | 0 | 0 | 0 | 0 | 0 | 0 | 0 | 0 | 0 | 0 | 0 | 0 | 0 | 0 | 0 | 0
NPgN | BSP | NG FES - Falling Short | Large industry (MWh) | DARLINGTON NORTH | 701.234 | 1402.469 | 2103.703 | 2804.938 | 3506.172 | 4226.094 | 4946.016 | 5665.938 | 6385.86 | 7105.782 | 8632.786 | 10159.79 | 11686.794 | 13213.798 | 14740.801 | 16453.091 | 18165.38 | 19877.67 | 21589.959 | 23302.248 | 25489.847 | 27677.446 | 29865.045 | 32052.644 | 34240.243 | 42065.505 | 49890.766 | 57716.028 | 65541.289 | 73366.55
NPgN | BSP | NG FES - Falling Short | Large industry (MWh) | DUNSTON | 0 | 0 | 0 | 0 | 0 | 0 | 0 | 0 | 0 | 0 | 0 | 0 | 0 | 0 | 0 | 0 | 0 | 0 | 0 | 0 | 0 | 0 | 0 | 0 | 0 | 0 | 0 | 0 | 0 | 0
NPgN | BSP | NG FES - Falling Short | Large industry (MWh) | FLATWORTH | 0 | 0 | 0 | 0 | 0 | 0 | 0 | 0 | 0 | 0 | 0 | 0 | 0 | 0 | 0 | 0 | 0 | 0 | 0 | 0 | 0 | 0 | 0 | 0 | 0 | 0 | 0 | 0 | 0 | 0
NPgN | BSP | NG FES - Falling Short | Large industry (MWh) | GOSFORTH | 1105.825 | 2211.65 | 3317.475 | 4423.3 | 5529.124 | 6602.463 | 7675.801 | 8749.139 | 9822.477 | 10895.815 | 11826.551 | 12757.286 | 13688.022 | 14618.757 | 15549.493 | 16245.259 | 16941.026 | 17636.792 | 18332.558 | 19028.325 | 19675.634 | 20322.943 | 20970.252 | 21617.562 | 22264.871 | 22951.868 | 23638.865 | 24325.863 | 25012.86 | 25699.857
NPgN | BSP | NG FES - Falling Short | Large industry (MWh) | HARROGATE 132/33KV | 0 | 0 | 0 | 0 | 0 | 0 | 0 | 0 | 0 | 0 | 0 | 0 | 0 | 0 | 0 | 0 | 0 | 0 | 0 | 0 | 0 | 0 | 0 | 0 | 0 | 0 | 0 | 0 | 0 | 0
NPgN | BSP | NG FES - Falling Short | Large industry (MWh) | HUSTHWAITE | 33.372 | 66.743 | 100.115 | 133.487 | 166.859 | 195.453 | 224.047 | 252.642 | 281.236 | 309.83 | 364.832 | 419.833 | 474.834 | 529.835 | 584.837 | 634.776 | 684.715 | 734.654 | 784.593 | 834.532 | 912.878 | 991.223 | 1069.568 | 1147.914 | 1226.259 | 1484.798 | 1743.338 | 2001.877 | 2260.417 | 2518.957
NPgN | BSP | NG FES - Falling Short | Large industry (MWh) | LEEMING BAR_SKEEBY | 289.312 | 578.624 | 867.937 | 1157.249 | 1446.561 | 1981.397 | 2516.234 | 3051.071 | 3585.907 | 4120.744 | 4591.149 | 5061.554 | 5531.959 | 6002.364 | 6472.769 | 6785.092 | 7097.415 | 7409.739 | 7722.062 | 8034.386 | 8034.386 | 8034.386 | 8034.386 | 8034.386 | 8034.386 | 8126.631 | 8218.877 | 8311.122 | 8403.368 | 8495.613
NPgN | BSP | NG FES - Falling Short | Large industry (MWh) | LINTON | 0 | 0 | 0 | 0 | 0 | 0 | 0 | 0 | 0 | 0 | 0 | 0 | 0 | 0 | 0 | 0 | 0 | 0 | 0 | 0 | 0 | 0 | 0 | 0 | 0 | 0 | 0 | 0 | 0 | 0
NPgN | BSP | NG FES - Falling Short | Large industry (MWh) | MALTON GRID | 240.484 | 480.968 | 721.452 | 961.935 | 1202.419 | 1646.989 | 2091.56 | 2536.13 | 2980.7 | 3425.27 | 3816.283 | 4207.296 | 4598.309 | 4989.322 | 5380.335 | 5639.946 | 5899.558 | 6159.169 | 6418.78 | 6678.392 | 6678.392 | 6678.392 | 6678.392 | 6678.392 | 6678.392 | 6755.069 | 6831.745 | 6908.422 | 6985.099 | 7061.776
NPgN | BSP | NG FES - Falling Short | Large industry (MWh) | MELROSEGATE | 778.019 | 1556.038 | 2334.057 | 3112.076 | 3890.095 | 5328.379 | 6766.663 | 8204.946 | 9643.23 | 11081.514 | 12346.528 | 13611.542 | 14876.556 | 16141.571 | 17406.585 | 18246.486 | 19086.387 | 19926.288 | 20766.188 | 21606.089 | 21606.089 | 21606.089 | 21606.089 | 21606.089 | 21606.089 | 21854.156 | 22102.223 | 22350.289 | 22598.356 | 22846.423
NPgN | BSP | NG FES - Falling Short | Large industry (MWh) | NORTH TEES | 6526.347 | 13052.693 | 19579.04 | 26105.386 | 32631.733 | 39627.777 | 46623.822 | 53619.866 | 60615.911 | 67611.956 | 81625.19 | 95638.425 | 109651.659 | 123664.894 | 137678.128 | 153124.119 | 168570.111 | 184016.102 | 199462.093 | 214908.084 | 234145.415 | 253382.745 | 272620.076 | 291857.406 | 311094.737 | 380023.327 | 448951.918 | 517880.509 | 586809.1 | 655737.691
NPgN | BSP | NG FES - Falling Short | Large industry (MWh) | POTTER HOUSE | 0 | 0 | 0 | 0 | 0 | 0 | 0 | 0 | 0 | 0 | 0 | 0 | 0 | 0 | 0 | 0 | 0 | 0 | 0 | 0 | 0 | 0 | 0 | 0 | 0 | 0 | 0 | 0 | 0 | 0
NPgN | BSP | NG FES - Falling Short | Large industry (MWh) | RAVENSWORTH | 415.202 | 830.403 | 1245.605 | 1660.807 | 2076.009 | 2431.771 | 2787.533 | 3143.295 | 3499.058 | 3854.82 | 4539.131 | 5223.441 | 5907.752 | 6592.063 | 7276.374 | 7897.702 | 8519.03 | 9140.358 | 9761.687 | 10383.015 | 11357.765 | 12332.515 | 13307.266 | 14282.016 | 15256.766 | 18473.442 | 21690.118 | 24906.794 | 28123.47 | 31340.145
NPgN | BSP | NG FES - Falling Short | Large industry (MWh) | SCARBOROUGH GRID | 879.294 | 1758.588 | 2637.881 | 3517.175 | 4396.469 | 6021.975 | 7647.48 | 9272.985 | 10898.491 | 12523.996 | 13953.677 | 15383.358 | 16813.04 | 18242.721 | 19672.402 | 20621.633 | 21570.864 | 22520.095 | 23469.326 | 24418.556 | 24418.556 | 24418.556 | 24418.556 | 24418.556 | 24418.556 | 24698.914 | 24979.271 | 25259.629 | 25539.987 | 25820.344
NPgN | BSP | NG FES - Falling Short | Large industry (MWh) | SEAL SANDS | 0 | 0 | 0 | 0 | 0 | 0 | 0 | 0 | 0 | 0 | 0 | 0 | 0 | 0 | 0 | 0 | 0 | 0 | 0 | 0 | 0 | 0 | 0 | 0 | 0 | 0 | 0 | 0 | 0 | 0
NPgN | BSP | NG FES - Falling Short | Large industry (MWh) | SPADEADAM 33KV | 0 | 0 | 0 | 0 | 0 | 0 | 0 | 0 | 0 | 0 | 0 | 0 | 0 | 0 | 0 | 0 | 0 | 0 | 0 | 0 | 0 | 0 | 0 | 0 | 0 | 0 | 0 | 0 | 0 | 0
NPgN | BSP | NG FES - Falling Short | Large industry (MWh) | SPENNYMOOR 132/66KV | 280.886 | 561.771 | 842.657 | 1123.542 | 1404.428 | 1651.43 | 1898.432 | 2145.434 | 2392.436 | 2639.438 | 3029.168 | 3418.898 | 3808.628 | 4198.359 | 4588.089 | 4948.233 | 5308.376 | 5668.52 | 6028.663 | 6388.807 | 6904.137 | 7419.467 | 7934.797 | 8450.126 | 8965.456 | 10542.656 | 12119.855 | 13697.055 | 15274.254 | 16851.454
NPgN | BSP | NG FES - Falling Short | Large industry (MWh) | TORONTO | 98.756 | 197.512 | 296.268 | 395.024 | 493.78 | 595.168 | 696.555 | 797.943 | 899.331 | 1000.718 | 1215.769 | 1430.819 | 1645.87 | 1860.92 | 2075.97 | 2317.115 | 2558.259 | 2799.403 | 3040.548 | 3281.692 | 3589.775 | 3897.858 | 4205.941 | 4514.024 | 4822.107 | 5924.151 | 7026.195 | 8128.239 | 9230.283 | 10332.326
NPgN | BSP | NG FES - Falling Short | Large industry (MWh) | WORMALD GREEN 132/33KV | 18.703 | 37.406 | 56.109 | 74.812 | 93.514 | 109.54 | 125.565 | 141.591 | 157.616 | 173.642 | 204.467 | 235.292 | 266.117 | 296.942 | 327.767 | 355.755 | 383.742 | 411.73 | 439.718 | 467.706 | 511.614 | 555.522 | 599.43 | 643.338 | 687.246 | 832.142 | 977.038 | 1121.935 | 1266.831 | 1411.727
NPgY | BSP | NG FES - Falling Short | Large industry (MWh) | ATTERCLIFFE | 0 | 0 | 0 | 0 | 0 | 0 | 0 | 0 | 0 | 0 | 0 | 0 | 0 | 0 | 0 | 0 | 0 | 0 | 0 | 0 | 0 | 0 | 0 | 0 | 0 | 0 | 0 | 0 | 0 | 0
NPgY | BSP | NG FES - Falling Short | Large industry (MWh) | BARUGH 132/66KV | 499.439 | 998.878 | 1498.317 | 1997.756 | 2497.195 | 2926.339 | 3355.484 | 3784.628 | 4213.773 | 4642.917 | 5013.595 | 5384.273 | 5754.951 | 6125.629 | 6496.307 | 6782.016 | 7067.725 | 7353.434 | 7639.143 | 7924.852 | 8254.288 | 8583.723 | 8913.158 | 9242.593 | 9572.029 | 9901.464 | 10230.899 | 10560.334 | 10889.77 | 11219.205
NPgY | BSP | NG FES - Falling Short | Large industry (MWh) | BEESTON ROYDS 132/33KV | 186.795 | 373.59 | 560.385 | 747.181 | 933.976 | 1094.03 | 1254.084 | 1414.137 | 1574.191 | 1734.245 | 2042.11 | 2349.975 | 2657.839 | 2965.704 | 3273.568 | 3553.098 | 3832.627 | 4112.157 | 4391.686 | 4671.215 | 5109.746 | 5548.276 | 5986.807 | 6425.337 | 6863.868 | 8311.018 | 9758.169 | 11205.32 | 12652.47 | 14099.621
NPgY | BSP | NG FES - Falling Short | Large industry (MWh) | BEVERLEY 132/33KV | 133.642 | 267.284 | 400.926 | 534.568 | 668.21 | 805.413 | 942.616 | 1079.82 | 1217.023 | 1354.227 | 1645.245 | 1936.262 | 2227.28 | 2518.298 | 2809.316 | 3135.646 | 3461.975 | 3788.305 | 4114.635 | 4440.965 | 4857.879 | 5274.794 | 5691.709 | 6108.623 | 6525.538 | 8016.884 | 9508.23 | 10999.575 | 12490.921 | 13982.267
NPgY | BSP | NG FES - Falling Short | Large industry (MWh) | BINGLEY 132/33KV | 0 | 0 | 0 | 0 | 0 | 0 | 0 | 0 | 0 | 0 | 0 | 0 | 0 | 0 | 0 | 0 | 0 | 0 | 0 | 0 | 0 | 0 | 0 | 0 | 0 | 0 | 0 | 0 | 0 | 0
NPgY | BSP | NG FES - Falling Short | Large industry (MWh) | BLACKBURN MEADOWS B | 1279.797 | 2559.593 | 3839.39 | 5119.187 | 6398.983 | 7498.644 | 8598.304 | 9697.965 | 10797.625 | 11897.286 | 12850.545 | 13803.804 | 14757.063 | 15710.321 | 16663.58 | 17399.179 | 18134.777 | 18870.375 | 19605.974 | 20341.572 | 21192.09 | 22042.609 | 22893.127 | 23743.645 | 24594.163 | 25464.996 | 26335.828 | 27206.661 | 28077.493 | 28948.325
NPgY | BSP | NG FES - Falling Short | Large industry (MWh) | BLYTON | 0 | 0 | 0 | 0 | 0 | 0 | 0 | 0 | 0 | 0 | 0 | 0 | 0 | 0 | 0 | 0 | 0 | 0 | 0 | 0 | 0 | 0 | 0 | 0 | 0 | 0 | 0 | 0 | 0 | 0
NPgY | BSP | NG FES - Falling Short | Large industry (MWh) | BRADFORD | 306.83 | 613.66 | 920.491 | 1227.321 | 1534.151 | 2101.372 | 2668.593 | 3235.815 | 3803.036 | 4370.257 | 4869.145 | 5368.033 | 5866.922 | 6365.81 | 6864.698 | 7195.933 | 7527.168 | 7858.402 | 8189.637 | 8520.872 | 8520.872 | 8520.872 | 8520.872 | 8520.872 | 8520.872 | 8618.703 | 8716.534 | 8814.365 | 8912.196 | 9010.027
NPgY | BSP | NG FES - Falling Short | Large industry (MWh) | BRAMHAM | 854.458 | 1708.916 | 2563.373 | 3417.831 | 4272.289 | 5452.846 | 6633.402 | 7813.959 | 8994.515 | 10175.072 | 11573.302 | 12971.532 | 14369.762 | 15767.993 | 17166.223 | 18256.379 | 19346.535 | 20436.692 | 21526.848 | 22617.004 | 23561.541 | 24506.078 | 25450.616 | 26395.153 | 27339.69 | 30600.819 | 33861.949 | 37123.079 | 40384.209 | 43645.339
NPgY | BSP | NG FES - Falling Short | Large industry (MWh) | BRANSHOLME | 0 | 0 | 0 | 0 | 0 | 0 | 0 | 0 | 0 | 0 | 0 | 0 | 0 | 0 | 0 | 0 | 0 | 0 | 0 | 0 | 0 | 0 | 0 | 0 | 0 | 0 | 0 | 0 | 0 | 0
NPgY | BSP | NG FES - Falling Short | Large industry (MWh) | BRIGHOUSE 132/33KV | 574.806 | 1149.611 | 1724.417 | 2299.222 | 2874.028 | 3464.151 | 4054.275 | 4644.399 | 5234.523 | 5824.646 | 7076.339 | 8328.032 | 9579.725 | 10831.418 | 12083.111 | 13486.683 | 14890.256 | 16293.828 | 17697.401 | 19100.973 | 20894.159 | 22687.346 | 24480.532 | 26273.718 | 28066.904 | 34481.311 | 40895.718 | 47310.125 | 53724.533 | 60138.94
NPgY | BSP | NG FES - Falling Short | Large industry (MWh) | DONCASTER B/THORPE MARSH | 1727.777 | 3455.554 | 5183.331 | 6911.108 | 8638.885 | 10030.162 | 11421.439 | 12812.716 | 14203.993 | 15595.27 | 16949.233 | 18303.195 | 19657.158 | 21011.121 | 22365.083 | 23504.768 | 24644.452 | 25784.137 | 26923.822 | 28063.506 | 25407.88 | 22752.253 | 20096.627 | 17441 | 14785.374 | 15588.37 | 16391.366 | 17194.362 | 17997.358 | 18800.354
NPgY | BSP | NG FES - Falling Short | Large industry (MWh) | DONCASTER CENTRAL | 0 | 0 | 0 | 0 | 0 | 0 | 0 | 0 | 0 | 0 | 0 | 0 | 0 | 0 | 0 | 0 | 0 | 0 | 0 | 0 | 0 | 0 | 0 | 0 | 0 | 0 | 0 | 0 | 0 | 0
NPgY | BSP | NG FES - Falling Short | Large industry (MWh) | DRIFFIELD/BEVERLEY GROUP | 141.27 | 282.541 | 423.811 | 565.081 | 706.352 | 967.511 | 1228.67 | 1489.83 | 1750.989 | 2012.148 | 2241.846 | 2471.543 | 2701.241 | 2930.938 | 3160.636 | 3313.142 | 3465.649 | 3618.156 | 3770.663 | 3923.169 | 3923.169 | 3923.169 | 3923.169 | 3923.169 | 3923.169 | 3968.212 | 4013.256 | 4058.299 | 4103.342 | 4148.385
NPgY | BSP | NG FES - Falling Short | Large industry (MWh) | FEATHERSTONE | 114.796 | 229.592 | 344.388 | 459.184 | 573.98 | 672.342 | 770.704 | 869.067 | 967.429 | 1065.791 | 1254.991 | 1444.191 | 1633.391 | 1822.591 | 2011.791 | 2183.577 | 2355.364 | 2527.15 | 2698.937 | 2870.723 | 3140.225 | 3409.726 | 3679.228 | 3948.729 | 4218.231 | 5107.585 | 5996.94 | 6886.295 | 7775.65 | 8665.005
NPgY | BSP | NG FES - Falling Short | Large industry (MWh) | GIRLINGTON | 0 | 0 | 0 | 0 | 0 | 0 | 0 | 0 | 0 | 0 | 0 | 0 | 0 | 0 | 0 | 0 | 0 | 0 | 0 | 0 | 0 | 0 | 0 | 0 | 0 | 0 | 0 | 0 | 0 | 0
NPgY | BSP | NG FES - Falling Short | Large industry (MWh) | HALIFAX 132/33KV | 79.149 | 158.298 | 237.447 | 316.596 | 395.745 | 542.064 | 688.382 | 834.701 | 981.019 | 1127.338 | 1256.03 | 1384.721 | 1513.413 | 1642.105 | 1770.797 | 1856.241 | 1941.685 | 2027.129 | 2112.574 | 2198.018 | 2198.018 | 2198.018 | 2198.018 | 2198.018 | 2198.018 | 2223.254 | 2248.49 | 2273.727 | 2298.963 | 2324.199
NPgY | BSP | NG FES - Falling Short | Large industry (MWh) | HECKMONDWIKE | 0 | 0 | 0 | 0 | 0 | 0 | 0 | 0 | 0 | 0 | 0 | 0 | 0 | 0 | 0 | 0 | 0 | 0 | 0 | 0 | 0 | 0 | 0 | 0 | 0 | 0 | 0 | 0 | 0 | 0
NPgY | BSP | NG FES - Falling Short | Large industry (MWh) | HOLMFIELD | 490.369 | 980.737 | 1471.106 | 1961.475 | 2451.843 | 3358.363 | 4264.882 | 5171.401 | 6077.921 | 6984.44 | 7781.751 | 8579.063 | 9376.374 | 10173.685 | 10970.996 | 11500.368 | 12029.739 | 12559.111 | 13088.482 | 13617.854 | 13617.854 | 13617.854 | 13617.854 | 13617.854 | 13617.854 | 13774.205 | 13930.556 | 14086.907 | 14243.258 | 14399.609
NPgY | BSP | NG FES - Falling Short | Large industry (MWh) | HULL EAST 132/33KV | 3920.466 | 7840.932 | 11761.399 | 15681.865 | 19602.331 | 24118.42 | 28634.508 | 33150.597 | 37666.685 | 42182.774 | 50390.345 | 58597.917 | 66805.488 | 75013.059 | 83220.631 | 91979.745 | 100738.86 | 109497.974 | 118257.089 | 127016.204 | 137382.662 | 147749.121 | 158115.58 | 168482.039 | 178848.498 | 216120.872 | 253393.246 | 290665.62 | 327937.994 | 365210.368
NPgY | BSP | NG FES - Falling Short | Large industry (MWh) | HULL SOUTH | 0 | 0 | 0 | 0 | 0 | 0 | 0 | 0 | 0 | 0 | 0 | 0 | 0 | 0 | 0 | 0 | 0 | 0 | 0 | 0 | 0 | 0 | 0 | 0 | 0 | 0 | 0 | 0 | 0 | 0
NPgY | BSP | NG FES - Falling Short | Large industry (MWh) | HULL WEST | 261.601 | 523.202 | 784.803 | 1046.403 | 1308.004 | 1532.155 | 1756.306 | 1980.456 | 2204.607 | 2428.758 | 2859.913 | 3291.067 | 3722.222 | 4153.377 | 4584.532 | 4976.005 | 5367.477 | 5758.95 | 6150.422 | 6541.894 | 7156.043 | 7770.191 | 8384.34 | 8998.488 | 9612.637 | 11639.327 | 13666.017 | 15692.707 | 17719.398 | 19746.088
NPgY | BSP | NG FES - Falling Short | Large industry (MWh) | HUMBERSTON | 0 | 0 | 0 | 0 | 0 | 0 | 0 | 0 | 0 | 0 | 0 | 0 | 0 | 0 | 0 | 0 | 0 | 0 | 0 | 0 | 0 | 0 | 0 | 0 | 0 | 0 | 0 | 0 | 0 | 0
NPgY | BSP | NG FES - Falling Short | Large industry (MWh) | HUNNINGLEY | 2387.936 | 4775.872 | 7163.808 | 9551.743 | 11939.679 | 13854.68 | 15769.68 | 17684.681 | 19599.681 | 21514.682 | 23254.23 | 24993.779 | 26733.327 | 28472.876 | 30212.424 | 31660.039 | 33107.654 | 34555.269 | 36002.884 | 37450.499 | 33188.195 | 28925.89 | 24663.586 | 20401.282 | 16138.978 | 16138.978 | 16138.978 | 16138.978 | 16138.978 | 16138.978
NPgY | BSP | NG FES - Falling Short | Large industry (MWh) | HUNSHELF | 0 | 0 | 0 | 0 | 0 | 0 | 0 | 0 | 0 | 0 | 0 | 0 | 0 | 0 | 0 | 0 | 0 | 0 | 0 | 0 | 0 | 0 | 0 | 0 | 0 | 0 | 0 | 0 | 0 | 0
NPgY | BSP | NG FES - Falling Short | Large industry (MWh) | IMMINGHAM | 2482.43 | 4964.86 | 7447.29 | 9929.72 | 12412.151 | 14866.958 | 17321.764 | 19776.571 | 22231.378 | 24686.185 | 29799.512 | 34912.838 | 40026.164 | 45139.49 | 50252.816 | 55792.372 | 61331.928 | 66871.484 | 72411.04 | 77950.596 | 85268.544 | 92586.492 | 99904.44 | 107222.388 | 114540.337 | 140358.104 | 166175.872 | 191993.64 | 217811.407 | 243629.175
NPgY | BSP | NG FES - Falling Short | Large industry (MWh) | KIRKHAW LANE | 2421.812 | 4843.625 | 7265.437 | 9687.249 | 12109.061 | 14051.229 | 15993.397 | 17935.564 | 19877.732 | 21819.9 | 23584.126 | 25348.353 | 27112.579 | 28876.806 | 30641.032 | 32109.184 | 33577.335 | 35045.487 | 36513.638 | 37981.79 | 33659.018 | 29336.247 | 25013.476 | 20690.705 | 16367.933 | 16367.933 | 16367.933 | 16367.933 | 16367.933 | 16367.933
NPgY | BSP | NG FES - Falling Short | Large industry (MWh) | KIRKSTALL C 2/5 | 0 | 0 | 0 | 0 | 0 | 0 | 0 | 0 | 0 | 0 | 0 | 0 | 0 | 0 | 0 | 0 | 0 | 0 | 0 | 0 | 0 | 0 | 0 | 0 | 0 | 0 | 0 | 0 | 0 | 0
NPgY | BSP | NG FES - Falling Short | Large industry (MWh) | KIRKSTALL C/RING ROAD HORSFORTH | 0 | 0 | 0 | 0 | 0 | 0 | 0 | 0 | 0 | 0 | 0 | 0 | 0 | 0 | 0 | 0 | 0 | 0 | 0 | 0 | 0 | 0 | 0 | 0 | 0 | 0 | 0 | 0 | 0 | 0
NPgY | BSP | NG FES - Falling Short | Large industry (MWh) | LEEDS EAST | 96.896 | 193.791 | 290.687 | 387.582 | 484.478 | 567.502 | 650.527 | 733.551 | 816.575 | 899.599 | 1059.297 | 1218.994 | 1378.692 | 1538.389 | 1698.087 | 1843.086 | 1988.086 | 2133.085 | 2278.084 | 2423.084 | 2650.561 | 2878.039 | 3105.516 | 3332.993 | 3560.471 | 4311.146 | 5061.822 | 5812.497 | 6563.173 | 7313.849
NPgY | BSP | NG FES - Falling Short | Large industry (MWh) | LEEDS NORTH | 0 | 0 | 0 | 0 | 0 | 0 | 0 | 0 | 0 | 0 | 0 | 0 | 0 | 0 | 0 | 0 | 0 | 0 | 0 | 0 | 0 | 0 | 0 | 0 | 0 | 0 | 0 | 0 | 0 | 0
NPgY | BSP | NG FES - Falling Short | Large industry (MWh) | LINDLEY | 0 | 0 | 0 | 0 | 0 | 0 | 0 | 0 | 0 | 0 | 0 | 0 | 0 | 0 | 0 | 0 | 0 | 0 | 0 | 0 | 0 | 0 | 0 | 0 | 0 | 0 | 0 | 0 | 0 | 0
NPgY | BSP | NG FES - Falling Short | Large industry (MWh) | LOW ROAD | 1079.77 | 2159.54 | 3239.31 | 4319.08 | 5398.85 | 6353.302 | 7307.753 | 8262.205 | 9216.656 | 10171.108 | 11033.601 | 11896.095 | 12758.589 | 13621.083 | 14483.576 | 15178.189 | 15872.801 | 16567.414 | 17262.026 | 17956.639 | 16180.296 | 14403.952 | 12627.609 | 10851.266 | 9074.923 | 9101.891 | 9128.859 | 9155.828 | 9182.796 | 9209.765
NPgY | BSP | NG FES - Falling Short | Large industry (MWh) | MALLARD WAY | 889.113 | 1778.226 | 2667.339 | 3556.452 | 4445.565 | 5209.539 | 5973.512 | 6737.485 | 7501.459 | 8265.432 | 8925.322 | 9585.211 | 10245.101 | 10904.991 | 11564.881 | 12073.507 | 12582.133 | 13090.759 | 13599.385 | 14108.011 | 14694.48 | 15280.948 | 15867.417 | 16453.885 | 17040.354 | 17626.822 | 18213.291 | 18799.759 | 19386.228 | 19972.696
NPgY | BSP | NG FES - Falling Short | Large industry (MWh) | MENSTON | 0 | 0 | 0 | 0 | 0 | 0 | 0 | 0 | 0 | 0 | 0 | 0 | 0 | 0 | 0 | 0 | 0 | 0 | 0 | 0 | 0 | 0 | 0 | 0 | 0 | 0 | 0 | 0 | 0 | 0
NPgY | BSP | NG FES - Falling Short | Large industry (MWh) | MOSS ROAD | 0 | 0 | 0 | 0 | 0 | 0 | 0 | 0 | 0 | 0 | 0 | 0 | 0 | 0 | 0 | 0 | 0 | 0 | 0 | 0 | 0 | 0 | 0 | 0 | 0 | 0 | 0 | 0 | 0 | 0
NPgY | BSP | NG FES - Falling Short | Large industry (MWh) | OSGODBY 1/2 | 0 | 0 | 0 | 0 | 0 | 0 | 0 | 0 | 0 | 0 | 0 | 0 | 0 | 0 | 0 | 0 | 0 | 0 | 0 | 0 | 0 | 0 | 0 | 0 | 0 | 0 | 0 | 0 | 0 | 0
NPgY | BSP | NG FES - Falling Short | Large industry (MWh) | OSGODBY 3/4 | 571.058 | 1142.115 | 1713.173 | 2284.23 | 2855.288 | 3607.198 | 4359.108 | 5111.018 | 5862.928 | 6614.838 | 7747.21 | 8879.583 | 10011.956 | 11144.329 | 12276.702 | 13396.62 | 14516.539 | 15636.458 | 16756.376 | 17876.295 | 19029.177 | 20182.059 | 21334.941 | 22487.823 | 23640.705 | 27828.927 | 32017.15 | 36205.372 | 40393.595 | 44581.817
NPgY | BSP | NG FES - Falling Short | Large industry (MWh) | RODLEY | 95.616 | 191.233 | 286.849 | 382.466 | 478.082 | 654.843 | 831.604 | 1008.365 | 1185.126 | 1361.887 | 1517.354 | 1672.821 | 1828.288 | 1983.754 | 2139.221 | 2242.443 | 2345.664 | 2448.886 | 2552.107 | 2655.329 | 2655.329 | 2655.329 | 2655.329 | 2655.329 | 2655.329 | 2685.815 | 2716.302 | 2746.789 | 2777.275 | 2807.762
NPgY | BSP | NG FES - Falling Short | Large industry (MWh) | SAINT ANDREWS ROAD 132/33KV | 0 | 0 | 0 | 0 | 0 | 0 | 0 | 0 | 0 | 0 | 0 | 0 | 0 | 0 | 0 | 0 | 0 | 0 | 0 | 0 | 0 | 0 | 0 | 0 | 0 | 0 | 0 | 0 | 0 | 0
NPgY | BSP | NG FES - Falling Short | Large industry (MWh) | SALTEND 132/33KV | 0 | 0 | 0 | 0 | 0 | 0 | 0 | 0 | 0 | 0 | 0 | 0 | 0 | 0 | 0 | 0 | 0 | 0 | 0 | 0 | 0 | 0 | 0 | 0 | 0 | 0 | 0 | 0 | 0 | 0
NPgY | BSP | NG FES - Falling Short | Large industry (MWh) | SANTON | 0 | 0 | 0 | 0 | 0 | 0 | 0 | 0 | 0 | 0 | 0 | 0 | 0 | 0 | 0 | 0 | 0 | 0 | 0 | 0 | 0 | 0 | 0 | 0 | 0 | 0 | 0 | 0 | 0 | 0
NPgY | BSP | NG FES - Falling Short | Large industry (MWh) | SCUNTHORPE NORTH | 27.591 | 55.182 | 82.774 | 110.365 | 137.956 | 161.598 | 185.239 | 208.88 | 232.522 | 256.163 | 301.637 | 347.111 | 392.586 | 438.06 | 483.534 | 524.823 | 566.112 | 607.401 | 648.69 | 689.979 | 754.753 | 819.528 | 884.303 | 949.078 | 1013.852 | 1227.609 | 1441.365 | 1655.122 | 1868.879 | 2082.635
NPgY | BSP | NG FES - Falling Short | Large industry (MWh) | SCUNTHORPE SOUTH | 0 | 0 | 0 | 0 | 0 | 0 | 0 | 0 | 0 | 0 | 0 | 0 | 0 | 0 | 0 | 0 | 0 | 0 | 0 | 0 | 0 | 0 | 0 | 0 | 0 | 0 | 0 | 0 | 0 | 0
NPgY | BSP | NG FES - Falling Short | Large industry (MWh) | SILSDEN | 0 | 0 | 0 | 0 | 0 | 0 | 0 | 0 | 0 | 0 | 0 | 0 | 0 | 0 | 0 | 0 | 0 | 0 | 0 | 0 | 0 | 0 | 0 | 0 | 0 | 0 | 0 | 0 | 0 | 0
NPgY | BSP | NG FES - Falling Short | Large industry (MWh) | SOWERBY BRIDGE 132/33KV | 1476.906 | 2953.812 | 4430.719 | 5907.625 | 7384.531 | 8653.567 | 9922.604 | 11191.641 | 12460.677 | 13729.714 | 14825.857 | 15922 | 17018.143 | 18114.286 | 19210.429 | 20055.309 | 20900.188 | 21745.067 | 22589.946 | 23434.825 | 24409.008 | 25383.191 | 26357.375 | 27331.558 | 28305.741 | 29279.924 | 30254.107 | 31228.29 | 32202.474 | 33176.657
NPgY | BSP | NG FES - Falling Short | Large industry (MWh) | STAYGATE | 674.031 | 1348.062 | 2022.094 | 2696.125 | 3370.156 | 4062.15 | 4754.144 | 5446.137 | 6138.131 | 6830.125 | 8297.891 | 9765.657 | 11233.423 | 12701.19 | 14168.956 | 15814.82 | 17460.683 | 19106.547 | 20752.411 | 22398.275 | 24501.01 | 26603.744 | 28706.479 | 30809.214 | 32911.948 | 40433.641 | 47955.334 | 55477.027 | 62998.72 | 70520.413
NPgY | BSP | NG FES - Falling Short | Large industry (MWh) | THORNHILL 132KV | 122.488 | 244.976 | 367.464 | 489.952 | 612.44 | 717.393 | 822.346 | 927.299 | 1032.252 | 1137.205 | 1339.082 | 1540.96 | 1742.837 | 1944.714 | 2146.592 | 2329.889 | 2513.186 | 2696.483 | 2879.78 | 3063.077 | 3350.637 | 3638.197 | 3925.756 | 4213.316 | 4500.875 | 5449.822 | 6398.769 | 7347.715 | 8296.662 | 9245.608
NPgY | BSP | NG FES - Falling Short | Large industry (MWh) | WAKEFIELD MONCKTON ROAD | 0 | 0 | 0 | 0 | 0 | 0 | 0 | 0 | 0 | 0 | 0 | 0 | 0 | 0 | 0 | 0 | 0 | 0 | 0 | 0 | 0 | 0 | 0 | 0 | 0 | 0 | 0 | 0 | 0 | 0
NPgY | BSP | NG FES - Falling Short | Large industry (MWh) | WAKEFIELD NORTH | 0 | 0 | 0 | 0 | 0 | 0 | 0 | 0 | 0 | 0 | 0 | 0 | 0 | 0 | 0 | 0 | 0 | 0 | 0 | 0 | 0 | 0 | 0 | 0 | 0 | 0 | 0 | 0 | 0 | 0
NPgY | BSP | NG FES - Falling Short | Large industry (MWh) | WEST MELTON | 136.051 | 272.102 | 408.153 | 544.204 | 680.255 | 796.83 | 913.404 | 1029.978 | 1146.552 | 1263.127 | 1487.358 | 1711.589 | 1935.82 | 2160.051 | 2384.283 | 2587.876 | 2791.47 | 2995.063 | 3198.657 | 3402.25 | 3721.651 | 4041.052 | 4360.453 | 4679.854 | 4999.254 | 6053.277 | 7107.3 | 8161.323 | 9215.346 | 10269.369
NPgY | BSP | NG FES - Falling Short | Large industry (MWh) | WHINMOOR | 0 | 0 | 0 | 0 | 0 | 0 | 0 | 0 | 0 | 0 | 0 | 0 | 0 | 0 | 0 | 0 | 0 | 0 | 0 | 0 | 0 | 0 | 0 | 0 | 0 | 0 | 0 | 0 | 0 | 0
NPgY | BSP | NG FES - Falling Short | Large industry (MWh) | WOLD NEWTON | 601.23 | 1202.461 | 1803.691 | 2404.921 | 3006.152 | 3623.405 | 4240.657 | 4857.91 | 5475.163 | 6092.416 | 7401.651 | 8710.887 | 10020.122 | 11329.357 | 12638.593 | 14106.69 | 15574.787 | 17042.884 | 18510.982 | 19979.079 | 21854.701 | 23730.323 | 25605.945 | 27481.567 | 29357.189 | 36066.478 | 42775.767 | 49485.056 | 56194.344 | 62903.633
NPgY | BSP | NG FES - Falling Short | Large industry (MWh) | YARBOROUGH ROAD 132/33KV | 315.385 | 630.77 | 946.155 | 1261.539 | 1576.924 | 1900.714 | 2224.504 | 2548.293 | 2872.083 | 3195.873 | 3882.653 | 4569.433 | 5256.213 | 5942.993 | 6629.773 | 7399.887 | 8170 | 8940.114 | 9710.227 | 10480.341 | 11464.228 | 12448.115 | 13432.002 | 14415.889 | 15399.776 | 18919.24 | 22438.703 | 25958.166 | 29477.629 | 32997.092
NPgN | BSP | NG FES - Leading the Way | Large industry (MWh) | ANNFIELD | 0 | 0 | 0 | 0 | 0 | 0 | 0 | 0 | 0 | 0 | 0 | 0 | 0 | 0 | 0 | 0 | 0 | 0 | 0 | 0 | 0 | 0 | 0 | 0 | 0 | 0 | 0 | 0 | 0 | 0
NPgN | BSP | NG FES - Leading the Way | Large industry (MWh) | BARRACK ROAD | 0 | 0 | 0 | 0 | 0 | 0 | 0 | 0 | 0 | 0 | 0 | 0 | 0 | 0 | 0 | 0 | 0 | 0 | 0 | 0 | 0 | 0 | 0 | 0 | 0 | 0 | 0 | 0 | 0 | 0
NPgN | BSP | NG FES - Leading the Way | Large industry (MWh) | BLUCHER | 1435.44 | 2870.88 | 4306.32 | 5741.76 | 7177.201 | 10395.447 | 13613.693 | 16831.938 | 20050.184 | 23268.43 | 26141.433 | 29014.436 | 31887.439 | 34760.442 | 37633.444 | 39513.433 | 41393.423 | 43273.412 | 45153.401 | 47033.39 | 47033.39 | 47033.39 | 47033.39 | 47033.39 | 47033.39 | 47033.39 | 47033.39 | 47033.39 | 47033.39 | 47033.39
NPgN | BSP | NG FES - Leading the Way | Large industry (MWh) | BOWESFIELD | 0 | 0 | 0 | 0 | 0 | 0 | 0 | 0 | 0 | 0 | 0 | 0 | 0 | 0 | 0 | 0 | 0 | 0 | 0 | 0 | 0 | 0 | 0 | 0 | 0 | 0 | 0 | 0 | 0 | 0
NPgN | BSP | NG FES - Leading the Way | Large industry (MWh) | CHIRTON GRANGE | 58.3 | 116.599 | 174.899 | 233.198 | 291.498 | 349.523 | 407.549 | 465.574 | 523.599 | 581.625 | 605.778 | 629.93 | 654.083 | 678.236 | 702.389 | 766.896 | 831.402 | 895.909 | 960.416 | 1024.923 | 1024.923 | 1024.923 | 1024.923 | 1024.923 | 1024.923 | 1024.923 | 1024.923 | 1024.923 | 1024.923 | 1024.923
NPgN | BSP | NG FES - Leading the Way | Large industry (MWh) | COALBURNS | 2171.034 | 4342.068 | 6513.102 | 8684.136 | 10855.17 | 13063.871 | 15272.572 | 17481.274 | 19689.975 | 21898.676 | 23248.89 | 24599.105 | 25949.319 | 27299.534 | 28649.748 | 31194.277 | 33738.806 | 36283.335 | 38827.864 | 41372.393 | 41372.393 | 41372.393 | 41372.393 | 41372.393 | 41372.393 | 41372.393 | 41372.393 | 41372.393 | 41372.393 | 41372.393
NPgN | BSP | NG FES - Leading the Way | Large industry (MWh) | DARLINGTON CENTRAL | 0 | 0 | 0 | 0 | 0 | 0 | 0 | 0 | 0 | 0 | 0 | 0 | 0 | 0 | 0 | 0 | 0 | 0 | 0 | 0 | 0 | 0 | 0 | 0 | 0 | 0 | 0 | 0 | 0 | 0
NPgN | BSP | NG FES - Leading the Way | Large industry (MWh) | DARLINGTON NORTH | 1402.469 | 2804.938 | 4207.407 | 5609.876 | 7012.345 | 9399.626 | 11786.908 | 14174.189 | 16561.471 | 18948.753 | 22881.617 | 26814.481 | 30747.345 | 34680.209 | 38613.073 | 43807.136 | 49001.198 | 54195.261 | 59389.324 | 64583.387 | 74720.362 | 84857.337 | 94994.311 | 105131.286 | 115268.261 | 115268.261 | 115268.261 | 115268.261 | 115268.261 | 115268.261
NPgN | BSP | NG FES - Leading the Way | Large industry (MWh) | DUNSTON | 0 | 0 | 0 | 0 | 0 | 0 | 0 | 0 | 0 | 0 | 0 | 0 | 0 | 0 | 0 | 0 | 0 | 0 | 0 | 0 | 0 | 0 | 0 | 0 | 0 | 0 | 0 | 0 | 0 | 0
NPgN | BSP | NG FES - Leading the Way | Large industry (MWh) | FLATWORTH | 0 | 0 | 0 | 0 | 0 | 0 | 0 | 0 | 0 | 0 | 0 | 0 | 0 | 0 | 0 | 0 | 0 | 0 | 0 | 0 | 0 | 0 | 0 | 0 | 0 | 0 | 0 | 0 | 0 | 0
NPgN | BSP | NG FES - Leading the Way | Large industry (MWh) | GOSFORTH | 4174.351 | 8348.701 | 12523.052 | 16697.403 | 20871.754 | 26016.707 | 31161.661 | 36306.615 | 41451.569 | 46596.523 | 48431.538 | 50266.554 | 52101.569 | 53936.585 | 55771.6 | 60153.208 | 64534.816 | 68916.424 | 73298.032 | 77679.64 | 77679.64 | 77679.64 | 77679.64 | 77679.64 | 77679.64 | 77679.64 | 77679.64 | 77679.64 | 77679.64 | 77679.64
NPgN | BSP | NG FES - Leading the Way | Large industry (MWh) | HARROGATE 132/33KV | 0 | 0 | 0 | 0 | 0 | 0 | 0 | 0 | 0 | 0 | 0 | 0 | 0 | 0 | 0 | 0 | 0 | 0 | 0 | 0 | 0 | 0 | 0 | 0 | 0 | 0 | 0 | 0 | 0 | 0
NPgN | BSP | NG FES - Leading the Way | Large industry (MWh) | HUSTHWAITE | 166.859 | 333.717 | 500.576 | 667.435 | 834.293 | 1036.28 | 1238.267 | 1440.254 | 1642.241 | 1844.228 | 2251.476 | 2658.725 | 3065.974 | 3473.222 | 3880.471 | 4171.859 | 4463.248 | 4754.636 | 5046.024 | 5337.412 | 5337.412 | 5337.412 | 5337.412 | 5337.412 | 5337.412 | 5337.412 | 5337.412 | 5337.412 | 5337.412 | 5337.412
NPgN | BSP | NG FES - Leading the Way | Large industry (MWh) | LEEMING BAR_SKEEBY | 578.624 | 1157.249 | 1735.873 | 2314.497 | 2893.122 | 5770.605 | 8648.089 | 11525.572 | 14403.055 | 17280.539 | 17765.783 | 18251.028 | 18736.273 | 19221.518 | 19706.763 | 19795.677 | 19884.591 | 19973.505 | 20062.419 | 20151.333 | 20151.333 | 20151.333 | 20151.333 | 20151.333 | 20151.333 | 20151.333 | 20151.333 | 20151.333 | 20151.333 | 20151.333
NPgN | BSP | NG FES - Leading the Way | Large industry (MWh) | LINTON | 0 | 0 | 0 | 0 | 0 | 0 | 0 | 0 | 0 | 0 | 0 | 0 | 0 | 0 | 0 | 0 | 0 | 0 | 0 | 0 | 0 | 0 | 0 | 0 | 0 | 0 | 0 | 0 | 0 | 0
NPgN | BSP | NG FES - Leading the Way | Large industry (MWh) | MALTON GRID | 480.968 | 961.935 | 1442.903 | 1923.871 | 2404.839 | 4796.678 | 7188.518 | 9580.357 | 11972.196 | 14364.036 | 14767.384 | 15170.732 | 15574.081 | 15977.429 | 16380.777 | 16454.685 | 16528.592 | 16602.5 | 16676.407 | 16750.315 | 16750.315 | 16750.315 | 16750.315 | 16750.315 | 16750.315 | 16750.315 | 16750.315 | 16750.315 | 16750.315 | 16750.315
NPgN | BSP | NG FES - Leading the Way | Large industry (MWh) | MELROSEGATE | 1556.038 | 3112.076 | 4668.114 | 6224.152 | 7780.19 | 15518.325 | 23256.46 | 30994.595 | 38732.73 | 46470.865 | 47775.787 | 49080.708 | 50385.63 | 51690.551 | 52995.473 | 53234.581 | 53473.688 | 53712.796 | 53951.904 | 54191.011 | 54191.011 | 54191.011 | 54191.011 | 54191.011 | 54191.011 | 54191.011 | 54191.011 | 54191.011 | 54191.011 | 54191.011
NPgN | BSP | NG FES - Leading the Way | Large industry (MWh) | NORTH TEES | 13052.693 | 26105.386 | 39158.079 | 52210.772 | 65263.465 | 89835.553 | 114407.64 | 138979.727 | 163551.815 | 188123.902 | 223312.271 | 258500.64 | 293689.009 | 328877.378 | 364065.747 | 409851.934 | 455638.121 | 501424.308 | 547210.494 | 592996.681 | 682139.314 | 771281.947 | 860424.58 | 949567.213 | 1038709.846 | 1038709.846 | 1038709.846 | 1038709.846 | 1038709.846 | 1038709.846
NPgN | BSP | NG FES - Leading the Way | Large industry (MWh) | POTTER HOUSE | 0 | 0 | 0 | 0 | 0 | 0 | 0 | 0 | 0 | 0 | 0 | 0 | 0 | 0 | 0 | 0 | 0 | 0 | 0 | 0 | 0 | 0 | 0 | 0 | 0 | 0 | 0 | 0 | 0 | 0
NPgN | BSP | NG FES - Leading the Way | Large industry (MWh) | RAVENSWORTH | 2076.009 | 4152.017 | 6228.026 | 8304.034 | 10380.043 | 12893.106 | 15406.169 | 17919.232 | 20432.295 | 22945.358 | 28012.231 | 33079.105 | 38145.978 | 43212.852 | 48279.725 | 51905.095 | 55530.465 | 59155.836 | 62781.206 | 66406.576 | 66406.576 | 66406.576 | 66406.576 | 66406.576 | 66406.576 | 66406.576 | 66406.576 | 66406.576 | 66406.576 | 66406.576
NPgN | BSP | NG FES - Leading the Way | Large industry (MWh) | SCARBOROUGH GRID | 1758.588 | 3517.175 | 5275.763 | 7034.351 | 8792.938 | 17538.347 | 26283.756 | 35029.165 | 43774.574 | 52519.983 | 53994.766 | 55469.55 | 56944.333 | 58419.116 | 59893.9 | 60164.132 | 60434.364 | 60704.597 | 60974.829 | 61245.061 | 61245.061 | 61245.061 | 61245.061 | 61245.061 | 61245.061 | 61245.061 | 61245.061 | 61245.061 | 61245.061 | 61245.061
NPgN | BSP | NG FES - Leading the Way | Large industry (MWh) | SEAL SANDS | 0 | 0 | 0 | 0 | 0 | 0 | 0 | 0 | 0 | 0 | 0 | 0 | 0 | 0 | 0 | 0 | 0 | 0 | 0 | 0 | 0 | 0 | 0 | 0 | 0 | 0 | 0 | 0 | 0 | 0
NPgN | BSP | NG FES - Leading the Way | Large industry (MWh) | SPADEADAM 33KV | 0 | 0 | 0 | 0 | 0 | 0 | 0 | 0 | 0 | 0 | 0 | 0 | 0 | 0 | 0 | 0 | 0 | 0 | 0 | 0 | 0 | 0 | 0 | 0 | 0 | 0 | 0 | 0 | 0 | 0
NPgN | BSP | NG FES - Leading the Way | Large industry (MWh) | SPENNYMOOR 132/66KV | 1195.235 | 2390.47 | 3585.704 | 4780.939 | 5976.174 | 7370.667 | 8765.161 | 10159.654 | 11554.147 | 12948.641 | 15067.202 | 17185.764 | 19304.326 | 21422.888 | 23541.45 | 25508.52 | 27475.59 | 29442.66 | 31409.729 | 33376.799 | 33894.572 | 34412.345 | 34930.118 | 35447.891 | 35965.664 | 35965.664 | 35965.664 | 35965.664 | 35965.664 | 35965.664
NPgN | BSP | NG FES - Leading the Way | Large industry (MWh) | TORONTO | 197.512 | 395.024 | 592.536 | 790.048 | 987.56 | 1323.764 | 1659.969 | 1996.173 | 2332.378 | 2668.583 | 3222.454 | 3776.325 | 4330.197 | 4884.068 | 5437.94 | 6169.428 | 6900.916 | 7632.404 | 8363.892 | 9095.38 | 10522.986 | 11950.592 | 13378.198 | 14805.804 | 16233.41 | 16233.41 | 16233.41 | 16233.41 | 16233.41 | 16233.41
NPgN | BSP | NG FES - Leading the Way | Large industry (MWh) | WORMALD GREEN 132/33KV | 93.514 | 187.029 | 280.543 | 374.058 | 467.572 | 580.774 | 693.976 | 807.178 | 920.379 | 1033.581 | 1261.82 | 1490.059 | 1718.298 | 1946.537 | 2174.776 | 2338.082 | 2501.388 | 2664.694 | 2828 | 2991.306 | 2991.306 | 2991.306 | 2991.306 | 2991.306 | 2991.306 | 2991.306 | 2991.306 | 2991.306 | 2991.306 | 2991.306
NPgY | BSP | NG FES - Leading the Way | Large industry (MWh) | ATTERCLIFFE | 0 | 0 | 0 | 0 | 0 | 0 | 0 | 0 | 0 | 0 | 0 | 0 | 0 | 0 | 0 | 0 | 0 | 0 | 0 | 0 | 0 | 0 | 0 | 0 | 0 | 0 | 0 | 0 | 0 | 0
NPgY | BSP | NG FES - Leading the Way | Large industry (MWh) | BARUGH 132/66KV | 1997.756 | 3995.511 | 5993.267 | 7991.022 | 9988.778 | 11977.137 | 13965.495 | 15953.854 | 17942.213 | 19930.571 | 20758.215 | 21585.859 | 22413.503 | 23241.147 | 24068.791 | 26279.255 | 28489.719 | 30700.182 | 32910.646 | 35121.11 | 35121.11 | 35121.11 | 35121.11 | 35121.11 | 35121.11 | 35121.11 | 35121.11 | 35121.11 | 35121.11 | 35121.11
NPgY | BSP | NG FES - Leading the Way | Large industry (MWh) | BEESTON ROYDS 132/33KV | 933.976 | 1867.951 | 2801.927 | 3735.903 | 4669.878 | 5800.48 | 6931.083 | 8061.685 | 9192.287 | 10322.889 | 12602.425 | 14881.961 | 17161.497 | 19441.033 | 21720.57 | 23351.588 | 24982.606 | 26613.624 | 28244.642 | 29875.66 | 29875.66 | 29875.66 | 29875.66 | 29875.66 | 29875.66 | 29875.66 | 29875.66 | 29875.66 | 29875.66 | 29875.66
NPgY | BSP | NG FES - Leading the Way | Large industry (MWh) | BEVERLEY 132/33KV | 267.284 | 534.568 | 801.852 | 1069.135 | 1336.419 | 1791.39 | 2246.36 | 2701.331 | 3156.301 | 3611.271 | 4360.8 | 5110.329 | 5859.858 | 6609.387 | 7358.916 | 8348.806 | 9338.695 | 10328.584 | 11318.474 | 12308.363 | 14240.278 | 16172.192 | 18104.106 | 20036.021 | 21967.935 | 21967.935 | 21967.935 | 21967.935 | 21967.935 | 21967.935
NPgY | BSP | NG FES - Leading the Way | Large industry (MWh) | BINGLEY 132/33KV | 0 | 0 | 0 | 0 | 0 | 0 | 0 | 0 | 0 | 0 | 0 | 0 | 0 | 0 | 0 | 0 | 0 | 0 | 0 | 0 | 0 | 0 | 0 | 0 | 0 | 0 | 0 | 0 | 0 | 0
NPgY | BSP | NG FES - Leading the Way | Large industry (MWh) | BLACKBURN MEADOWS B | 5122.949 | 10245.898 | 15368.846 | 20491.795 | 25614.744 | 30717.644 | 35820.545 | 40923.445 | 46026.345 | 51129.246 | 53289.734 | 55450.222 | 57610.711 | 59771.199 | 61931.688 | 67612.131 | 73292.574 | 78973.017 | 84653.461 | 90333.904 | 90333.904 | 90333.904 | 90333.904 | 90333.904 | 90333.904 | 90333.904 | 90333.904 | 90333.904 | 90333.904 | 90333.904
NPgY | BSP | NG FES - Leading the Way | Large industry (MWh) | BLYTON | 0 | 0 | 0 | 0 | 0 | 0 | 0 | 0 | 0 | 0 | 0 | 0 | 0 | 0 | 0 | 0 | 0 | 0 | 0 | 0 | 0 | 0 | 0 | 0 | 0 | 0 | 0 | 0 | 0 | 0
NPgY | BSP | NG FES - Leading the Way | Large industry (MWh) | BRADFORD | 613.66 | 1227.321 | 1840.981 | 2454.641 | 3068.302 | 6120.018 | 9171.735 | 12223.451 | 15275.167 | 18326.884 | 18841.51 | 19356.137 | 19870.764 | 20385.39 | 20900.017 | 20994.315 | 21088.613 | 21182.91 | 21277.208 | 21371.506 | 21371.506 | 21371.506 | 21371.506 | 21371.506 | 21371.506 | 21371.506 | 21371.506 | 21371.506 | 21371.506 | 21371.506
NPgY | BSP | NG FES - Leading the Way | Large industry (MWh) | BRAMHAM | 2915.912 | 5831.824 | 8747.736 | 11663.649 | 14579.561 | 21511.546 | 28443.532 | 35375.517 | 42307.503 | 49239.488 | 54907.631 | 60575.774 | 66243.917 | 71912.06 | 77580.202 | 81232.152 | 84884.102 | 88536.052 | 92188.002 | 95839.952 | 95839.952 | 95839.952 | 95839.952 | 95839.952 | 95839.952 | 95839.952 | 95839.952 | 95839.952 | 95839.952 | 95839.952
NPgY | BSP | NG FES - Leading the Way | Large industry (MWh) | BRANSHOLME | 0 | 0 | 0 | 0 | 0 | 0 | 0 | 0 | 0 | 0 | 0 | 0 | 0 | 0 | 0 | 0 | 0 | 0 | 0 | 0 | 0 | 0 | 0 | 0 | 0 | 0 | 0 | 0 | 0 | 0
NPgY | BSP | NG FES - Leading the Way | Large industry (MWh) | BRIGHOUSE 132/33KV | 1149.611 | 2299.222 | 3448.833 | 4598.444 | 5748.055 | 7704.922 | 9661.789 | 11618.656 | 13575.523 | 15532.39 | 18756.179 | 21979.968 | 25203.757 | 28427.546 | 31651.335 | 35908.935 | 40166.535 | 44424.135 | 48681.735 | 52939.335 | 61248.666 | 69557.996 | 77867.327 | 86176.658 | 94485.988 | 94485.988 | 94485.988 | 94485.988 | 94485.988 | 94485.988
NPgY | BSP | NG FES - Leading the Way | Large industry (MWh) | DONCASTER B/THORPE MARSH | 3766.501 | 7533.002 | 11299.503 | 15066.004 | 18832.505 | 23179.68 | 27526.855 | 31874.029 | 36221.204 | 40568.379 | 41073.218 | 41578.056 | 42082.895 | 42587.734 | 43092.573 | 43277.917 | 43463.261 | 43648.605 | 43833.949 | 44019.294 | 44019.294 | 44019.294 | 44019.294 | 44019.294 | 44019.294 | 44019.294 | 44019.294 | 44019.294 | 44019.294 | 44019.294
NPgY | BSP | NG FES - Leading the Way | Large industry (MWh) | DONCASTER CENTRAL | 0 | 0 | 0 | 0 | 0 | 0 | 0 | 0 | 0 | 0 | 0 | 0 | 0 | 0 | 0 | 0 | 0 | 0 | 0 | 0 | 0 | 0 | 0 | 0 | 0 | 0 | 0 | 0 | 0 | 0
NPgY | BSP | NG FES - Leading the Way | Large industry (MWh) | DRIFFIELD/BEVERLEY GROUP | 282.541 | 565.081 | 847.622 | 1130.163 | 1412.704 | 2817.771 | 4222.839 | 5627.906 | 7032.974 | 8438.041 | 8674.985 | 8911.929 | 9148.872 | 9385.816 | 9622.76 | 9666.176 | 9709.593 | 9753.009 | 9796.426 | 9839.842 | 9839.842 | 9839.842 | 9839.842 | 9839.842 | 9839.842 | 9839.842 | 9839.842 | 9839.842 | 9839.842 | 9839.842
NPgY | BSP | NG FES - Leading the Way | Large industry (MWh) | FEATHERSTONE | 573.98 | 1147.961 | 1721.941 | 2295.921 | 2869.901 | 3564.72 | 4259.538 | 4954.356 | 5649.174 | 6343.992 | 7744.895 | 9145.797 | 10546.7 | 11947.602 | 13348.504 | 14350.856 | 15353.208 | 16355.56 | 17357.912 | 18360.263 | 18360.263 | 18360.263 | 18360.263 | 18360.263 | 18360.263 | 18360.263 | 18360.263 | 18360.263 | 18360.263 | 18360.263
NPgY | BSP | NG FES - Leading the Way | Large industry (MWh) | GIRLINGTON | 0 | 0 | 0 | 0 | 0 | 0 | 0 | 0 | 0 | 0 | 0 | 0 | 0 | 0 | 0 | 0 | 0 | 0 | 0 | 0 | 0 | 0 | 0 | 0 | 0 | 0 | 0 | 0 | 0 | 0
NPgY | BSP | NG FES - Leading the Way | Large industry (MWh) | HALIFAX 132/33KV | 158.298 | 316.596 | 474.894 | 633.192 | 791.49 | 1578.701 | 2365.913 | 3153.124 | 3940.336 | 4727.547 | 4860.299 | 4993.05 | 5125.802 | 5258.553 | 5391.305 | 5415.629 | 5439.954 | 5464.279 | 5488.604 | 5512.928 | 5512.928 | 5512.928 | 5512.928 | 5512.928 | 5512.928 | 5512.928 | 5512.928 | 5512.928 | 5512.928 | 5512.928
NPgY | BSP | NG FES - Leading the Way | Large industry (MWh) | HECKMONDWIKE | 0 | 0 | 0 | 0 | 0 | 0 | 0 | 0 | 0 | 0 | 0 | 0 | 0 | 0 | 0 | 0 | 0 | 0 | 0 | 0 | 0 | 0 | 0 | 0 | 0 | 0 | 0 | 0 | 0 | 0
NPgY | BSP | NG FES - Leading the Way | Large industry (MWh) | HOLMFIELD | 980.737 | 1961.475 | 2942.212 | 3922.949 | 4903.687 | 9780.867 | 14658.047 | 19535.227 | 24412.408 | 29289.588 | 30112.052 | 30934.516 | 31756.98 | 32579.444 | 33401.908 | 33552.612 | 33703.317 | 33854.021 | 34004.726 | 34155.43 | 34155.43 | 34155.43 | 34155.43 | 34155.43 | 34155.43 | 34155.43 | 34155.43 | 34155.43 | 34155.43 | 34155.43
NPgY | BSP | NG FES - Leading the Way | Large industry (MWh) | HULL EAST 132/33KV | 7840.932 | 15681.865 | 23522.797 | 31363.73 | 39204.662 | 56460.063 | 73715.464 | 90970.865 | 108226.266 | 125481.667 | 145120.628 | 164759.589 | 184398.55 | 204037.511 | 223676.472 | 248473.404 | 273270.337 | 298067.27 | 322864.202 | 347661.135 | 395697.605 | 443734.075 | 491770.544 | 539807.014 | 587843.484 | 587843.484 | 587843.484 | 587843.484 | 587843.484 | 587843.484
NPgY | BSP | NG FES - Leading the Way | Large industry (MWh) | HULL SOUTH | 0 | 0 | 0 | 0 | 0 | 0 | 0 | 0 | 0 | 0 | 0 | 0 | 0 | 0 | 0 | 0 | 0 | 0 | 0 | 0 | 0 | 0 | 0 | 0 | 0 | 0 | 0 | 0 | 0 | 0
NPgY | BSP | NG FES - Leading the Way | Large industry (MWh) | HULL WEST | 1308.004 | 2616.009 | 3924.013 | 5232.017 | 6540.022 | 8123.396 | 9706.769 | 11290.143 | 12873.517 | 14456.89 | 17649.311 | 20841.732 | 24034.152 | 27226.573 | 30418.994 | 32703.185 | 34987.376 | 37271.567 | 39555.758 | 41839.949 | 41839.949 | 41839.949 | 41839.949 | 41839.949 | 41839.949 | 41839.949 | 41839.949 | 41839.949 | 41839.949 | 41839.949
NPgY | BSP | NG FES - Leading the Way | Large industry (MWh) | HUMBERSTON | 0 | 0 | 0 | 0 | 0 | 0 | 0 | 0 | 0 | 0 | 0 | 0 | 0 | 0 | 0 | 0 | 0 | 0 | 0 | 0 | 0 | 0 | 0 | 0 | 0 | 0 | 0 | 0 | 0 | 0
NPgY | BSP | NG FES - Leading the Way | Large industry (MWh) | HUNNINGLEY | 4775.872 | 9551.743 | 14327.615 | 19103.487 | 23879.359 | 29348.573 | 34817.788 | 40287.003 | 45756.218 | 51225.433 | 50107.967 | 48990.501 | 47873.035 | 46755.569 | 45638.103 | 44579.971 | 43521.84 | 42463.708 | 41405.577 | 40347.445 | 40347.445 | 40347.445 | 40347.445 | 40347.445 | 40347.445 | 40347.445 | 40347.445 | 40347.445 | 40347.445 | 40347.445
NPgY | BSP | NG FES - Leading the Way | Large industry (MWh) | HUNSHELF | 0 | 0 | 0 | 0 | 0 | 0 | 0 | 0 | 0 | 0 | 0 | 0 | 0 | 0 | 0 | 0 | 0 | 0 | 0 | 0 | 0 | 0 | 0 | 0 | 0 | 0 | 0 | 0 | 0 | 0
NPgY | BSP | NG FES - Leading the Way | Large industry (MWh) | IMMINGHAM | 6621.653 | 13243.306 | 19864.959 | 26486.612 | 33108.265 | 43021.97 | 52935.676 | 62849.381 | 72763.087 | 82676.793 | 100241.604 | 117806.416 | 135371.228 | 152936.039 | 170500.851 | 189619.786 | 208738.72 | 227857.655 | 246976.59 | 266095.524 | 293997.808 | 321900.092 | 349802.375 | 377704.659 | 405606.943 | 405606.943 | 405606.943 | 405606.943 | 405606.943 | 405606.943
NPgY | BSP | NG FES - Leading the Way | Large industry (MWh) | KIRKHAW LANE | 4843.625 | 9687.249 | 14530.874 | 19374.498 | 24218.123 | 29764.926 | 35311.73 | 40858.534 | 46405.338 | 51952.142 | 50818.823 | 49685.504 | 48552.185 | 47418.866 | 46285.547 | 45212.404 | 44139.262 | 43066.119 | 41992.976 | 40919.834 | 40919.834 | 40919.834 | 40919.834 | 40919.834 | 40919.834 | 40919.834 | 40919.834 | 40919.834 | 40919.834 | 40919.834
NPgY | BSP | NG FES - Leading the Way | Large industry (MWh) | KIRKSTALL C 2/5 | 0 | 0 | 0 | 0 | 0 | 0 | 0 | 0 | 0 | 0 | 0 | 0 | 0 | 0 | 0 | 0 | 0 | 0 | 0 | 0 | 0 | 0 | 0 | 0 | 0 | 0 | 0 | 0 | 0 | 0
NPgY | BSP | NG FES - Leading the Way | Large industry (MWh) | KIRKSTALL C/RING ROAD HORSFORTH | 0 | 0 | 0 | 0 | 0 | 0 | 0 | 0 | 0 | 0 | 0 | 0 | 0 | 0 | 0 | 0 | 0 | 0 | 0 | 0 | 0 | 0 | 0 | 0 | 0 | 0 | 0 | 0 | 0 | 0
NPgY | BSP | NG FES - Leading the Way | Large industry (MWh) | LEEDS EAST | 484.478 | 968.956 | 1453.434 | 1937.912 | 2422.39 | 3008.864 | 3595.337 | 4181.81 | 4768.284 | 5354.757 | 6537.213 | 7719.669 | 8902.125 | 10084.581 | 11267.038 | 12113.09 | 12959.143 | 13805.195 | 14651.248 | 15497.3 | 15497.3 | 15497.3 | 15497.3 | 15497.3 | 15497.3 | 15497.3 | 15497.3 | 15497.3 | 15497.3 | 15497.3
NPgY | BSP | NG FES - Leading the Way | Large industry (MWh) | LEEDS NORTH | 0 | 0 | 0 | 0 | 0 | 0 | 0 | 0 | 0 | 0 | 0 | 0 | 0 | 0 | 0 | 0 | 0 | 0 | 0 | 0 | 0 | 0 | 0 | 0 | 0 | 0 | 0 | 0 | 0 | 0
NPgY | BSP | NG FES - Leading the Way | Large industry (MWh) | LINDLEY | 0 | 0 | 0 | 0 | 0 | 0 | 0 | 0 | 0 | 0 | 0 | 0 | 0 | 0 | 0 | 0 | 0 | 0 | 0 | 0 | 0 | 0 | 0 | 0 | 0 | 0 | 0 | 0 | 0 | 0
NPgY | BSP | NG FES - Leading the Way | Large industry (MWh) | LOW ROAD | 2159.54 | 4319.08 | 6478.62 | 8638.16 | 10797.7 | 13918.28 | 17038.859 | 20159.439 | 23280.018 | 26400.597 | 26076.75 | 25752.903 | 25429.056 | 25105.208 | 24781.361 | 24366.372 | 23951.383 | 23536.395 | 23121.406 | 22706.417 | 22706.417 | 22706.417 | 22706.417 | 22706.417 | 22706.417 | 22706.417 | 22706.417 | 22706.417 | 22706.417 | 22706.417
NPgY | BSP | NG FES - Leading the Way | Large industry (MWh) | MALLARD WAY | 3556.452 | 7112.904 | 10669.357 | 14225.809 | 17782.261 | 21321.985 | 24861.708 | 28401.432 | 31941.155 | 35480.879 | 36954.271 | 38427.662 | 39901.053 | 41374.445 | 42847.836 | 46782.957 | 50718.077 | 54653.198 | 58588.318 | 62523.438 | 62523.438 | 62523.438 | 62523.438 | 62523.438 | 62523.438 | 62523.438 | 62523.438 | 62523.438 | 62523.438 | 62523.438
NPgY | BSP | NG FES - Leading the Way | Large industry (MWh) | MENSTON | 0 | 0 | 0 | 0 | 0 | 0 | 0 | 0 | 0 | 0 | 0 | 0 | 0 | 0 | 0 | 0 | 0 | 0 | 0 | 0 | 0 | 0 | 0 | 0 | 0 | 0 | 0 | 0 | 0 | 0
NPgY | BSP | NG FES - Leading the Way | Large industry (MWh) | MOSS ROAD | 0 | 0 | 0 | 0 | 0 | 0 | 0 | 0 | 0 | 0 | 0 | 0 | 0 | 0 | 0 | 0 | 0 | 0 | 0 | 0 | 0 | 0 | 0 | 0 | 0 | 0 | 0 | 0 | 0 | 0
NPgY | BSP | NG FES - Leading the Way | Large industry (MWh) | OSGODBY 1/2 | 0 | 0 | 0 | 0 | 0 | 0 | 0 | 0 | 0 | 0 | 0 | 0 | 0 | 0 | 0 | 0 | 0 | 0 | 0 | 0 | 0 | 0 | 0 | 0 | 0 | 0 | 0 | 0 | 0 | 0
NPgY | BSP | NG FES - Leading the Way | Large industry (MWh) | OSGODBY 3/4 | 1142.115 | 2284.23 | 3426.345 | 4568.461 | 5710.576 | 8972.814 | 12235.053 | 15497.292 | 18759.53 | 22021.769 | 24432.385 | 26843.001 | 29253.617 | 31664.233 | 34074.849 | 36874.089 | 39673.328 | 42472.568 | 45271.808 | 48071.047 | 53413.313 | 58755.58 | 64097.846 | 69440.112 | 74782.379 | 74782.379 | 74782.379 | 74782.379 | 74782.379 | 74782.379
NPgY | BSP | NG FES - Leading the Way | Large industry (MWh) | RODLEY | 191.233 | 382.466 | 573.698 | 764.931 | 956.164 | 1907.159 | 2858.155 | 3809.15 | 4760.145 | 5711.141 | 5871.512 | 6031.883 | 6192.254 | 6352.626 | 6512.997 | 6542.383 | 6571.768 | 6601.154 | 6630.54 | 6659.925 | 6659.925 | 6659.925 | 6659.925 | 6659.925 | 6659.925 | 6659.925 | 6659.925 | 6659.925 | 6659.925 | 6659.925
NPgY | BSP | NG FES - Leading the Way | Large industry (MWh) | SAINT ANDREWS ROAD 132/33KV | 0 | 0 | 0 | 0 | 0 | 0 | 0 | 0 | 0 | 0 | 0 | 0 | 0 | 0 | 0 | 0 | 0 | 0 | 0 | 0 | 0 | 0 | 0 | 0 | 0 | 0 | 0 | 0 | 0 | 0
NPgY | BSP | NG FES - Leading the Way | Large industry (MWh) | SALTEND 132/33KV | 0 | 0 | 0 | 0 | 0 | 0 | 0 | 0 | 0 | 0 | 0 | 0 | 0 | 0 | 0 | 0 | 0 | 0 | 0 | 0 | 0 | 0 | 0 | 0 | 0 | 0 | 0 | 0 | 0 | 0
NPgY | BSP | NG FES - Leading the Way | Large industry (MWh) | SANTON | 0 | 0 | 0 | 0 | 0 | 0 | 0 | 0 | 0 | 0 | 0 | 0 | 0 | 0 | 0 | 0 | 0 | 0 | 0 | 0 | 0 | 0 | 0 | 0 | 0 | 0 | 0 | 0 | 0 | 0
NPgY | BSP | NG FES - Leading the Way | Large industry (MWh) | SCUNTHORPE NORTH | 137.956 | 275.912 | 413.869 | 551.825 | 689.781 | 856.781 | 1023.78 | 1190.78 | 1357.78 | 1524.779 | 1861.486 | 2198.194 | 2534.901 | 2871.608 | 3208.315 | 3449.23 | 3690.146 | 3931.061 | 4171.976 | 4412.892 | 4412.892 | 4412.892 | 4412.892 | 4412.892 | 4412.892 | 4412.892 | 4412.892 | 4412.892 | 4412.892 | 4412.892
NPgY | BSP | NG FES - Leading the Way | Large industry (MWh) | SCUNTHORPE SOUTH | 0 | 0 | 0 | 0 | 0 | 0 | 0 | 0 | 0 | 0 | 0 | 0 | 0 | 0 | 0 | 0 | 0 | 0 | 0 | 0 | 0 | 0 | 0 | 0 | 0 | 0 | 0 | 0 | 0 | 0
NPgY | BSP | NG FES - Leading the Way | Large industry (MWh) | SILSDEN | 0 | 0 | 0 | 0 | 0 | 0 | 0 | 0 | 0 | 0 | 0 | 0 | 0 | 0 | 0 | 0 | 0 | 0 | 0 | 0 | 0 | 0 | 0 | 0 | 0 | 0 | 0 | 0 | 0 | 0
NPgY | BSP | NG FES - Leading the Way | Large industry (MWh) | SOWERBY BRIDGE 132/33KV | 5907.625 | 11815.25 | 17722.874 | 23630.499 | 29538.124 | 35417.961 | 41297.797 | 47177.634 | 53057.471 | 58937.308 | 61384.759 | 63832.21 | 66279.662 | 68727.113 | 71174.565 | 77711.195 | 84247.826 | 90784.456 | 97321.087 | 103857.718 | 103857.718 | 103857.718 | 103857.718 | 103857.718 | 103857.718 | 103857.718 | 103857.718 | 103857.718 | 103857.718 | 103857.718
NPgY | BSP | NG FES - Leading the Way | Large industry (MWh) | STAYGATE | 1348.062 | 2696.125 | 4044.187 | 5392.25 | 6740.312 | 9034.983 | 11329.654 | 13624.325 | 15918.995 | 18213.666 | 21993.961 | 25774.256 | 29554.551 | 33334.846 | 37115.141 | 42107.708 | 47100.276 | 52092.843 | 57085.411 | 62077.978 | 71821.705 | 81565.433 | 91309.16 | 101052.887 | 110796.614 | 110796.614 | 110796.614 | 110796.614 | 110796.614 | 110796.614
NPgY | BSP | NG FES - Leading the Way | Large industry (MWh) | THORNHILL 132KV | 612.44 | 1224.88 | 1837.32 | 2449.76 | 3062.201 | 3803.575 | 4544.95 | 5286.325 | 6027.7 | 6769.075 | 8263.846 | 9758.616 | 11253.387 | 12748.157 | 14242.928 | 15312.443 | 16381.958 | 17451.473 | 18520.988 | 19590.503 | 19590.503 | 19590.503 | 19590.503 | 19590.503 | 19590.503 | 19590.503 | 19590.503 | 19590.503 | 19590.503 | 19590.503
NPgY | BSP | NG FES - Leading the Way | Large industry (MWh) | WAKEFIELD MONCKTON ROAD | 0 | 0 | 0 | 0 | 0 | 0 | 0 | 0 | 0 | 0 | 0 | 0 | 0 | 0 | 0 | 0 | 0 | 0 | 0 | 0 | 0 | 0 | 0 | 0 | 0 | 0 | 0 | 0 | 0 | 0
NPgY | BSP | NG FES - Leading the Way | Large industry (MWh) | WAKEFIELD NORTH | 0 | 0 | 0 | 0 | 0 | 0 | 0 | 0 | 0 | 0 | 0 | 0 | 0 | 0 | 0 | 0 | 0 | 0 | 0 | 0 | 0 | 0 | 0 | 0 | 0 | 0 | 0 | 0 | 0 | 0
NPgY | BSP | NG FES - Leading the Way | Large industry (MWh) | WEST MELTON | 680.255 | 1360.51 | 2040.766 | 2721.021 | 3401.276 | 4224.743 | 5048.21 | 5871.677 | 6695.144 | 7518.611 | 9178.896 | 10839.182 | 12499.467 | 14159.753 | 15820.039 | 17007.98 | 18195.922 | 19383.864 | 20571.805 | 21759.747 | 21759.747 | 21759.747 | 21759.747 | 21759.747 | 21759.747 | 21759.747 | 21759.747 | 21759.747 | 21759.747 | 21759.747
NPgY | BSP | NG FES - Leading the Way | Large industry (MWh) | WHINMOOR | 0 | 0 | 0 | 0 | 0 | 0 | 0 | 0 | 0 | 0 | 0 | 0 | 0 | 0 | 0 | 0 | 0 | 0 | 0 | 0 | 0 | 0 | 0 | 0 | 0 | 0 | 0 | 0 | 0 | 0
NPgY | BSP | NG FES - Leading the Way | Large industry (MWh) | WOLD NEWTON | 1202.461 | 2404.921 | 3607.382 | 4809.843 | 6012.303 | 8059.131 | 10105.959 | 12152.786 | 14199.614 | 16246.442 | 19618.434 | 22990.426 | 26362.418 | 29734.411 | 33106.403 | 37559.732 | 42013.062 | 46466.391 | 50919.721 | 55373.05 | 64064.375 | 72755.701 | 81447.026 | 90138.351 | 98829.676 | 98829.676 | 98829.676 | 98829.676 | 98829.676 | 98829.676
NPgY | BSP | NG FES - Leading the Way | Large industry (MWh) | YARBOROUGH ROAD 132/33KV | 630.77 | 1261.539 | 1892.309 | 2523.079 | 3153.849 | 4227.544 | 5301.24 | 6374.936 | 7448.631 | 8522.327 | 10291.159 | 12059.99 | 13828.822 | 15597.654 | 17366.485 | 19702.55 | 22038.614 | 24374.678 | 26710.742 | 29046.806 | 33605.978 | 38165.149 | 42724.321 | 47283.493 | 51842.664 | 51842.664 | 51842.664 | 51842.664 | 51842.664 | 51842.664
NPgN | BSP | NPg Planning Scenario | Large industry (MWh) | ANNFIELD | 0 | 0 | 0 | 0 | 0 | 0 | 0 | 0 | 0 | 0 | 0 | 0 | 0 | 0 | 0 | 0 | 0 | 0 | 0 | 0 | 0 | 0 | 0 | 0 | 0 | 0 | 0 | 0 | 0 | 0
NPgN | BSP | NPg Planning Scenario | Large industry (MWh) | BARRACK ROAD | 0 | 0 | 0 | 0 | 0 | 0 | 0 | 0 | 0 | 0 | 0 | 0 | 0 | 0 | 0 | 0 | 0 | 0 | 0 | 0 | 0 | 0 | 0 | 0 | 0 | 0 | 0 | 0 | 0 | 0
NPgN | BSP | NPg Planning Scenario | Large industry (MWh) | BLUCHER | 1435.44 | 2870.88 | 4306.32 | 5741.76 | 7177.201 | 10395.447 | 13613.693 | 16831.938 | 20050.184 | 23268.43 | 26141.433 | 29014.436 | 31887.439 | 34760.442 | 37633.444 | 39513.433 | 41393.423 | 43273.412 | 45153.401 | 47033.39 | 47033.39 | 47033.39 | 47033.39 | 47033.39 | 47033.39 | 47033.39 | 47033.39 | 47033.39 | 47033.39 | 47033.39
NPgN | BSP | NPg Planning Scenario | Large industry (MWh) | BOWESFIELD | 0 | 0 | 0 | 0 | 0 | 0 | 0 | 0 | 0 | 0 | 0 | 0 | 0 | 0 | 0 | 0 | 0 | 0 | 0 | 0 | 0 | 0 | 0 | 0 | 0 | 0 | 0 | 0 | 0 | 0
NPgN | BSP | NPg Planning Scenario | Large industry (MWh) | CHIRTON GRANGE | 58.3 | 116.599 | 174.899 | 233.198 | 291.498 | 349.523 | 407.549 | 465.574 | 523.599 | 581.625 | 605.778 | 629.93 | 654.083 | 678.236 | 702.389 | 766.896 | 831.402 | 895.909 | 960.416 | 1024.923 | 1024.923 | 1024.923 | 1024.923 | 1024.923 | 1024.923 | 1024.923 | 1024.923 | 1024.923 | 1024.923 | 1024.923
NPgN | BSP | NPg Planning Scenario | Large industry (MWh) | COALBURNS | 2171.034 | 4342.068 | 6513.102 | 8684.136 | 10855.17 | 13063.871 | 15272.572 | 17481.274 | 19689.975 | 21898.676 | 23248.89 | 24599.105 | 25949.319 | 27299.534 | 28649.748 | 31194.277 | 33738.806 | 36283.335 | 38827.864 | 41372.393 | 41372.393 | 41372.393 | 41372.393 | 41372.393 | 41372.393 | 41372.393 | 41372.393 | 41372.393 | 41372.393 | 41372.393
NPgN | BSP | NPg Planning Scenario | Large industry (MWh) | DARLINGTON CENTRAL | 0 | 0 | 0 | 0 | 0 | 0 | 0 | 0 | 0 | 0 | 0 | 0 | 0 | 0 | 0 | 0 | 0 | 0 | 0 | 0 | 0 | 0 | 0 | 0 | 0 | 0 | 0 | 0 | 0 | 0
NPgN | BSP | NPg Planning Scenario | Large industry (MWh) | DARLINGTON NORTH | 1402.469 | 2804.938 | 4207.407 | 5609.876 | 7012.345 | 9399.626 | 11786.908 | 14174.189 | 16561.471 | 18948.753 | 22881.617 | 26814.481 | 30747.345 | 34680.209 | 38613.073 | 43807.136 | 49001.198 | 54195.261 | 59389.324 | 64583.387 | 74720.362 | 84857.337 | 94994.311 | 105131.286 | 115268.261 | 115268.261 | 115268.261 | 115268.261 | 115268.261 | 115268.261
NPgN | BSP | NPg Planning Scenario | Large industry (MWh) | DUNSTON | 0 | 0 | 0 | 0 | 0 | 0 | 0 | 0 | 0 | 0 | 0 | 0 | 0 | 0 | 0 | 0 | 0 | 0 | 0 | 0 | 0 | 0 | 0 | 0 | 0 | 0 | 0 | 0 | 0 | 0
NPgN | BSP | NPg Planning Scenario | Large industry (MWh) | FLATWORTH | 0 | 0 | 0 | 0 | 0 | 0 | 0 | 0 | 0 | 0 | 0 | 0 | 0 | 0 | 0 | 0 | 0 | 0 | 0 | 0 | 0 | 0 | 0 | 0 | 0 | 0 | 0 | 0 | 0 | 0
NPgN | BSP | NPg Planning Scenario | Large industry (MWh) | GOSFORTH | 4174.351 | 8348.701 | 12523.052 | 16697.403 | 20871.754 | 26016.707 | 31161.661 | 36306.615 | 41451.569 | 46596.523 | 48431.538 | 50266.554 | 52101.569 | 53936.585 | 55771.6 | 60153.208 | 64534.816 | 68916.424 | 73298.032 | 77679.64 | 77679.64 | 77679.64 | 77679.64 | 77679.64 | 77679.64 | 77679.64 | 77679.64 | 77679.64 | 77679.64 | 77679.64
NPgN | BSP | NPg Planning Scenario | Large industry (MWh) | HARROGATE 132/33KV | 0 | 0 | 0 | 0 | 0 | 0 | 0 | 0 | 0 | 0 | 0 | 0 | 0 | 0 | 0 | 0 | 0 | 0 | 0 | 0 | 0 | 0 | 0 | 0 | 0 | 0 | 0 | 0 | 0 | 0
NPgN | BSP | NPg Planning Scenario | Large industry (MWh) | HUSTHWAITE | 166.859 | 333.717 | 500.576 | 667.435 | 834.293 | 1036.28 | 1238.267 | 1440.254 | 1642.241 | 1844.228 | 2251.476 | 2658.725 | 3065.974 | 3473.222 | 3880.471 | 4171.859 | 4463.248 | 4754.636 | 5046.024 | 5337.412 | 5337.412 | 5337.412 | 5337.412 | 5337.412 | 5337.412 | 5337.412 | 5337.412 | 5337.412 | 5337.412 | 5337.412
NPgN | BSP | NPg Planning Scenario | Large industry (MWh) | LEEMING BAR_SKEEBY | 578.624 | 1157.249 | 1735.873 | 2314.497 | 2893.122 | 5770.605 | 8648.089 | 11525.572 | 14403.055 | 17280.539 | 17765.783 | 18251.028 | 18736.273 | 19221.518 | 19706.763 | 19795.677 | 19884.591 | 19973.505 | 20062.419 | 20151.333 | 20151.333 | 20151.333 | 20151.333 | 20151.333 | 20151.333 | 20151.333 | 20151.333 | 20151.333 | 20151.333 | 20151.333
NPgN | BSP | NPg Planning Scenario | Large industry (MWh) | LINTON | 0 | 0 | 0 | 0 | 0 | 0 | 0 | 0 | 0 | 0 | 0 | 0 | 0 | 0 | 0 | 0 | 0 | 0 | 0 | 0 | 0 | 0 | 0 | 0 | 0 | 0 | 0 | 0 | 0 | 0
NPgN | BSP | NPg Planning Scenario | Large industry (MWh) | MALTON GRID | 480.968 | 961.935 | 1442.903 | 1923.871 | 2404.839 | 4796.678 | 7188.518 | 9580.357 | 11972.196 | 14364.036 | 14767.384 | 15170.732 | 15574.081 | 15977.429 | 16380.777 | 16454.685 | 16528.592 | 16602.5 | 16676.407 | 16750.315 | 16750.315 | 16750.315 | 16750.315 | 16750.315 | 16750.315 | 16750.315 | 16750.315 | 16750.315 | 16750.315 | 16750.315
NPgN | BSP | NPg Planning Scenario | Large industry (MWh) | MELROSEGATE | 1556.038 | 3112.076 | 4668.114 | 6224.152 | 7780.19 | 15518.325 | 23256.46 | 30994.595 | 38732.73 | 46470.865 | 47775.787 | 49080.708 | 50385.63 | 51690.551 | 52995.473 | 53234.581 | 53473.688 | 53712.796 | 53951.904 | 54191.011 | 54191.011 | 54191.011 | 54191.011 | 54191.011 | 54191.011 | 54191.011 | 54191.011 | 54191.011 | 54191.011 | 54191.011
NPgN | BSP | NPg Planning Scenario | Large industry (MWh) | NORTH TEES | 13052.693 | 26105.386 | 39158.079 | 52210.772 | 65263.465 | 89835.553 | 114407.64 | 138979.727 | 163551.815 | 188123.902 | 223312.271 | 258500.64 | 293689.009 | 328877.378 | 364065.747 | 409851.934 | 455638.121 | 501424.308 | 547210.494 | 592996.681 | 682139.314 | 771281.947 | 860424.58 | 949567.213 | 1038709.846 | 1038709.846 | 1038709.846 | 1038709.846 | 1038709.846 | 1038709.846
NPgN | BSP | NPg Planning Scenario | Large industry (MWh) | POTTER HOUSE | 0 | 0 | 0 | 0 | 0 | 0 | 0 | 0 | 0 | 0 | 0 | 0 | 0 | 0 | 0 | 0 | 0 | 0 | 0 | 0 | 0 | 0 | 0 | 0 | 0 | 0 | 0 | 0 | 0 | 0
NPgN | BSP | NPg Planning Scenario | Large industry (MWh) | RAVENSWORTH | 2076.009 | 4152.017 | 6228.026 | 8304.034 | 10380.043 | 12893.106 | 15406.169 | 17919.232 | 20432.295 | 22945.358 | 28012.231 | 33079.105 | 38145.978 | 43212.852 | 48279.725 | 51905.095 | 55530.465 | 59155.836 | 62781.206 | 66406.576 | 66406.576 | 66406.576 | 66406.576 | 66406.576 | 66406.576 | 66406.576 | 66406.576 | 66406.576 | 66406.576 | 66406.576
NPgN | BSP | NPg Planning Scenario | Large industry (MWh) | SCARBOROUGH GRID | 1758.588 | 3517.175 | 5275.763 | 7034.351 | 8792.938 | 17538.347 | 26283.756 | 35029.165 | 43774.574 | 52519.983 | 53994.766 | 55469.55 | 56944.333 | 58419.116 | 59893.9 | 60164.132 | 60434.364 | 60704.597 | 60974.829 | 61245.061 | 61245.061 | 61245.061 | 61245.061 | 61245.061 | 61245.061 | 61245.061 | 61245.061 | 61245.061 | 61245.061 | 61245.061
NPgN | BSP | NPg Planning Scenario | Large industry (MWh) | SEAL SANDS | 0 | 0 | 0 | 0 | 0 | 0 | 0 | 0 | 0 | 0 | 0 | 0 | 0 | 0 | 0 | 0 | 0 | 0 | 0 | 0 | 0 | 0 | 0 | 0 | 0 | 0 | 0 | 0 | 0 | 0
NPgN | BSP | NPg Planning Scenario | Large industry (MWh) | SPADEADAM 33KV | 0 | 0 | 0 | 0 | 0 | 0 | 0 | 0 | 0 | 0 | 0 | 0 | 0 | 0 | 0 | 0 | 0 | 0 | 0 | 0 | 0 | 0 | 0 | 0 | 0 | 0 | 0 | 0 | 0 | 0
NPgN | BSP | NPg Planning Scenario | Large industry (MWh) | SPENNYMOOR 132/66KV | 1195.235 | 2390.47 | 3585.704 | 4780.939 | 5976.174 | 7370.667 | 8765.161 | 10159.654 | 11554.147 | 12948.641 | 15067.202 | 17185.764 | 19304.326 | 21422.888 | 23541.45 | 25508.52 | 27475.59 | 29442.66 | 31409.729 | 33376.799 | 33894.572 | 34412.345 | 34930.118 | 35447.891 | 35965.664 | 35965.664 | 35965.664 | 35965.664 | 35965.664 | 35965.664
NPgN | BSP | NPg Planning Scenario | Large industry (MWh) | TORONTO | 197.512 | 395.024 | 592.536 | 790.048 | 987.56 | 1323.764 | 1659.969 | 1996.173 | 2332.378 | 2668.583 | 3222.454 | 3776.325 | 4330.197 | 4884.068 | 5437.94 | 6169.428 | 6900.916 | 7632.404 | 8363.892 | 9095.38 | 10522.986 | 11950.592 | 13378.198 | 14805.804 | 16233.41 | 16233.41 | 16233.41 | 16233.41 | 16233.41 | 16233.41
NPgN | BSP | NPg Planning Scenario | Large industry (MWh) | WORMALD GREEN 132/33KV | 93.514 | 187.029 | 280.543 | 374.058 | 467.572 | 580.774 | 693.976 | 807.178 | 920.379 | 1033.581 | 1261.82 | 1490.059 | 1718.298 | 1946.537 | 2174.776 | 2338.082 | 2501.388 | 2664.694 | 2828 | 2991.306 | 2991.306 | 2991.306 | 2991.306 | 2991.306 | 2991.306 | 2991.306 | 2991.306 | 2991.306 | 2991.306 | 2991.306
NPgY | BSP | NPg Planning Scenario | Large industry (MWh) | ATTERCLIFFE | 0 | 0 | 0 | 0 | 0 | 0 | 0 | 0 | 0 | 0 | 0 | 0 | 0 | 0 | 0 | 0 | 0 | 0 | 0 | 0 | 0 | 0 | 0 | 0 | 0 | 0 | 0 | 0 | 0 | 0
NPgY | BSP | NPg Planning Scenario | Large industry (MWh) | BARUGH 132/66KV | 1997.756 | 3995.511 | 5993.267 | 7991.022 | 9988.778 | 11977.137 | 13965.495 | 15953.854 | 17942.213 | 19930.571 | 20758.215 | 21585.859 | 22413.503 | 23241.147 | 24068.791 | 26279.255 | 28489.719 | 30700.182 | 32910.646 | 35121.11 | 35121.11 | 35121.11 | 35121.11 | 35121.11 | 35121.11 | 35121.11 | 35121.11 | 35121.11 | 35121.11 | 35121.11
NPgY | BSP | NPg Planning Scenario | Large industry (MWh) | BEESTON ROYDS 132/33KV | 933.976 | 1867.951 | 2801.927 | 3735.903 | 4669.878 | 5800.48 | 6931.083 | 8061.685 | 9192.287 | 10322.889 | 12602.425 | 14881.961 | 17161.497 | 19441.033 | 21720.57 | 23351.588 | 24982.606 | 26613.624 | 28244.642 | 29875.66 | 29875.66 | 29875.66 | 29875.66 | 29875.66 | 29875.66 | 29875.66 | 29875.66 | 29875.66 | 29875.66 | 29875.66
NPgY | BSP | NPg Planning Scenario | Large industry (MWh) | BEVERLEY 132/33KV | 267.284 | 534.568 | 801.852 | 1069.135 | 1336.419 | 1791.39 | 2246.36 | 2701.331 | 3156.301 | 3611.271 | 4360.8 | 5110.329 | 5859.858 | 6609.387 | 7358.916 | 8348.806 | 9338.695 | 10328.584 | 11318.474 | 12308.363 | 14240.278 | 16172.192 | 18104.106 | 20036.021 | 21967.935 | 21967.935 | 21967.935 | 21967.935 | 21967.935 | 21967.935
NPgY | BSP | NPg Planning Scenario | Large industry (MWh) | BINGLEY 132/33KV | 0 | 0 | 0 | 0 | 0 | 0 | 0 | 0 | 0 | 0 | 0 | 0 | 0 | 0 | 0 | 0 | 0 | 0 | 0 | 0 | 0 | 0 | 0 | 0 | 0 | 0 | 0 | 0 | 0 | 0
NPgY | BSP | NPg Planning Scenario | Large industry (MWh) | BLACKBURN MEADOWS B | 5122.949 | 10245.898 | 15368.846 | 20491.795 | 25614.744 | 30717.644 | 35820.545 | 40923.445 | 46026.345 | 51129.246 | 53289.734 | 55450.222 | 57610.711 | 59771.199 | 61931.688 | 67612.131 | 73292.574 | 78973.017 | 84653.461 | 90333.904 | 90333.904 | 90333.904 | 90333.904 | 90333.904 | 90333.904 | 90333.904 | 90333.904 | 90333.904 | 90333.904 | 90333.904
NPgY | BSP | NPg Planning Scenario | Large industry (MWh) | BLYTON | 0 | 0 | 0 | 0 | 0 | 0 | 0 | 0 | 0 | 0 | 0 | 0 | 0 | 0 | 0 | 0 | 0 | 0 | 0 | 0 | 0 | 0 | 0 | 0 | 0 | 0 | 0 | 0 | 0 | 0
NPgY | BSP | NPg Planning Scenario | Large industry (MWh) | BRADFORD | 613.66 | 1227.321 | 1840.981 | 2454.641 | 3068.302 | 6120.018 | 9171.735 | 12223.451 | 15275.167 | 18326.884 | 18841.51 | 19356.137 | 19870.764 | 20385.39 | 20900.017 | 20994.315 | 21088.613 | 21182.91 | 21277.208 | 21371.506 | 21371.506 | 21371.506 | 21371.506 | 21371.506 | 21371.506 | 21371.506 | 21371.506 | 21371.506 | 21371.506 | 21371.506
NPgY | BSP | NPg Planning Scenario | Large industry (MWh) | BRAMHAM | 2915.912 | 5831.824 | 8747.736 | 11663.649 | 14579.561 | 21511.546 | 28443.532 | 35375.517 | 42307.503 | 49239.488 | 54907.631 | 60575.774 | 66243.917 | 71912.06 | 77580.202 | 81232.152 | 84884.102 | 88536.052 | 92188.002 | 95839.952 | 95839.952 | 95839.952 | 95839.952 | 95839.952 | 95839.952 | 95839.952 | 95839.952 | 95839.952 | 95839.952 | 95839.952
NPgY | BSP | NPg Planning Scenario | Large industry (MWh) | BRANSHOLME | 0 | 0 | 0 | 0 | 0 | 0 | 0 | 0 | 0 | 0 | 0 | 0 | 0 | 0 | 0 | 0 | 0 | 0 | 0 | 0 | 0 | 0 | 0 | 0 | 0 | 0 | 0 | 0 | 0 | 0
NPgY | BSP | NPg Planning Scenario | Large industry (MWh) | BRIGHOUSE 132/33KV | 1149.611 | 2299.222 | 3448.833 | 4598.444 | 5748.055 | 7704.922 | 9661.789 | 11618.656 | 13575.523 | 15532.39 | 18756.179 | 21979.968 | 25203.757 | 28427.546 | 31651.335 | 35908.935 | 40166.535 | 44424.135 | 48681.735 | 52939.335 | 61248.666 | 69557.996 | 77867.327 | 86176.658 | 94485.988 | 94485.988 | 94485.988 | 94485.988 | 94485.988 | 94485.988
NPgY | BSP | NPg Planning Scenario | Large industry (MWh) | DONCASTER B/THORPE MARSH | 3766.501 | 7533.002 | 11299.503 | 15066.004 | 18832.505 | 23179.68 | 27526.855 | 31874.029 | 36221.204 | 40568.379 | 41073.218 | 41578.056 | 42082.895 | 42587.734 | 43092.573 | 43277.917 | 43463.261 | 43648.605 | 43833.949 | 44019.294 | 44019.294 | 44019.294 | 44019.294 | 44019.294 | 44019.294 | 44019.294 | 44019.294 | 44019.294 | 44019.294 | 44019.294
NPgY | BSP | NPg Planning Scenario | Large industry (MWh) | DONCASTER CENTRAL | 0 | 0 | 0 | 0 | 0 | 0 | 0 | 0 | 0 | 0 | 0 | 0 | 0 | 0 | 0 | 0 | 0 | 0 | 0 | 0 | 0 | 0 | 0 | 0 | 0 | 0 | 0 | 0 | 0 | 0
NPgY | BSP | NPg Planning Scenario | Large industry (MWh) | DRIFFIELD/BEVERLEY GROUP | 282.541 | 565.081 | 847.622 | 1130.163 | 1412.704 | 2817.771 | 4222.839 | 5627.906 | 7032.974 | 8438.041 | 8674.985 | 8911.929 | 9148.872 | 9385.816 | 9622.76 | 9666.176 | 9709.593 | 9753.009 | 9796.426 | 9839.842 | 9839.842 | 9839.842 | 9839.842 | 9839.842 | 9839.842 | 9839.842 | 9839.842 | 9839.842 | 9839.842 | 9839.842
NPgY | BSP | NPg Planning Scenario | Large industry (MWh) | FEATHERSTONE | 573.98 | 1147.961 | 1721.941 | 2295.921 | 2869.901 | 3564.72 | 4259.538 | 4954.356 | 5649.174 | 6343.992 | 7744.895 | 9145.797 | 10546.7 | 11947.602 | 13348.504 | 14350.856 | 15353.208 | 16355.56 | 17357.912 | 18360.263 | 18360.263 | 18360.263 | 18360.263 | 18360.263 | 18360.263 | 18360.263 | 18360.263 | 18360.263 | 18360.263 | 18360.263
NPgY | BSP | NPg Planning Scenario | Large industry (MWh) | GIRLINGTON | 0 | 0 | 0 | 0 | 0 | 0 | 0 | 0 | 0 | 0 | 0 | 0 | 0 | 0 | 0 | 0 | 0 | 0 | 0 | 0 | 0 | 0 | 0 | 0 | 0 | 0 | 0 | 0 | 0 | 0
NPgY | BSP | NPg Planning Scenario | Large industry (MWh) | HALIFAX 132/33KV | 158.298 | 316.596 | 474.894 | 633.192 | 791.49 | 1578.701 | 2365.913 | 3153.124 | 3940.336 | 4727.547 | 4860.299 | 4993.05 | 5125.802 | 5258.553 | 5391.305 | 5415.629 | 5439.954 | 5464.279 | 5488.604 | 5512.928 | 5512.928 | 5512.928 | 5512.928 | 5512.928 | 5512.928 | 5512.928 | 5512.928 | 5512.928 | 5512.928 | 5512.928
NPgY | BSP | NPg Planning Scenario | Large industry (MWh) | HECKMONDWIKE | 0 | 0 | 0 | 0 | 0 | 0 | 0 | 0 | 0 | 0 | 0 | 0 | 0 | 0 | 0 | 0 | 0 | 0 | 0 | 0 | 0 | 0 | 0 | 0 | 0 | 0 | 0 | 0 | 0 | 0
NPgY | BSP | NPg Planning Scenario | Large industry (MWh) | HOLMFIELD | 980.737 | 1961.475 | 2942.212 | 3922.949 | 4903.687 | 9780.867 | 14658.047 | 19535.227 | 24412.408 | 29289.588 | 30112.052 | 30934.516 | 31756.98 | 32579.444 | 33401.908 | 33552.612 | 33703.317 | 33854.021 | 34004.726 | 34155.43 | 34155.43 | 34155.43 | 34155.43 | 34155.43 | 34155.43 | 34155.43 | 34155.43 | 34155.43 | 34155.43 | 34155.43
NPgY | BSP | NPg Planning Scenario | Large industry (MWh) | HULL EAST 132/33KV | 7840.932 | 15681.865 | 23522.797 | 31363.73 | 39204.662 | 56460.063 | 73715.464 | 90970.865 | 108226.266 | 125481.667 | 145120.628 | 164759.589 | 184398.55 | 204037.511 | 223676.472 | 248473.404 | 273270.337 | 298067.27 | 322864.202 | 347661.135 | 395697.605 | 443734.075 | 491770.544 | 539807.014 | 587843.484 | 587843.484 | 587843.484 | 587843.484 | 587843.484 | 587843.484
NPgY | BSP | NPg Planning Scenario | Large industry (MWh) | HULL SOUTH | 0 | 0 | 0 | 0 | 0 | 0 | 0 | 0 | 0 | 0 | 0 | 0 | 0 | 0 | 0 | 0 | 0 | 0 | 0 | 0 | 0 | 0 | 0 | 0 | 0 | 0 | 0 | 0 | 0 | 0
NPgY | BSP | NPg Planning Scenario | Large industry (MWh) | HULL WEST | 1308.004 | 2616.009 | 3924.013 | 5232.017 | 6540.022 | 8123.396 | 9706.769 | 11290.143 | 12873.517 | 14456.89 | 17649.311 | 20841.732 | 24034.152 | 27226.573 | 30418.994 | 32703.185 | 34987.376 | 37271.567 | 39555.758 | 41839.949 | 41839.949 | 41839.949 | 41839.949 | 41839.949 | 41839.949 | 41839.949 | 41839.949 | 41839.949 | 41839.949 | 41839.949
NPgY | BSP | NPg Planning Scenario | Large industry (MWh) | HUMBERSTON | 0 | 0 | 0 | 0 | 0 | 0 | 0 | 0 | 0 | 0 | 0 | 0 | 0 | 0 | 0 | 0 | 0 | 0 | 0 | 0 | 0 | 0 | 0 | 0 | 0 | 0 | 0 | 0 | 0 | 0
NPgY | BSP | NPg Planning Scenario | Large industry (MWh) | HUNNINGLEY | 4775.872 | 9551.743 | 14327.615 | 19103.487 | 23879.359 | 29348.573 | 34817.788 | 40287.003 | 45756.218 | 51225.433 | 50107.967 | 48990.501 | 47873.035 | 46755.569 | 45638.103 | 44579.971 | 43521.84 | 42463.708 | 41405.577 | 40347.445 | 40347.445 | 40347.445 | 40347.445 | 40347.445 | 40347.445 | 40347.445 | 40347.445 | 40347.445 | 40347.445 | 40347.445
NPgY | BSP | NPg Planning Scenario | Large industry (MWh) | HUNSHELF | 0 | 0 | 0 | 0 | 0 | 0 | 0 | 0 | 0 | 0 | 0 | 0 | 0 | 0 | 0 | 0 | 0 | 0 | 0 | 0 | 0 | 0 | 0 | 0 | 0 | 0 | 0 | 0 | 0 | 0
NPgY | BSP | NPg Planning Scenario | Large industry (MWh) | IMMINGHAM | 6621.653 | 13243.306 | 19864.959 | 26486.612 | 33108.265 | 43021.97 | 52935.676 | 62849.381 | 72763.087 | 82676.793 | 100241.604 | 117806.416 | 135371.228 | 152936.039 | 170500.851 | 189619.786 | 208738.72 | 227857.655 | 246976.59 | 266095.524 | 293997.808 | 321900.092 | 349802.375 | 377704.659 | 405606.943 | 405606.943 | 405606.943 | 405606.943 | 405606.943 | 405606.943
NPgY | BSP | NPg Planning Scenario | Large industry (MWh) | KIRKHAW LANE | 4843.625 | 9687.249 | 14530.874 | 19374.498 | 24218.123 | 29764.926 | 35311.73 | 40858.534 | 46405.338 | 51952.142 | 50818.823 | 49685.504 | 48552.185 | 47418.866 | 46285.547 | 45212.404 | 44139.262 | 43066.119 | 41992.976 | 40919.834 | 40919.834 | 40919.834 | 40919.834 | 40919.834 | 40919.834 | 40919.834 | 40919.834 | 40919.834 | 40919.834 | 40919.834
NPgY | BSP | NPg Planning Scenario | Large industry (MWh) | KIRKSTALL C 2/5 | 0 | 0 | 0 | 0 | 0 | 0 | 0 | 0 | 0 | 0 | 0 | 0 | 0 | 0 | 0 | 0 | 0 | 0 | 0 | 0 | 0 | 0 | 0 | 0 | 0 | 0 | 0 | 0 | 0 | 0
NPgY | BSP | NPg Planning Scenario | Large industry (MWh) | KIRKSTALL C/RING ROAD HORSFORTH | 0 | 0 | 0 | 0 | 0 | 0 | 0 | 0 | 0 | 0 | 0 | 0 | 0 | 0 | 0 | 0 | 0 | 0 | 0 | 0 | 0 | 0 | 0 | 0 | 0 | 0 | 0 | 0 | 0 | 0
NPgY | BSP | NPg Planning Scenario | Large industry (MWh) | LEEDS EAST | 484.478 | 968.956 | 1453.434 | 1937.912 | 2422.39 | 3008.864 | 3595.337 | 4181.81 | 4768.284 | 5354.757 | 6537.213 | 7719.669 | 8902.125 | 10084.581 | 11267.038 | 12113.09 | 12959.143 | 13805.195 | 14651.248 | 15497.3 | 15497.3 | 15497.3 | 15497.3 | 15497.3 | 15497.3 | 15497.3 | 15497.3 | 15497.3 | 15497.3 | 15497.3
NPgY | BSP | NPg Planning Scenario | Large industry (MWh) | LEEDS NORTH | 0 | 0 | 0 | 0 | 0 | 0 | 0 | 0 | 0 | 0 | 0 | 0 | 0 | 0 | 0 | 0 | 0 | 0 | 0 | 0 | 0 | 0 | 0 | 0 | 0 | 0 | 0 | 0 | 0 | 0
NPgY | BSP | NPg Planning Scenario | Large industry (MWh) | LINDLEY | 0 | 0 | 0 | 0 | 0 | 0 | 0 | 0 | 0 | 0 | 0 | 0 | 0 | 0 | 0 | 0 | 0 | 0 | 0 | 0 | 0 | 0 | 0 | 0 | 0 | 0 | 0 | 0 | 0 | 0
NPgY | BSP | NPg Planning Scenario | Large industry (MWh) | LOW ROAD | 2159.54 | 4319.08 | 6478.62 | 8638.16 | 10797.7 | 13918.28 | 17038.859 | 20159.439 | 23280.018 | 26400.597 | 26076.75 | 25752.903 | 25429.056 | 25105.208 | 24781.361 | 24366.372 | 23951.383 | 23536.395 | 23121.406 | 22706.417 | 22706.417 | 22706.417 | 22706.417 | 22706.417 | 22706.417 | 22706.417 | 22706.417 | 22706.417 | 22706.417 | 22706.417
NPgY | BSP | NPg Planning Scenario | Large industry (MWh) | MALLARD WAY | 3556.452 | 7112.904 | 10669.357 | 14225.809 | 17782.261 | 21321.985 | 24861.708 | 28401.432 | 31941.155 | 35480.879 | 36954.271 | 38427.662 | 39901.053 | 41374.445 | 42847.836 | 46782.957 | 50718.077 | 54653.198 | 58588.318 | 62523.438 | 62523.438 | 62523.438 | 62523.438 | 62523.438 | 62523.438 | 62523.438 | 62523.438 | 62523.438 | 62523.438 | 62523.438
NPgY | BSP | NPg Planning Scenario | Large industry (MWh) | MENSTON | 0 | 0 | 0 | 0 | 0 | 0 | 0 | 0 | 0 | 0 | 0 | 0 | 0 | 0 | 0 | 0 | 0 | 0 | 0 | 0 | 0 | 0 | 0 | 0 | 0 | 0 | 0 | 0 | 0 | 0
NPgY | BSP | NPg Planning Scenario | Large industry (MWh) | MOSS ROAD | 0 | 0 | 0 | 0 | 0 | 0 | 0 | 0 | 0 | 0 | 0 | 0 | 0 | 0 | 0 | 0 | 0 | 0 | 0 | 0 | 0 | 0 | 0 | 0 | 0 | 0 | 0 | 0 | 0 | 0
NPgY | BSP | NPg Planning Scenario | Large industry (MWh) | OSGODBY 1/2 | 0 | 0 | 0 | 0 | 0 | 0 | 0 | 0 | 0 | 0 | 0 | 0 | 0 | 0 | 0 | 0 | 0 | 0 | 0 | 0 | 0 | 0 | 0 | 0 | 0 | 0 | 0 | 0 | 0 | 0
NPgY | BSP | NPg Planning Scenario | Large industry (MWh) | OSGODBY 3/4 | 1142.115 | 2284.23 | 3426.345 | 4568.461 | 5710.576 | 8972.814 | 12235.053 | 15497.292 | 18759.53 | 22021.769 | 24432.385 | 26843.001 | 29253.617 | 31664.233 | 34074.849 | 36874.089 | 39673.328 | 42472.568 | 45271.808 | 48071.047 | 53413.313 | 58755.58 | 64097.846 | 69440.112 | 74782.379 | 74782.379 | 74782.379 | 74782.379 | 74782.379 | 74782.379
NPgY | BSP | NPg Planning Scenario | Large industry (MWh) | RODLEY | 191.233 | 382.466 | 573.698 | 764.931 | 956.164 | 1907.159 | 2858.155 | 3809.15 | 4760.145 | 5711.141 | 5871.512 | 6031.883 | 6192.254 | 6352.626 | 6512.997 | 6542.383 | 6571.768 | 6601.154 | 6630.54 | 6659.925 | 6659.925 | 6659.925 | 6659.925 | 6659.925 | 6659.925 | 6659.925 | 6659.925 | 6659.925 | 6659.925 | 6659.925
NPgY | BSP | NPg Planning Scenario | Large industry (MWh) | SAINT ANDREWS ROAD 132/33KV | 0 | 0 | 0 | 0 | 0 | 0 | 0 | 0 | 0 | 0 | 0 | 0 | 0 | 0 | 0 | 0 | 0 | 0 | 0 | 0 | 0 | 0 | 0 | 0 | 0 | 0 | 0 | 0 | 0 | 0
NPgY | BSP | NPg Planning Scenario | Large industry (MWh) | SALTEND 132/33KV | 0 | 0 | 0 | 0 | 0 | 0 | 0 | 0 | 0 | 0 | 0 | 0 | 0 | 0 | 0 | 0 | 0 | 0 | 0 | 0 | 0 | 0 | 0 | 0 | 0 | 0 | 0 | 0 | 0 | 0
NPgY | BSP | NPg Planning Scenario | Large industry (MWh) | SANTON | 0 | 0 | 0 | 0 | 0 | 0 | 0 | 0 | 0 | 0 | 0 | 0 | 0 | 0 | 0 | 0 | 0 | 0 | 0 | 0 | 0 | 0 | 0 | 0 | 0 | 0 | 0 | 0 | 0 | 0
NPgY | BSP | NPg Planning Scenario | Large industry (MWh) | SCUNTHORPE NORTH | 137.956 | 275.912 | 413.869 | 551.825 | 689.781 | 856.781 | 1023.78 | 1190.78 | 1357.78 | 1524.779 | 1861.486 | 2198.194 | 2534.901 | 2871.608 | 3208.315 | 3449.23 | 3690.146 | 3931.061 | 4171.976 | 4412.892 | 4412.892 | 4412.892 | 4412.892 | 4412.892 | 4412.892 | 4412.892 | 4412.892 | 4412.892 | 4412.892 | 4412.892
NPgY | BSP | NPg Planning Scenario | Large industry (MWh) | SCUNTHORPE SOUTH | 0 | 0 | 0 | 0 | 0 | 0 | 0 | 0 | 0 | 0 | 0 | 0 | 0 | 0 | 0 | 0 | 0 | 0 | 0 | 0 | 0 | 0 | 0 | 0 | 0 | 0 | 0 | 0 | 0 | 0
NPgY | BSP | NPg Planning Scenario | Large industry (MWh) | SILSDEN | 0 | 0 | 0 | 0 | 0 | 0 | 0 | 0 | 0 | 0 | 0 | 0 | 0 | 0 | 0 | 0 | 0 | 0 | 0 | 0 | 0 | 0 | 0 | 0 | 0 | 0 | 0 | 0 | 0 | 0
NPgY | BSP | NPg Planning Scenario | Large industry (MWh) | SOWERBY BRIDGE 132/33KV | 5907.625 | 11815.25 | 17722.874 | 23630.499 | 29538.124 | 35417.961 | 41297.797 | 47177.634 | 53057.471 | 58937.308 | 61384.759 | 63832.21 | 66279.662 | 68727.113 | 71174.565 | 77711.195 | 84247.826 | 90784.456 | 97321.087 | 103857.718 | 103857.718 | 103857.718 | 103857.718 | 103857.718 | 103857.718 | 103857.718 | 103857.718 | 103857.718 | 103857.718 | 103857.718
NPgY | BSP | NPg Planning Scenario | Large industry (MWh) | STAYGATE | 1348.062 | 2696.125 | 4044.187 | 5392.25 | 6740.312 | 9034.983 | 11329.654 | 13624.325 | 15918.995 | 18213.666 | 21993.961 | 25774.256 | 29554.551 | 33334.846 | 37115.141 | 42107.708 | 47100.276 | 52092.843 | 57085.411 | 62077.978 | 71821.705 | 81565.433 | 91309.16 | 101052.887 | 110796.614 | 110796.614 | 110796.614 | 110796.614 | 110796.614 | 110796.614
NPgY | BSP | NPg Planning Scenario | Large industry (MWh) | THORNHILL 132KV | 612.44 | 1224.88 | 1837.32 | 2449.76 | 3062.201 | 3803.575 | 4544.95 | 5286.325 | 6027.7 | 6769.075 | 8263.846 | 9758.616 | 11253.387 | 12748.157 | 14242.928 | 15312.443 | 16381.958 | 17451.473 | 18520.988 | 19590.503 | 19590.503 | 19590.503 | 19590.503 | 19590.503 | 19590.503 | 19590.503 | 19590.503 | 19590.503 | 19590.503 | 19590.503
NPgY | BSP | NPg Planning Scenario | Large industry (MWh) | WAKEFIELD MONCKTON ROAD | 0 | 0 | 0 | 0 | 0 | 0 | 0 | 0 | 0 | 0 | 0 | 0 | 0 | 0 | 0 | 0 | 0 | 0 | 0 | 0 | 0 | 0 | 0 | 0 | 0 | 0 | 0 | 0 | 0 | 0
NPgY | BSP | NPg Planning Scenario | Large industry (MWh) | WAKEFIELD NORTH | 0 | 0 | 0 | 0 | 0 | 0 | 0 | 0 | 0 | 0 | 0 | 0 | 0 | 0 | 0 | 0 | 0 | 0 | 0 | 0 | 0 | 0 | 0 | 0 | 0 | 0 | 0 | 0 | 0 | 0
NPgY | BSP | NPg Planning Scenario | Large industry (MWh) | WEST MELTON | 680.255 | 1360.51 | 2040.766 | 2721.021 | 3401.276 | 4224.743 | 5048.21 | 5871.677 | 6695.144 | 7518.611 | 9178.896 | 10839.182 | 12499.467 | 14159.753 | 15820.039 | 17007.98 | 18195.922 | 19383.864 | 20571.805 | 21759.747 | 21759.747 | 21759.747 | 21759.747 | 21759.747 | 21759.747 | 21759.747 | 21759.747 | 21759.747 | 21759.747 | 21759.747
NPgY | BSP | NPg Planning Scenario | Large industry (MWh) | WHINMOOR | 0 | 0 | 0 | 0 | 0 | 0 | 0 | 0 | 0 | 0 | 0 | 0 | 0 | 0 | 0 | 0 | 0 | 0 | 0 | 0 | 0 | 0 | 0 | 0 | 0 | 0 | 0 | 0 | 0 | 0
NPgY | BSP | NPg Planning Scenario | Large industry (MWh) | WOLD NEWTON | 1202.461 | 2404.921 | 3607.382 | 4809.843 | 6012.303 | 8059.131 | 10105.959 | 12152.786 | 14199.614 | 16246.442 | 19618.434 | 22990.426 | 26362.418 | 29734.411 | 33106.403 | 37559.732 | 42013.062 | 46466.391 | 50919.721 | 55373.05 | 64064.375 | 72755.701 | 81447.026 | 90138.351 | 98829.676 | 98829.676 | 98829.676 | 98829.676 | 98829.676 | 98829.676
NPgY | BSP | NPg Planning Scenario | Large industry (MWh) | YARBOROUGH ROAD 132/33KV | 630.77 | 1261.539 | 1892.309 | 2523.079 | 3153.849 | 4227.544 | 5301.24 | 6374.936 | 7448.631 | 8522.327 | 10291.159 | 12059.99 | 13828.822 | 15597.654 | 17366.485 | 19702.55 | 22038.614 | 24374.678 | 26710.742 | 29046.806 | 33605.978 | 38165.149 | 42724.321 | 47283.493 | 51842.664 | 51842.664 | 51842.664 | 51842.664 | 51842.664 | 51842.664
NPgN | BSP | NG FES - System Transformation | Large industry (MWh) | ANNFIELD | 0 | 0 | 0 | 0 | 0 | 0 | 0 | 0 | 0 | 0 | 0 | 0 | 0 | 0 | 0 | 0 | 0 | 0 | 0 | 0 | 0 | 0 | 0 | 0 | 0 | 0 | 0 | 0 | 0 | 0
NPgN | BSP | NG FES - System Transformation | Large industry (MWh) | BARRACK ROAD | 0 | 0 | 0 | 0 | 0 | 0 | 0 | 0 | 0 | 0 | 0 | 0 | 0 | 0 | 0 | 0 | 0 | 0 | 0 | 0 | 0 | 0 | 0 | 0 | 0 | 0 | 0 | 0 | 0 | 0
NPgN | BSP | NG FES - System Transformation | Large industry (MWh) | BLUCHER | 405.145 | 810.29 | 1215.434 | 1620.579 | 2025.724 | 2568.018 | 3110.313 | 3652.607 | 4194.901 | 4737.196 | 5400.563 | 6063.931 | 6727.299 | 7390.667 | 8054.035 | 8578.281 | 9102.528 | 9626.774 | 10151.021 | 10675.268 | 11164.48 | 11653.693 | 12142.905 | 12632.118 | 13121.33 | 14798.468 | 16475.605 | 18152.742 | 19829.88 | 21507.017
NPgN | BSP | NG FES - System Transformation | Large industry (MWh) | BOWESFIELD | 0 | 0 | 0 | 0 | 0 | 0 | 0 | 0 | 0 | 0 | 0 | 0 | 0 | 0 | 0 | 0 | 0 | 0 | 0 | 0 | 0 | 0 | 0 | 0 | 0 | 0 | 0 | 0 | 0 | 0
NPgN | BSP | NG FES - System Transformation | Large industry (MWh) | CHIRTON GRANGE | 14.575 | 29.15 | 43.725 | 58.3 | 72.874 | 85.398 | 97.922 | 110.445 | 122.969 | 135.492 | 146.309 | 157.127 | 167.944 | 178.761 | 189.579 | 197.916 | 206.254 | 214.592 | 222.93 | 231.267 | 240.881 | 250.495 | 260.109 | 269.722 | 279.336 | 288.95 | 298.564 | 308.177 | 317.791 | 327.405
NPgN | BSP | NG FES - System Transformation | Large industry (MWh) | COALBURNS | 531.636 | 1063.271 | 1594.907 | 2126.543 | 2658.178 | 3114.881 | 3571.583 | 4028.286 | 4484.988 | 4941.691 | 5376.572 | 5811.453 | 6246.333 | 6681.214 | 7116.095 | 7461.35 | 7806.605 | 8151.86 | 8497.114 | 8842.369 | 9268.145 | 9693.921 | 10119.696 | 10545.472 | 10971.248 | 11637.259 | 12303.269 | 12969.28 | 13635.291 | 14301.302
NPgN | BSP | NG FES - System Transformation | Large industry (MWh) | DARLINGTON CENTRAL | 0 | 0 | 0 | 0 | 0 | 0 | 0 | 0 | 0 | 0 | 0 | 0 | 0 | 0 | 0 | 0 | 0 | 0 | 0 | 0 | 0 | 0 | 0 | 0 | 0 | 0 | 0 | 0 | 0 | 0
NPgN | BSP | NG FES - System Transformation | Large industry (MWh) | DARLINGTON NORTH | 701.234 | 1402.469 | 2103.703 | 2804.938 | 3506.172 | 4226.094 | 4946.016 | 5665.938 | 6385.86 | 7105.782 | 8632.786 | 10159.79 | 11686.794 | 13213.798 | 14740.801 | 16453.091 | 18165.38 | 19877.67 | 21589.959 | 23302.248 | 25489.847 | 27677.446 | 29865.045 | 32052.644 | 34240.243 | 42065.505 | 49890.766 | 57716.028 | 65541.289 | 73366.55
NPgN | BSP | NG FES - System Transformation | Large industry (MWh) | DUNSTON | 0 | 0 | 0 | 0 | 0 | 0 | 0 | 0 | 0 | 0 | 0 | 0 | 0 | 0 | 0 | 0 | 0 | 0 | 0 | 0 | 0 | 0 | 0 | 0 | 0 | 0 | 0 | 0 | 0 | 0
NPgN | BSP | NG FES - System Transformation | Large industry (MWh) | FLATWORTH | 0 | 0 | 0 | 0 | 0 | 0 | 0 | 0 | 0 | 0 | 0 | 0 | 0 | 0 | 0 | 0 | 0 | 0 | 0 | 0 | 0 | 0 | 0 | 0 | 0 | 0 | 0 | 0 | 0 | 0
NPgN | BSP | NG FES - System Transformation | Large industry (MWh) | GOSFORTH | 1105.825 | 2211.65 | 3317.475 | 4423.3 | 5529.124 | 6602.463 | 7675.801 | 8749.139 | 9822.477 | 10895.815 | 11826.551 | 12757.286 | 13688.022 | 14618.757 | 15549.493 | 16245.259 | 16941.026 | 17636.792 | 18332.558 | 19028.325 | 19675.634 | 20322.943 | 20970.252 | 21617.562 | 22264.871 | 22951.868 | 23638.865 | 24325.863 | 25012.86 | 25699.857
NPgN | BSP | NG FES - System Transformation | Large industry (MWh) | HARROGATE 132/33KV | 0 | 0 | 0 | 0 | 0 | 0 | 0 | 0 | 0 | 0 | 0 | 0 | 0 | 0 | 0 | 0 | 0 | 0 | 0 | 0 | 0 | 0 | 0 | 0 | 0 | 0 | 0 | 0 | 0 | 0
NPgN | BSP | NG FES - System Transformation | Large industry (MWh) | HUSTHWAITE | 33.372 | 66.743 | 100.115 | 133.487 | 166.859 | 195.453 | 224.047 | 252.642 | 281.236 | 309.83 | 364.832 | 419.833 | 474.834 | 529.835 | 584.837 | 634.776 | 684.715 | 734.654 | 784.593 | 834.532 | 912.878 | 991.223 | 1069.568 | 1147.914 | 1226.259 | 1484.798 | 1743.338 | 2001.877 | 2260.417 | 2518.957
NPgN | BSP | NG FES - System Transformation | Large industry (MWh) | LEEMING BAR_SKEEBY | 289.312 | 578.624 | 867.937 | 1157.249 | 1446.561 | 1981.397 | 2516.234 | 3051.071 | 3585.907 | 4120.744 | 4591.149 | 5061.554 | 5531.959 | 6002.364 | 6472.769 | 6785.092 | 7097.415 | 7409.739 | 7722.062 | 8034.386 | 8034.386 | 8034.386 | 8034.386 | 8034.386 | 8034.386 | 8126.631 | 8218.877 | 8311.122 | 8403.368 | 8495.613
NPgN | BSP | NG FES - System Transformation | Large industry (MWh) | LINTON | 0 | 0 | 0 | 0 | 0 | 0 | 0 | 0 | 0 | 0 | 0 | 0 | 0 | 0 | 0 | 0 | 0 | 0 | 0 | 0 | 0 | 0 | 0 | 0 | 0 | 0 | 0 | 0 | 0 | 0
NPgN | BSP | NG FES - System Transformation | Large industry (MWh) | MALTON GRID | 240.484 | 480.968 | 721.452 | 961.935 | 1202.419 | 1646.989 | 2091.56 | 2536.13 | 2980.7 | 3425.27 | 3816.283 | 4207.296 | 4598.309 | 4989.322 | 5380.335 | 5639.946 | 5899.558 | 6159.169 | 6418.78 | 6678.392 | 6678.392 | 6678.392 | 6678.392 | 6678.392 | 6678.392 | 6755.069 | 6831.745 | 6908.422 | 6985.099 | 7061.776
NPgN | BSP | NG FES - System Transformation | Large industry (MWh) | MELROSEGATE | 778.019 | 1556.038 | 2334.057 | 3112.076 | 3890.095 | 5328.379 | 6766.663 | 8204.946 | 9643.23 | 11081.514 | 12346.528 | 13611.542 | 14876.556 | 16141.571 | 17406.585 | 18246.486 | 19086.387 | 19926.288 | 20766.188 | 21606.089 | 21606.089 | 21606.089 | 21606.089 | 21606.089 | 21606.089 | 21854.156 | 22102.223 | 22350.289 | 22598.356 | 22846.423
NPgN | BSP | NG FES - System Transformation | Large industry (MWh) | NORTH TEES | 6526.347 | 13052.693 | 19579.04 | 26105.386 | 32631.733 | 39627.777 | 46623.822 | 53619.866 | 60615.911 | 67611.956 | 81625.19 | 95638.425 | 109651.659 | 123664.894 | 137678.128 | 153124.119 | 168570.111 | 184016.102 | 199462.093 | 214908.084 | 234145.415 | 253382.745 | 272620.076 | 291857.406 | 311094.737 | 380023.327 | 448951.918 | 517880.509 | 586809.1 | 655737.691
NPgN | BSP | NG FES - System Transformation | Large industry (MWh) | POTTER HOUSE | 0 | 0 | 0 | 0 | 0 | 0 | 0 | 0 | 0 | 0 | 0 | 0 | 0 | 0 | 0 | 0 | 0 | 0 | 0 | 0 | 0 | 0 | 0 | 0 | 0 | 0 | 0 | 0 | 0 | 0
NPgN | BSP | NG FES - System Transformation | Large industry (MWh) | RAVENSWORTH | 415.202 | 830.403 | 1245.605 | 1660.807 | 2076.009 | 2431.771 | 2787.533 | 3143.295 | 3499.058 | 3854.82 | 4539.131 | 5223.441 | 5907.752 | 6592.063 | 7276.374 | 7897.702 | 8519.03 | 9140.358 | 9761.687 | 10383.015 | 11357.765 | 12332.515 | 13307.266 | 14282.016 | 15256.766 | 18473.442 | 21690.118 | 24906.794 | 28123.47 | 31340.145
NPgN | BSP | NG FES - System Transformation | Large industry (MWh) | SCARBOROUGH GRID | 879.294 | 1758.588 | 2637.881 | 3517.175 | 4396.469 | 6021.975 | 7647.48 | 9272.985 | 10898.491 | 12523.996 | 13953.677 | 15383.358 | 16813.04 | 18242.721 | 19672.402 | 20621.633 | 21570.864 | 22520.095 | 23469.326 | 24418.556 | 24418.556 | 24418.556 | 24418.556 | 24418.556 | 24418.556 | 24698.914 | 24979.271 | 25259.629 | 25539.987 | 25820.344
NPgN | BSP | NG FES - System Transformation | Large industry (MWh) | SEAL SANDS | 0 | 0 | 0 | 0 | 0 | 0 | 0 | 0 | 0 | 0 | 0 | 0 | 0 | 0 | 0 | 0 | 0 | 0 | 0 | 0 | 0 | 0 | 0 | 0 | 0 | 0 | 0 | 0 | 0 | 0
NPgN | BSP | NG FES - System Transformation | Large industry (MWh) | SPADEADAM 33KV | 0 | 0 | 0 | 0 | 0 | 0 | 0 | 0 | 0 | 0 | 0 | 0 | 0 | 0 | 0 | 0 | 0 | 0 | 0 | 0 | 0 | 0 | 0 | 0 | 0 | 0 | 0 | 0 | 0 | 0
NPgN | BSP | NG FES - System Transformation | Large industry (MWh) | SPENNYMOOR 132/66KV | 280.886 | 561.771 | 842.657 | 1123.542 | 1404.428 | 1651.43 | 1898.432 | 2145.434 | 2392.436 | 2639.438 | 3029.168 | 3418.898 | 3808.628 | 4198.359 | 4588.089 | 4948.233 | 5308.376 | 5668.52 | 6028.663 | 6388.807 | 6904.137 | 7419.467 | 7934.797 | 8450.126 | 8965.456 | 10542.656 | 12119.855 | 13697.055 | 15274.254 | 16851.454
NPgN | BSP | NG FES - System Transformation | Large industry (MWh) | TORONTO | 98.756 | 197.512 | 296.268 | 395.024 | 493.78 | 595.168 | 696.555 | 797.943 | 899.331 | 1000.718 | 1215.769 | 1430.819 | 1645.87 | 1860.92 | 2075.97 | 2317.115 | 2558.259 | 2799.403 | 3040.548 | 3281.692 | 3589.775 | 3897.858 | 4205.941 | 4514.024 | 4822.107 | 5924.151 | 7026.195 | 8128.239 | 9230.283 | 10332.326
NPgN | BSP | NG FES - System Transformation | Large industry (MWh) | WORMALD GREEN 132/33KV | 18.703 | 37.406 | 56.109 | 74.812 | 93.514 | 109.54 | 125.565 | 141.591 | 157.616 | 173.642 | 204.467 | 235.292 | 266.117 | 296.942 | 327.767 | 355.755 | 383.742 | 411.73 | 439.718 | 467.706 | 511.614 | 555.522 | 599.43 | 643.338 | 687.246 | 832.142 | 977.038 | 1121.935 | 1266.831 | 1411.727
NPgY | BSP | NG FES - System Transformation | Large industry (MWh) | ATTERCLIFFE | 0 | 0 | 0 | 0 | 0 | 0 | 0 | 0 | 0 | 0 | 0 | 0 | 0 | 0 | 0 | 0 | 0 | 0 | 0 | 0 | 0 | 0 | 0 | 0 | 0 | 0 | 0 | 0 | 0 | 0
NPgY | BSP | NG FES - System Transformation | Large industry (MWh) | BARUGH 132/66KV | 499.439 | 998.878 | 1498.317 | 1997.756 | 2497.195 | 2926.339 | 3355.484 | 3784.628 | 4213.773 | 4642.917 | 5013.595 | 5384.273 | 5754.951 | 6125.629 | 6496.307 | 6782.016 | 7067.725 | 7353.434 | 7639.143 | 7924.852 | 8254.288 | 8583.723 | 8913.158 | 9242.593 | 9572.029 | 9901.464 | 10230.899 | 10560.334 | 10889.77 | 11219.205
NPgY | BSP | NG FES - System Transformation | Large industry (MWh) | BEESTON ROYDS 132/33KV | 186.795 | 373.59 | 560.385 | 747.181 | 933.976 | 1094.03 | 1254.084 | 1414.137 | 1574.191 | 1734.245 | 2042.11 | 2349.975 | 2657.839 | 2965.704 | 3273.568 | 3553.098 | 3832.627 | 4112.157 | 4391.686 | 4671.215 | 5109.746 | 5548.276 | 5986.807 | 6425.337 | 6863.868 | 8311.018 | 9758.169 | 11205.32 | 12652.47 | 14099.621
NPgY | BSP | NG FES - System Transformation | Large industry (MWh) | BEVERLEY 132/33KV | 133.642 | 267.284 | 400.926 | 534.568 | 668.21 | 805.413 | 942.616 | 1079.82 | 1217.023 | 1354.227 | 1645.245 | 1936.262 | 2227.28 | 2518.298 | 2809.316 | 3135.646 | 3461.975 | 3788.305 | 4114.635 | 4440.965 | 4857.879 | 5274.794 | 5691.709 | 6108.623 | 6525.538 | 8016.884 | 9508.23 | 10999.575 | 12490.921 | 13982.267
NPgY | BSP | NG FES - System Transformation | Large industry (MWh) | BINGLEY 132/33KV | 0 | 0 | 0 | 0 | 0 | 0 | 0 | 0 | 0 | 0 | 0 | 0 | 0 | 0 | 0 | 0 | 0 | 0 | 0 | 0 | 0 | 0 | 0 | 0 | 0 | 0 | 0 | 0 | 0 | 0
NPgY | BSP | NG FES - System Transformation | Large industry (MWh) | BLACKBURN MEADOWS B | 1279.797 | 2559.593 | 3839.39 | 5119.187 | 6398.983 | 7498.644 | 8598.304 | 9697.965 | 10797.625 | 11897.286 | 12850.545 | 13803.804 | 14757.063 | 15710.321 | 16663.58 | 17399.179 | 18134.777 | 18870.375 | 19605.974 | 20341.572 | 21192.09 | 22042.609 | 22893.127 | 23743.645 | 24594.163 | 25464.996 | 26335.828 | 27206.661 | 28077.493 | 28948.325
NPgY | BSP | NG FES - System Transformation | Large industry (MWh) | BLYTON | 0 | 0 | 0 | 0 | 0 | 0 | 0 | 0 | 0 | 0 | 0 | 0 | 0 | 0 | 0 | 0 | 0 | 0 | 0 | 0 | 0 | 0 | 0 | 0 | 0 | 0 | 0 | 0 | 0 | 0
NPgY | BSP | NG FES - System Transformation | Large industry (MWh) | BRADFORD | 306.83 | 613.66 | 920.491 | 1227.321 | 1534.151 | 2101.372 | 2668.593 | 3235.815 | 3803.036 | 4370.257 | 4869.145 | 5368.033 | 5866.922 | 6365.81 | 6864.698 | 7195.933 | 7527.168 | 7858.402 | 8189.637 | 8520.872 | 8520.872 | 8520.872 | 8520.872 | 8520.872 | 8520.872 | 8618.703 | 8716.534 | 8814.365 | 8912.196 | 9010.027
NPgY | BSP | NG FES - System Transformation | Large industry (MWh) | BRAMHAM | 854.458 | 1708.916 | 2563.373 | 3417.831 | 4272.289 | 5452.846 | 6633.402 | 7813.959 | 8994.515 | 10175.072 | 11573.302 | 12971.532 | 14369.762 | 15767.993 | 17166.223 | 18256.379 | 19346.535 | 20436.692 | 21526.848 | 22617.004 | 23561.541 | 24506.078 | 25450.616 | 26395.153 | 27339.69 | 30600.819 | 33861.949 | 37123.079 | 40384.209 | 43645.339
NPgY | BSP | NG FES - System Transformation | Large industry (MWh) | BRANSHOLME | 0 | 0 | 0 | 0 | 0 | 0 | 0 | 0 | 0 | 0 | 0 | 0 | 0 | 0 | 0 | 0 | 0 | 0 | 0 | 0 | 0 | 0 | 0 | 0 | 0 | 0 | 0 | 0 | 0 | 0
NPgY | BSP | NG FES - System Transformation | Large industry (MWh) | BRIGHOUSE 132/33KV | 574.806 | 1149.611 | 1724.417 | 2299.222 | 2874.028 | 3464.151 | 4054.275 | 4644.399 | 5234.523 | 5824.646 | 7076.339 | 8328.032 | 9579.725 | 10831.418 | 12083.111 | 13486.683 | 14890.256 | 16293.828 | 17697.401 | 19100.973 | 20894.159 | 22687.346 | 24480.532 | 26273.718 | 28066.904 | 34481.311 | 40895.718 | 47310.125 | 53724.533 | 60138.94
NPgY | BSP | NG FES - System Transformation | Large industry (MWh) | DONCASTER B/THORPE MARSH | 1727.777 | 3455.554 | 5183.331 | 6911.108 | 8638.885 | 10030.162 | 11421.439 | 12812.716 | 14203.993 | 15595.27 | 16949.233 | 18303.195 | 19657.158 | 21011.121 | 22365.083 | 23504.768 | 24644.452 | 25784.137 | 26923.822 | 28063.506 | 25407.88 | 22752.253 | 20096.627 | 17441 | 14785.374 | 15588.37 | 16391.366 | 17194.362 | 17997.358 | 18800.354
NPgY | BSP | NG FES - System Transformation | Large industry (MWh) | DONCASTER CENTRAL | 0 | 0 | 0 | 0 | 0 | 0 | 0 | 0 | 0 | 0 | 0 | 0 | 0 | 0 | 0 | 0 | 0 | 0 | 0 | 0 | 0 | 0 | 0 | 0 | 0 | 0 | 0 | 0 | 0 | 0
NPgY | BSP | NG FES - System Transformation | Large industry (MWh) | DRIFFIELD/BEVERLEY GROUP | 141.27 | 282.541 | 423.811 | 565.081 | 706.352 | 967.511 | 1228.67 | 1489.83 | 1750.989 | 2012.148 | 2241.846 | 2471.543 | 2701.241 | 2930.938 | 3160.636 | 3313.142 | 3465.649 | 3618.156 | 3770.663 | 3923.169 | 3923.169 | 3923.169 | 3923.169 | 3923.169 | 3923.169 | 3968.212 | 4013.256 | 4058.299 | 4103.342 | 4148.385
NPgY | BSP | NG FES - System Transformation | Large industry (MWh) | FEATHERSTONE | 114.796 | 229.592 | 344.388 | 459.184 | 573.98 | 672.342 | 770.704 | 869.067 | 967.429 | 1065.791 | 1254.991 | 1444.191 | 1633.391 | 1822.591 | 2011.791 | 2183.577 | 2355.364 | 2527.15 | 2698.937 | 2870.723 | 3140.225 | 3409.726 | 3679.228 | 3948.729 | 4218.231 | 5107.585 | 5996.94 | 6886.295 | 7775.65 | 8665.005
NPgY | BSP | NG FES - System Transformation | Large industry (MWh) | GIRLINGTON | 0 | 0 | 0 | 0 | 0 | 0 | 0 | 0 | 0 | 0 | 0 | 0 | 0 | 0 | 0 | 0 | 0 | 0 | 0 | 0 | 0 | 0 | 0 | 0 | 0 | 0 | 0 | 0 | 0 | 0
NPgY | BSP | NG FES - System Transformation | Large industry (MWh) | HALIFAX 132/33KV | 79.149 | 158.298 | 237.447 | 316.596 | 395.745 | 542.064 | 688.382 | 834.701 | 981.019 | 1127.338 | 1256.03 | 1384.721 | 1513.413 | 1642.105 | 1770.797 | 1856.241 | 1941.685 | 2027.129 | 2112.574 | 2198.018 | 2198.018 | 2198.018 | 2198.018 | 2198.018 | 2198.018 | 2223.254 | 2248.49 | 2273.727 | 2298.963 | 2324.199
NPgY | BSP | NG FES - System Transformation | Large industry (MWh) | HECKMONDWIKE | 0 | 0 | 0 | 0 | 0 | 0 | 0 | 0 | 0 | 0 | 0 | 0 | 0 | 0 | 0 | 0 | 0 | 0 | 0 | 0 | 0 | 0 | 0 | 0 | 0 | 0 | 0 | 0 | 0 | 0
NPgY | BSP | NG FES - System Transformation | Large industry (MWh) | HOLMFIELD | 490.369 | 980.737 | 1471.106 | 1961.475 | 2451.843 | 3358.363 | 4264.882 | 5171.401 | 6077.921 | 6984.44 | 7781.751 | 8579.063 | 9376.374 | 10173.685 | 10970.996 | 11500.368 | 12029.739 | 12559.111 | 13088.482 | 13617.854 | 13617.854 | 13617.854 | 13617.854 | 13617.854 | 13617.854 | 13774.205 | 13930.556 | 14086.907 | 14243.258 | 14399.609
NPgY | BSP | NG FES - System Transformation | Large industry (MWh) | HULL EAST 132/33KV | 3920.466 | 7840.932 | 11761.399 | 15681.865 | 19602.331 | 24118.42 | 28634.508 | 33150.597 | 37666.685 | 42182.774 | 50390.345 | 58597.917 | 66805.488 | 75013.059 | 83220.631 | 91979.745 | 100738.86 | 109497.974 | 118257.089 | 127016.204 | 137382.662 | 147749.121 | 158115.58 | 168482.039 | 178848.498 | 216120.872 | 253393.246 | 290665.62 | 327937.994 | 365210.368
NPgY | BSP | NG FES - System Transformation | Large industry (MWh) | HULL SOUTH | 0 | 0 | 0 | 0 | 0 | 0 | 0 | 0 | 0 | 0 | 0 | 0 | 0 | 0 | 0 | 0 | 0 | 0 | 0 | 0 | 0 | 0 | 0 | 0 | 0 | 0 | 0 | 0 | 0 | 0
NPgY | BSP | NG FES - System Transformation | Large industry (MWh) | HULL WEST | 261.601 | 523.202 | 784.803 | 1046.403 | 1308.004 | 1532.155 | 1756.306 | 1980.456 | 2204.607 | 2428.758 | 2859.913 | 3291.067 | 3722.222 | 4153.377 | 4584.532 | 4976.005 | 5367.477 | 5758.95 | 6150.422 | 6541.894 | 7156.043 | 7770.191 | 8384.34 | 8998.488 | 9612.637 | 11639.327 | 13666.017 | 15692.707 | 17719.398 | 19746.088
NPgY | BSP | NG FES - System Transformation | Large industry (MWh) | HUMBERSTON | 0 | 0 | 0 | 0 | 0 | 0 | 0 | 0 | 0 | 0 | 0 | 0 | 0 | 0 | 0 | 0 | 0 | 0 | 0 | 0 | 0 | 0 | 0 | 0 | 0 | 0 | 0 | 0 | 0 | 0
NPgY | BSP | NG FES - System Transformation | Large industry (MWh) | HUNNINGLEY | 2387.936 | 4775.872 | 7163.808 | 9551.743 | 11939.679 | 13854.68 | 15769.68 | 17684.681 | 19599.681 | 21514.682 | 23254.23 | 24993.779 | 26733.327 | 28472.876 | 30212.424 | 31660.039 | 33107.654 | 34555.269 | 36002.884 | 37450.499 | 33188.195 | 28925.89 | 24663.586 | 20401.282 | 16138.978 | 16138.978 | 16138.978 | 16138.978 | 16138.978 | 16138.978
NPgY | BSP | NG FES - System Transformation | Large industry (MWh) | HUNSHELF | 0 | 0 | 0 | 0 | 0 | 0 | 0 | 0 | 0 | 0 | 0 | 0 | 0 | 0 | 0 | 0 | 0 | 0 | 0 | 0 | 0 | 0 | 0 | 0 | 0 | 0 | 0 | 0 | 0 | 0
NPgY | BSP | NG FES - System Transformation | Large industry (MWh) | IMMINGHAM | 2482.43 | 4964.86 | 7447.29 | 9929.72 | 12412.151 | 14866.958 | 17321.764 | 19776.571 | 22231.378 | 24686.185 | 29799.512 | 34912.838 | 40026.164 | 45139.49 | 50252.816 | 55792.372 | 61331.928 | 66871.484 | 72411.04 | 77950.596 | 85268.544 | 92586.492 | 99904.44 | 107222.388 | 114540.337 | 140358.104 | 166175.872 | 191993.64 | 217811.407 | 243629.175
NPgY | BSP | NG FES - System Transformation | Large industry (MWh) | KIRKHAW LANE | 2421.812 | 4843.625 | 7265.437 | 9687.249 | 12109.061 | 14051.229 | 15993.397 | 17935.564 | 19877.732 | 21819.9 | 23584.126 | 25348.353 | 27112.579 | 28876.806 | 30641.032 | 32109.184 | 33577.335 | 35045.487 | 36513.638 | 37981.79 | 33659.018 | 29336.247 | 25013.476 | 20690.705 | 16367.933 | 16367.933 | 16367.933 | 16367.933 | 16367.933 | 16367.933
NPgY | BSP | NG FES - System Transformation | Large industry (MWh) | KIRKSTALL C 2/5 | 0 | 0 | 0 | 0 | 0 | 0 | 0 | 0 | 0 | 0 | 0 | 0 | 0 | 0 | 0 | 0 | 0 | 0 | 0 | 0 | 0 | 0 | 0 | 0 | 0 | 0 | 0 | 0 | 0 | 0
NPgY | BSP | NG FES - System Transformation | Large industry (MWh) | KIRKSTALL C/RING ROAD HORSFORTH | 0 | 0 | 0 | 0 | 0 | 0 | 0 | 0 | 0 | 0 | 0 | 0 | 0 | 0 | 0 | 0 | 0 | 0 | 0 | 0 | 0 | 0 | 0 | 0 | 0 | 0 | 0 | 0 | 0 | 0
NPgY | BSP | NG FES - System Transformation | Large industry (MWh) | LEEDS EAST | 96.896 | 193.791 | 290.687 | 387.582 | 484.478 | 567.502 | 650.527 | 733.551 | 816.575 | 899.599 | 1059.297 | 1218.994 | 1378.692 | 1538.389 | 1698.087 | 1843.086 | 1988.086 | 2133.085 | 2278.084 | 2423.084 | 2650.561 | 2878.039 | 3105.516 | 3332.993 | 3560.471 | 4311.146 | 5061.822 | 5812.497 | 6563.173 | 7313.849
NPgY | BSP | NG FES - System Transformation | Large industry (MWh) | LEEDS NORTH | 0 | 0 | 0 | 0 | 0 | 0 | 0 | 0 | 0 | 0 | 0 | 0 | 0 | 0 | 0 | 0 | 0 | 0 | 0 | 0 | 0 | 0 | 0 | 0 | 0 | 0 | 0 | 0 | 0 | 0
NPgY | BSP | NG FES - System Transformation | Large industry (MWh) | LINDLEY | 0 | 0 | 0 | 0 | 0 | 0 | 0 | 0 | 0 | 0 | 0 | 0 | 0 | 0 | 0 | 0 | 0 | 0 | 0 | 0 | 0 | 0 | 0 | 0 | 0 | 0 | 0 | 0 | 0 | 0
NPgY | BSP | NG FES - System Transformation | Large industry (MWh) | LOW ROAD | 1079.77 | 2159.54 | 3239.31 | 4319.08 | 5398.85 | 6353.302 | 7307.753 | 8262.205 | 9216.656 | 10171.108 | 11033.601 | 11896.095 | 12758.589 | 13621.083 | 14483.576 | 15178.189 | 15872.801 | 16567.414 | 17262.026 | 17956.639 | 16180.296 | 14403.952 | 12627.609 | 10851.266 | 9074.923 | 9101.891 | 9128.859 | 9155.828 | 9182.796 | 9209.765
NPgY | BSP | NG FES - System Transformation | Large industry (MWh) | MALLARD WAY | 889.113 | 1778.226 | 2667.339 | 3556.452 | 4445.565 | 5209.539 | 5973.512 | 6737.485 | 7501.459 | 8265.432 | 8925.322 | 9585.211 | 10245.101 | 10904.991 | 11564.881 | 12073.507 | 12582.133 | 13090.759 | 13599.385 | 14108.011 | 14694.48 | 15280.948 | 15867.417 | 16453.885 | 17040.354 | 17626.822 | 18213.291 | 18799.759 | 19386.228 | 19972.696
NPgY | BSP | NG FES - System Transformation | Large industry (MWh) | MENSTON | 0 | 0 | 0 | 0 | 0 | 0 | 0 | 0 | 0 | 0 | 0 | 0 | 0 | 0 | 0 | 0 | 0 | 0 | 0 | 0 | 0 | 0 | 0 | 0 | 0 | 0 | 0 | 0 | 0 | 0
NPgY | BSP | NG FES - System Transformation | Large industry (MWh) | MOSS ROAD | 0 | 0 | 0 | 0 | 0 | 0 | 0 | 0 | 0 | 0 | 0 | 0 | 0 | 0 | 0 | 0 | 0 | 0 | 0 | 0 | 0 | 0 | 0 | 0 | 0 | 0 | 0 | 0 | 0 | 0
NPgY | BSP | NG FES - System Transformation | Large industry (MWh) | OSGODBY 1/2 | 0 | 0 | 0 | 0 | 0 | 0 | 0 | 0 | 0 | 0 | 0 | 0 | 0 | 0 | 0 | 0 | 0 | 0 | 0 | 0 | 0 | 0 | 0 | 0 | 0 | 0 | 0 | 0 | 0 | 0
NPgY | BSP | NG FES - System Transformation | Large industry (MWh) | OSGODBY 3/4 | 571.058 | 1142.115 | 1713.173 | 2284.23 | 2855.288 | 3607.198 | 4359.108 | 5111.018 | 5862.928 | 6614.838 | 7747.21 | 8879.583 | 10011.956 | 11144.329 | 12276.702 | 13396.62 | 14516.539 | 15636.458 | 16756.376 | 17876.295 | 19029.177 | 20182.059 | 21334.941 | 22487.823 | 23640.705 | 27828.927 | 32017.15 | 36205.372 | 40393.595 | 44581.817
NPgY | BSP | NG FES - System Transformation | Large industry (MWh) | RODLEY | 95.616 | 191.233 | 286.849 | 382.466 | 478.082 | 654.843 | 831.604 | 1008.365 | 1185.126 | 1361.887 | 1517.354 | 1672.821 | 1828.288 | 1983.754 | 2139.221 | 2242.443 | 2345.664 | 2448.886 | 2552.107 | 2655.329 | 2655.329 | 2655.329 | 2655.329 | 2655.329 | 2655.329 | 2685.815 | 2716.302 | 2746.789 | 2777.275 | 2807.762
NPgY | BSP | NG FES - System Transformation | Large industry (MWh) | SAINT ANDREWS ROAD 132/33KV | 0 | 0 | 0 | 0 | 0 | 0 | 0 | 0 | 0 | 0 | 0 | 0 | 0 | 0 | 0 | 0 | 0 | 0 | 0 | 0 | 0 | 0 | 0 | 0 | 0 | 0 | 0 | 0 | 0 | 0
NPgY | BSP | NG FES - System Transformation | Large industry (MWh) | SALTEND 132/33KV | 0 | 0 | 0 | 0 | 0 | 0 | 0 | 0 | 0 | 0 | 0 | 0 | 0 | 0 | 0 | 0 | 0 | 0 | 0 | 0 | 0 | 0 | 0 | 0 | 0 | 0 | 0 | 0 | 0 | 0
NPgY | BSP | NG FES - System Transformation | Large industry (MWh) | SANTON | 0 | 0 | 0 | 0 | 0 | 0 | 0 | 0 | 0 | 0 | 0 | 0 | 0 | 0 | 0 | 0 | 0 | 0 | 0 | 0 | 0 | 0 | 0 | 0 | 0 | 0 | 0 | 0 | 0 | 0
NPgY | BSP | NG FES - System Transformation | Large industry (MWh) | SCUNTHORPE NORTH | 27.591 | 55.182 | 82.774 | 110.365 | 137.956 | 161.598 | 185.239 | 208.88 | 232.522 | 256.163 | 301.637 | 347.111 | 392.586 | 438.06 | 483.534 | 524.823 | 566.112 | 607.401 | 648.69 | 689.979 | 754.753 | 819.528 | 884.303 | 949.078 | 1013.852 | 1227.609 | 1441.365 | 1655.122 | 1868.879 | 2082.635
NPgY | BSP | NG FES - System Transformation | Large industry (MWh) | SCUNTHORPE SOUTH | 0 | 0 | 0 | 0 | 0 | 0 | 0 | 0 | 0 | 0 | 0 | 0 | 0 | 0 | 0 | 0 | 0 | 0 | 0 | 0 | 0 | 0 | 0 | 0 | 0 | 0 | 0 | 0 | 0 | 0
NPgY | BSP | NG FES - System Transformation | Large industry (MWh) | SILSDEN | 0 | 0 | 0 | 0 | 0 | 0 | 0 | 0 | 0 | 0 | 0 | 0 | 0 | 0 | 0 | 0 | 0 | 0 | 0 | 0 | 0 | 0 | 0 | 0 | 0 | 0 | 0 | 0 | 0 | 0
NPgY | BSP | NG FES - System Transformation | Large industry (MWh) | SOWERBY BRIDGE 132/33KV | 1476.906 | 2953.812 | 4430.719 | 5907.625 | 7384.531 | 8653.567 | 9922.604 | 11191.641 | 12460.677 | 13729.714 | 14825.857 | 15922 | 17018.143 | 18114.286 | 19210.429 | 20055.309 | 20900.188 | 21745.067 | 22589.946 | 23434.825 | 24409.008 | 25383.191 | 26357.375 | 27331.558 | 28305.741 | 29279.924 | 30254.107 | 31228.29 | 32202.474 | 33176.657
NPgY | BSP | NG FES - System Transformation | Large industry (MWh) | STAYGATE | 674.031 | 1348.062 | 2022.094 | 2696.125 | 3370.156 | 4062.15 | 4754.144 | 5446.137 | 6138.131 | 6830.125 | 8297.891 | 9765.657 | 11233.423 | 12701.19 | 14168.956 | 15814.82 | 17460.683 | 19106.547 | 20752.411 | 22398.275 | 24501.01 | 26603.744 | 28706.479 | 30809.214 | 32911.948 | 40433.641 | 47955.334 | 55477.027 | 62998.72 | 70520.413
NPgY | BSP | NG FES - System Transformation | Large industry (MWh) | THORNHILL 132KV | 122.488 | 244.976 | 367.464 | 489.952 | 612.44 | 717.393 | 822.346 | 927.299 | 1032.252 | 1137.205 | 1339.082 | 1540.96 | 1742.837 | 1944.714 | 2146.592 | 2329.889 | 2513.186 | 2696.483 | 2879.78 | 3063.077 | 3350.637 | 3638.197 | 3925.756 | 4213.316 | 4500.875 | 5449.822 | 6398.769 | 7347.715 | 8296.662 | 9245.608
NPgY | BSP | NG FES - System Transformation | Large industry (MWh) | WAKEFIELD MONCKTON ROAD | 0 | 0 | 0 | 0 | 0 | 0 | 0 | 0 | 0 | 0 | 0 | 0 | 0 | 0 | 0 | 0 | 0 | 0 | 0 | 0 | 0 | 0 | 0 | 0 | 0 | 0 | 0 | 0 | 0 | 0
NPgY | BSP | NG FES - System Transformation | Large industry (MWh) | WAKEFIELD NORTH | 0 | 0 | 0 | 0 | 0 | 0 | 0 | 0 | 0 | 0 | 0 | 0 | 0 | 0 | 0 | 0 | 0 | 0 | 0 | 0 | 0 | 0 | 0 | 0 | 0 | 0 | 0 | 0 | 0 | 0
NPgY | BSP | NG FES - System Transformation | Large industry (MWh) | WEST MELTON | 136.051 | 272.102 | 408.153 | 544.204 | 680.255 | 796.83 | 913.404 | 1029.978 | 1146.552 | 1263.127 | 1487.358 | 1711.589 | 1935.82 | 2160.051 | 2384.283 | 2587.876 | 2791.47 | 2995.063 | 3198.657 | 3402.25 | 3721.651 | 4041.052 | 4360.453 | 4679.854 | 4999.254 | 6053.277 | 7107.3 | 8161.323 | 9215.346 | 10269.369
NPgY | BSP | NG FES - System Transformation | Large industry (MWh) | WHINMOOR | 0 | 0 | 0 | 0 | 0 | 0 | 0 | 0 | 0 | 0 | 0 | 0 | 0 | 0 | 0 | 0 | 0 | 0 | 0 | 0 | 0 | 0 | 0 | 0 | 0 | 0 | 0 | 0 | 0 | 0
NPgY | BSP | NG FES - System Transformation | Large industry (MWh) | WOLD NEWTON | 601.23 | 1202.461 | 1803.691 | 2404.921 | 3006.152 | 3623.405 | 4240.657 | 4857.91 | 5475.163 | 6092.416 | 7401.651 | 8710.887 | 10020.122 | 11329.357 | 12638.593 | 14106.69 | 15574.787 | 17042.884 | 18510.982 | 19979.079 | 21854.701 | 23730.323 | 25605.945 | 27481.567 | 29357.189 | 36066.478 | 42775.767 | 49485.056 | 56194.344 | 62903.633
NPgY | BSP | NG FES - System Transformation | Large industry (MWh) | YARBOROUGH ROAD 132/33KV | 315.385 | 630.77 | 946.155 | 1261.539 | 1576.924 | 1900.714 | 2224.504 | 2548.293 | 2872.083 | 3195.873 | 3882.653 | 4569.433 | 5256.213 | 5942.993 | 6629.773 | 7399.887 | 8170 | 8940.114 | 9710.227 | 10480.341 | 11464.228 | 12448.115 | 13432.002 | 14415.889 | 15399.776 | 18919.24 | 22438.703 | 25958.166 | 29477.629 | 32997.092
NPgN | BSP | NG FES - Consumer Transformation | Total installed PV capacity - I&C and large (MW) | ANNFIELD | 4.9 | 7.538 | 7.727 | 8.076 | 8.451 | 8.824 | 9.206 | 9.678 | 10.245 | 11.027 | 11.911 | 12.868 | 13.732 | 14.77 | 15.443 | 15.883 | 16.03 | 16.237 | 16.511 | 17.041 | 17.57 | 18.096 | 18.619 | 19.038 | 19.454 | 19.869 | 20.281 | 20.691 | 21.098 | 21.503
NPgN | BSP | NG FES - Consumer Transformation | Total installed PV capacity - I&C and large (MW) | BARRACK ROAD | 0.505 | 0.509 | 0.559 | 0.621 | 0.683 | 0.745 | 0.817 | 0.899 | 0.999 | 1.131 | 1.285 | 1.462 | 1.639 | 1.821 | 1.969 | 2.025 | 2.051 | 2.132 | 2.228 | 2.326 | 2.425 | 2.524 | 2.622 | 2.721 | 2.82 | 2.919 | 3.018 | 3.117 | 3.216 | 3.315
NPgN | BSP | NG FES - Consumer Transformation | Total installed PV capacity - I&C and large (MW) | BLUCHER | 0.485 | 1.357 | 1.425 | 1.547 | 1.677 | 1.806 | 1.939 | 2.103 | 2.301 | 2.572 | 2.88 | 3.214 | 3.517 | 3.878 | 4.115 | 4.266 | 4.317 | 4.394 | 4.494 | 4.679 | 4.864 | 5.048 | 5.23 | 5.379 | 5.526 | 5.673 | 5.819 | 5.965 | 6.109 | 6.253
NPgN | BSP | NG FES - Consumer Transformation | Total installed PV capacity - I&C and large (MW) | BOWESFIELD | 4.529 | 13.4 | 13.923 | 14.961 | 16.083 | 17.198 | 18.324 | 19.727 | 21.416 | 23.749 | 26.38 | 29.207 | 31.718 | 34.805 | 36.737 | 38.094 | 38.529 | 39.045 | 39.754 | 41.32 | 42.878 | 44.426 | 45.965 | 47.153 | 48.335 | 49.508 | 50.674 | 51.832 | 52.982 | 54.125
NPgN | BSP | NG FES - Consumer Transformation | Total installed PV capacity - I&C and large (MW) | CHIRTON GRANGE | 0.211 | 0.548 | 0.608 | 0.697 | 0.788 | 0.879 | 0.978 | 1.097 | 1.239 | 1.432 | 1.653 | 1.9 | 2.135 | 2.396 | 2.586 | 2.681 | 2.718 | 2.802 | 2.905 | 3.041 | 3.179 | 3.316 | 3.452 | 3.575 | 3.698 | 3.821 | 3.943 | 4.066 | 4.187 | 4.309
NPgN | BSP | NG FES - Consumer Transformation | Total installed PV capacity - I&C and large (MW) | COALBURNS | 1.361 | 11.703 | 12.262 | 13.411 | 14.657 | 15.897 | 17.139 | 18.694 | 20.564 | 23.154 | 26.069 | 29.19 | 31.942 | 35.362 | 37.468 | 38.995 | 39.476 | 39.998 | 40.729 | 42.458 | 44.177 | 45.884 | 47.58 | 48.868 | 50.147 | 51.417 | 52.678 | 53.931 | 55.174 | 56.408
NPgN | BSP | NG FES - Consumer Transformation | Total installed PV capacity - I&C and large (MW) | DARLINGTON CENTRAL | 5.631 | 10.421 | 10.704 | 11.264 | 11.871 | 12.474 | 13.082 | 13.841 | 14.753 | 16.014 | 17.436 | 18.964 | 20.321 | 21.99 | 23.035 | 23.768 | 24.003 | 24.282 | 24.666 | 25.512 | 26.354 | 27.191 | 28.023 | 28.666 | 29.304 | 29.939 | 30.569 | 31.195 | 31.817 | 32.435
NPgN | BSP | NG FES - Consumer Transformation | Total installed PV capacity - I&C and large (MW) | DARLINGTON NORTH | 4.238 | 6.329 | 6.47 | 6.737 | 7.023 | 7.307 | 7.598 | 7.957 | 8.39 | 8.986 | 9.66 | 10.388 | 11.041 | 11.833 | 12.34 | 12.679 | 12.79 | 12.94 | 13.141 | 13.544 | 13.946 | 14.345 | 14.742 | 15.057 | 15.37 | 15.681 | 15.991 | 16.298 | 16.604 | 16.908
NPgN | BSP | NG FES - Consumer Transformation | Total installed PV capacity - I&C and large (MW) | DUNSTON | 0.967 | 2.118 | 2.258 | 2.48 | 2.714 | 2.946 | 3.193 | 3.492 | 3.852 | 4.342 | 4.901 | 5.518 | 6.095 | 6.753 | 7.214 | 7.468 | 7.562 | 7.744 | 7.973 | 8.314 | 8.657 | 8.998 | 9.337 | 9.632 | 9.926 | 10.218 | 10.51 | 10.801 | 11.09 | 11.379
NPgN | BSP | NG FES - Consumer Transformation | Total installed PV capacity - I&C and large (MW) | FLATWORTH | 0.122 | 0.181 | 0.201 | 0.229 | 0.257 | 0.285 | 0.317 | 0.354 | 0.398 | 0.458 | 0.527 | 0.605 | 0.681 | 0.762 | 0.824 | 0.852 | 0.864 | 0.894 | 0.931 | 0.974 | 1.018 | 1.061 | 1.104 | 1.145 | 1.186 | 1.227 | 1.268 | 1.309 | 1.35 | 1.391
NPgN | BSP | NG FES - Consumer Transformation | Total installed PV capacity - I&C and large (MW) | GOSFORTH | 0.948 | 1.107 | 1.149 | 1.207 | 1.267 | 1.327 | 1.393 | 1.471 | 1.566 | 1.692 | 1.838 | 2.003 | 2.162 | 2.334 | 2.464 | 2.524 | 2.549 | 2.61 | 2.685 | 2.776 | 2.867 | 2.959 | 3.05 | 3.135 | 3.22 | 3.305 | 3.39 | 3.474 | 3.559 | 3.643
NPgN | BSP | NG FES - Consumer Transformation | Total installed PV capacity - I&C and large (MW) | HARROGATE 132/33KV | 1.381 | 2.76 | 2.87 | 3.066 | 3.275 | 3.484 | 3.699 | 3.963 | 4.282 | 4.719 | 5.214 | 5.753 | 6.243 | 6.825 | 7.209 | 7.451 | 7.533 | 7.659 | 7.824 | 8.122 | 8.42 | 8.716 | 9.011 | 9.251 | 9.49 | 9.729 | 9.965 | 10.201 | 10.436 | 10.669
NPgN | BSP | NG FES - Consumer Transformation | Total installed PV capacity - I&C and large (MW) | HUSTHWAITE | 8.353 | 17.111 | 17.59 | 18.57 | 19.632 | 20.689 | 21.748 | 23.074 | 24.669 | 26.877 | 29.363 | 32.026 | 34.375 | 37.292 | 39.092 | 40.391 | 40.802 | 41.252 | 41.882 | 43.357 | 44.824 | 46.281 | 47.727 | 48.829 | 49.924 | 51.01 | 52.089 | 53.161 | 54.224 | 55.28
NPgN | BSP | NG FES - Consumer Transformation | Total installed PV capacity - I&C and large (MW) | LEEMING BAR_SKEEBY | 67.1 | 86.985 | 88.136 | 90.436 | 92.924 | 95.399 | 97.892 | 101.003 | 104.746 | 109.921 | 115.753 | 122.015 | 127.567 | 134.411 | 138.68 | 141.698 | 142.661 | 143.784 | 145.332 | 148.801 | 152.252 | 155.68 | 159.087 | 161.71 | 164.316 | 166.904 | 169.475 | 172.029 | 174.566 | 177.085
NPgN | BSP | NG FES - Consumer Transformation | Total installed PV capacity - I&C and large (MW) | LINTON | 0.886 | 16.224 | 17.082 | 18.819 | 20.701 | 22.574 | 24.453 | 26.804 | 29.631 | 33.544 | 37.951 | 42.675 | 46.851 | 52.022 | 55.226 | 57.521 | 58.248 | 59.065 | 60.202 | 62.819 | 65.422 | 68.007 | 70.575 | 72.54 | 74.49 | 76.428 | 78.352 | 80.262 | 82.159 | 84.043
NPgN | BSP | NG FES - Consumer Transformation | Total installed PV capacity - I&C and large (MW) | MALTON GRID | 5.928 | 36.159 | 37.791 | 41.143 | 44.782 | 48.402 | 52.024 | 56.563 | 62.022 | 69.583 | 78.092 | 87.201 | 95.229 | 105.212 | 111.357 | 115.817 | 117.221 | 118.739 | 120.867 | 125.915 | 130.931 | 135.914 | 140.862 | 144.62 | 148.352 | 152.057 | 155.735 | 159.387 | 163.013 | 166.613
NPgN | BSP | NG FES - Consumer Transformation | Total installed PV capacity - I&C and large (MW) | MELROSEGATE | 1.548 | 8.019 | 8.429 | 9.221 | 10.075 | 10.924 | 11.785 | 12.856 | 14.143 | 15.92 | 17.926 | 20.089 | 22.02 | 24.375 | 25.868 | 26.889 | 27.221 | 27.644 | 28.216 | 29.413 | 30.606 | 31.791 | 32.969 | 33.892 | 34.81 | 35.722 | 36.629 | 37.529 | 38.424 | 39.314
NPgN | BSP | NG FES - Consumer Transformation | Total installed PV capacity - I&C and large (MW) | NORTH TEES | 12.554 | 12.914 | 13.033 | 13.194 | 13.359 | 13.523 | 13.707 | 13.923 | 14.183 | 14.532 | 14.935 | 15.391 | 15.834 | 16.31 | 16.673 | 16.835 | 16.903 | 17.081 | 17.296 | 17.547 | 17.801 | 18.054 | 18.307 | 18.547 | 18.785 | 19.024 | 19.262 | 19.5 | 19.738 | 19.975
NPgN | BSP | NG FES - Consumer Transformation | Total installed PV capacity - I&C and large (MW) | POTTER HOUSE | 0.597 | 4.316 | 4.579 | 5.068 | 5.591 | 6.112 | 6.646 | 7.305 | 8.099 | 9.19 | 10.426 | 11.763 | 12.968 | 14.419 | 15.357 | 15.973 | 16.178 | 16.465 | 16.845 | 17.585 | 18.323 | 19.058 | 19.788 | 20.372 | 20.952 | 21.529 | 22.103 | 22.674 | 23.242 | 23.806
NPgN | BSP | NG FES - Consumer Transformation | Total installed PV capacity - I&C and large (MW) | RAVENSWORTH | 0.503 | 1.768 | 1.865 | 2.04 | 2.226 | 2.412 | 2.604 | 2.84 | 3.124 | 3.514 | 3.955 | 4.435 | 4.87 | 5.389 | 5.729 | 5.946 | 6.02 | 6.129 | 6.272 | 6.537 | 6.802 | 7.066 | 7.328 | 7.541 | 7.752 | 7.962 | 8.172 | 8.38 | 8.587 | 8.793
NPgN | BSP | NG FES - Consumer Transformation | Total installed PV capacity - I&C and large (MW) | SCARBOROUGH GRID | 0.979 | 7.939 | 8.352 | 9.17 | 10.054 | 10.933 | 11.821 | 12.927 | 14.258 | 16.097 | 18.17 | 20.399 | 22.38 | 24.813 | 26.338 | 27.406 | 27.749 | 28.159 | 28.721 | 29.955 | 31.184 | 32.405 | 33.618 | 34.557 | 35.49 | 36.416 | 37.337 | 38.252 | 39.16 | 40.063
NPgN | BSP | NG FES - Consumer Transformation | Total installed PV capacity - I&C and large (MW) | SEAL SANDS | 0.026 | 0.026 | 0.026 | 0.026 | 0.027 | 0.027 | 0.027 | 0.027 | 0.028 | 0.028 | 0.029 | 0.03 | 0.031 | 0.031 | 0.032 | 0.032 | 0.032 | 0.033 | 0.033 | 0.033 | 0.034 | 0.034 | 0.035 | 0.035 | 0.036 | 0.036 | 0.036 | 0.037 | 0.037 | 0.038
NPgN | BSP | NG FES - Consumer Transformation | Total installed PV capacity - I&C and large (MW) | SPADEADAM 33KV | 0.013 | 0.013 | 0.017 | 0.021 | 0.025 | 0.029 | 0.034 | 0.039 | 0.046 | 0.054 | 0.065 | 0.076 | 0.088 | 0.1 | 0.11 | 0.114 | 0.116 | 0.121 | 0.127 | 0.134 | 0.14 | 0.147 | 0.154 | 0.16 | 0.167 | 0.173 | 0.18 | 0.186 | 0.193 | 0.2
NPgN | BSP | NG FES - Consumer Transformation | Total installed PV capacity - I&C and large (MW) | SPENNYMOOR 132/66KV | 2.006 | 18.553 | 19.477 | 21.349 | 23.378 | 25.396 | 27.422 | 29.955 | 33.003 | 37.221 | 41.97 | 47.062 | 51.563 | 57.136 | 60.588 | 63.062 | 63.846 | 64.726 | 65.949 | 68.77 | 71.575 | 74.362 | 77.13 | 79.246 | 81.348 | 83.435 | 85.508 | 87.566 | 89.61 | 91.64
NPgN | BSP | NG FES - Consumer Transformation | Total installed PV capacity - I&C and large (MW) | TORONTO | 1.111 | 10.023 | 10.55 | 11.594 | 12.724 | 13.847 | 14.98 | 16.392 | 18.092 | 20.441 | 23.089 | 25.935 | 28.463 | 31.57 | 33.517 | 34.881 | 35.319 | 35.841 | 36.556 | 38.132 | 39.701 | 41.26 | 42.808 | 44.006 | 45.196 | 46.378 | 47.553 | 48.719 | 49.878 | 51.029
NPgN | BSP | NG FES - Consumer Transformation | Total installed PV capacity - I&C and large (MW) | WORMALD GREEN 132/33KV | 1.873 | 6.604 | 6.897 | 7.467 | 8.082 | 8.694 | 9.314 | 10.085 | 11.012 | 12.293 | 13.737 | 15.293 | 16.68 | 18.376 | 19.447 | 20.186 | 20.425 | 20.722 | 21.126 | 21.988 | 22.846 | 23.698 | 24.546 | 25.207 | 25.864 | 26.516 | 27.165 | 27.81 | 28.45 | 29.086
NPgY | BSP | NG FES - Consumer Transformation | Total installed PV capacity - I&C and large (MW) | ATTERCLIFFE | 0.35 | 0.859 | 0.888 | 0.954 | 1.026 | 1.097 | 1.169 | 1.258 | 1.366 | 1.515 | 1.683 | 1.863 | 2.022 | 2.219 | 2.341 | 2.429 | 2.456 | 2.488 | 2.531 | 2.631 | 2.73 | 2.829 | 2.927 | 3.002 | 3.076 | 3.15 | 3.224 | 3.297 | 3.369 | 3.441
NPgY | BSP | NG FES - Consumer Transformation | Total installed PV capacity - I&C and large (MW) | BARUGH 132/66KV | 1.896 | 5.985 | 6.216 | 6.744 | 7.317 | 7.886 | 8.458 | 9.173 | 10.033 | 11.224 | 12.564 | 14.002 | 15.272 | 16.845 | 17.819 | 18.518 | 18.739 | 18.987 | 19.333 | 20.129 | 20.921 | 21.707 | 22.488 | 23.086 | 23.679 | 24.268 | 24.853 | 25.434 | 26.011 | 26.584
NPgY | BSP | NG FES - Consumer Transformation | Total installed PV capacity - I&C and large (MW) | BEESTON ROYDS 132/33KV | 0.907 | 2.281 | 2.36 | 2.539 | 2.733 | 2.925 | 3.119 | 3.361 | 3.652 | 4.055 | 4.509 | 4.995 | 5.426 | 5.958 | 6.289 | 6.524 | 6.599 | 6.685 | 6.803 | 7.072 | 7.34 | 7.607 | 7.871 | 8.074 | 8.276 | 8.476 | 8.674 | 8.872 | 9.068 | 9.262
NPgY | BSP | NG FES - Consumer Transformation | Total installed PV capacity - I&C and large (MW) | BEVERLEY 132/33KV | 3.756 | 7.995 | 8.304 | 8.935 | 9.611 | 10.284 | 10.973 | 11.825 | 12.85 | 14.26 | 15.856 | 17.584 | 19.141 | 21.015 | 22.226 | 23.022 | 23.287 | 23.657 | 24.149 | 25.105 | 26.059 | 27.008 | 27.951 | 28.705 | 29.456 | 30.202 | 30.943 | 31.681 | 32.415 | 33.144
NPgY | BSP | NG FES - Consumer Transformation | Total installed PV capacity - I&C and large (MW) | BINGLEY 132/33KV | 0.542 | 0.604 | 0.611 | 0.622 | 0.635 | 0.647 | 0.66 | 0.676 | 0.695 | 0.721 | 0.751 | 0.784 | 0.814 | 0.849 | 0.873 | 0.887 | 0.892 | 0.901 | 0.912 | 0.93 | 0.948 | 0.966 | 0.984 | 0.999 | 1.015 | 1.03 | 1.045 | 1.06 | 1.075 | 1.09
NPgY | BSP | NG FES - Consumer Transformation | Total installed PV capacity - I&C and large (MW) | BLACKBURN MEADOWS B | 1.392 | 1.429 | 1.435 | 1.445 | 1.456 | 1.466 | 1.478 | 1.491 | 1.508 | 1.53 | 1.555 | 1.584 | 1.611 | 1.641 | 1.663 | 1.674 | 1.678 | 1.687 | 1.699 | 1.715 | 1.731 | 1.746 | 1.762 | 1.776 | 1.79 | 1.804 | 1.818 | 1.832 | 1.846 | 1.86
NPgY | BSP | NG FES - Consumer Transformation | Total installed PV capacity - I&C and large (MW) | BLYTON | 12.242 | 29.891 | 31.012 | 33.44 | 36.059 | 38.664 | 41.303 | 44.586 | 48.535 | 53.985 | 60.137 | 66.763 | 72.672 | 79.893 | 84.457 | 87.599 | 88.616 | 89.89 | 91.618 | 95.287 | 98.941 | 102.572 | 106.18 | 108.999 | 111.8 | 114.583 | 117.348 | 120.097 | 122.827 | 125.541
NPgY | BSP | NG FES - Consumer Transformation | Total installed PV capacity - I&C and large (MW) | BRADFORD | 0.523 | 0.525 | 0.53 | 0.535 | 0.541 | 0.546 | 0.552 | 0.56 | 0.568 | 0.58 | 0.593 | 0.609 | 0.625 | 0.64 | 0.653 | 0.658 | 0.661 | 0.668 | 0.676 | 0.685 | 0.693 | 0.702 | 0.711 | 0.719 | 0.728 | 0.737 | 0.745 | 0.754 | 0.763 | 0.772
NPgY | BSP | NG FES - Consumer Transformation | Total installed PV capacity - I&C and large (MW) | BRAMHAM | 7.862 | 15.76 | 16.237 | 17.293 | 18.436 | 19.573 | 20.719 | 22.149 | 23.869 | 26.246 | 28.926 | 31.806 | 34.366 | 37.511 | 39.482 | 40.862 | 41.305 | 41.835 | 42.56 | 44.156 | 45.744 | 47.321 | 48.889 | 50.102 | 51.308 | 52.505 | 53.695 | 54.877 | 56.051 | 57.217
NPgY | BSP | NG FES - Consumer Transformation | Total installed PV capacity - I&C and large (MW) | BRANSHOLME | 8.629 | 9.895 | 9.968 | 10.133 | 10.311 | 10.489 | 10.667 | 10.89 | 11.158 | 11.529 | 11.947 | 12.396 | 12.793 | 13.283 | 13.588 | 13.805 | 13.874 | 13.952 | 14.061 | 14.31 | 14.557 | 14.802 | 15.046 | 15.233 | 15.418 | 15.603 | 15.786 | 15.967 | 16.148 | 16.327
NPgY | BSP | NG FES - Consumer Transformation | Total installed PV capacity - I&C and large (MW) | BRIGHOUSE 132/33KV | 0.776 | 2.482 | 2.572 | 2.784 | 3.016 | 3.246 | 3.476 | 3.764 | 4.111 | 4.591 | 5.132 | 5.71 | 6.218 | 6.852 | 7.24 | 7.525 | 7.614 | 7.707 | 7.839 | 8.159 | 8.477 | 8.793 | 9.107 | 9.344 | 9.579 | 9.813 | 10.044 | 10.274 | 10.503 | 10.729
NPgY | BSP | NG FES - Consumer Transformation | Total installed PV capacity - I&C and large (MW) | DONCASTER B/THORPE MARSH | 13.884 | 24.401 | 25.009 | 26.385 | 27.875 | 29.356 | 30.846 | 32.708 | 34.947 | 38.044 | 41.534 | 45.278 | 48.594 | 52.689 | 55.236 | 57.046 | 57.623 | 58.284 | 59.199 | 61.274 | 63.337 | 65.387 | 67.423 | 68.987 | 70.54 | 72.082 | 73.615 | 75.136 | 76.648 | 78.148
NPgY | BSP | NG FES - Consumer Transformation | Total installed PV capacity - I&C and large (MW) | DONCASTER CENTRAL | 0.196 | 0.661 | 0.696 | 0.767 | 0.843 | 0.918 | 0.996 | 1.091 | 1.206 | 1.364 | 1.544 | 1.738 | 1.913 | 2.124 | 2.261 | 2.349 | 2.379 | 2.422 | 2.479 | 2.586 | 2.693 | 2.8 | 2.906 | 2.992 | 3.077 | 3.161 | 3.245 | 3.329 | 3.412 | 3.495
NPgY | BSP | NG FES - Consumer Transformation | Total installed PV capacity - I&C and large (MW) | DRIFFIELD/BEVERLEY GROUP | 10.217 | 36.23 | 37.742 | 41.154 | 44.849 | 48.523 | 52.22 | 56.837 | 62.391 | 70.072 | 78.727 | 88.016 | 96.245 | 106.402 | 112.725 | 117.211 | 118.641 | 120.29 | 122.57 | 127.715 | 132.834 | 137.919 | 142.971 | 146.855 | 150.712 | 154.543 | 158.349 | 162.129 | 165.882 | 169.61
NPgY | BSP | NG FES - Consumer Transformation | Total installed PV capacity - I&C and large (MW) | FEATHERSTONE | 0.987 | 5.301 | 5.552 | 6.118 | 6.73 | 7.339 | 7.952 | 8.718 | 9.639 | 10.913 | 12.348 | 13.888 | 15.252 | 16.936 | 17.985 | 18.729 | 18.966 | 19.239 | 19.617 | 20.47 | 21.319 | 22.162 | 23 | 23.644 | 24.283 | 24.919 | 25.55 | 26.176 | 26.799 | 27.417
NPgY | BSP | NG FES - Consumer Transformation | Total installed PV capacity - I&C and large (MW) | GIRLINGTON | 0.349 | 0.35 | 0.353 | 0.356 | 0.36 | 0.363 | 0.367 | 0.371 | 0.376 | 0.383 | 0.392 | 0.401 | 0.41 | 0.42 | 0.428 | 0.431 | 0.432 | 0.437 | 0.442 | 0.447 | 0.452 | 0.457 | 0.463 | 0.468 | 0.473 | 0.478 | 0.484 | 0.489 | 0.494 | 0.499
NPgY | BSP | NG FES - Consumer Transformation | Total installed PV capacity - I&C and large (MW) | HALIFAX 132/33KV | 0.406 | 0.407 | 0.408 | 0.409 | 0.41 | 0.412 | 0.413 | 0.415 | 0.417 | 0.42 | 0.423 | 0.426 | 0.43 | 0.434 | 0.437 | 0.438 | 0.439 | 0.44 | 0.442 | 0.444 | 0.446 | 0.448 | 0.451 | 0.453 | 0.455 | 0.457 | 0.459 | 0.461 | 0.463 | 0.465
NPgY | BSP | NG FES - Consumer Transformation | Total installed PV capacity - I&C and large (MW) | HECKMONDWIKE | 0.275 | 0.279 | 0.284 | 0.291 | 0.298 | 0.305 | 0.312 | 0.321 | 0.332 | 0.347 | 0.363 | 0.383 | 0.402 | 0.422 | 0.438 | 0.444 | 0.447 | 0.456 | 0.466 | 0.477 | 0.488 | 0.499 | 0.509 | 0.52 | 0.531 | 0.542 | 0.553 | 0.563 | 0.574 | 0.585
NPgY | BSP | NG FES - Consumer Transformation | Total installed PV capacity - I&C and large (MW) | HOLMFIELD | 1.25 | 1.252 | 1.255 | 1.259 | 1.262 | 1.266 | 1.27 | 1.275 | 1.281 | 1.289 | 1.298 | 1.309 | 1.319 | 1.33 | 1.339 | 1.342 | 1.344 | 1.349 | 1.354 | 1.36 | 1.366 | 1.372 | 1.378 | 1.384 | 1.389 | 1.395 | 1.401 | 1.407 | 1.413 | 1.419
NPgY | BSP | NG FES - Consumer Transformation | Total installed PV capacity - I&C and large (MW) | HULL EAST 132/33KV | 16.933 | 16.978 | 17.019 | 17.072 | 17.124 | 17.176 | 17.237 | 17.306 | 17.39 | 17.502 | 17.632 | 17.781 | 17.929 | 18.083 | 18.206 | 18.254 | 18.276 | 18.342 | 18.421 | 18.503 | 18.586 | 18.67 | 18.753 | 18.835 | 18.917 | 18.999 | 19.082 | 19.164 | 19.246 | 19.328
NPgY | BSP | NG FES - Consumer Transformation | Total installed PV capacity - I&C and large (MW) | HULL SOUTH | 0.798 | 0.806 | 0.82 | 0.836 | 0.853 | 0.87 | 0.889 | 0.911 | 0.938 | 0.974 | 1.015 | 1.063 | 1.111 | 1.16 | 1.2 | 1.215 | 1.222 | 1.244 | 1.27 | 1.296 | 1.322 | 1.349 | 1.376 | 1.402 | 1.429 | 1.456 | 1.482 | 1.509 | 1.536 | 1.562
NPgY | BSP | NG FES - Consumer Transformation | Total installed PV capacity - I&C and large (MW) | HULL WEST | 3.024 | 3.74 | 3.837 | 3.997 | 4.164 | 4.331 | 4.509 | 4.724 | 4.983 | 5.334 | 5.736 | 6.181 | 6.598 | 7.071 | 7.405 | 7.586 | 7.653 | 7.788 | 7.958 | 8.203 | 8.45 | 8.696 | 8.941 | 9.155 | 9.369 | 9.582 | 9.794 | 10.005 | 10.216 | 10.427
NPgY | BSP | NG FES - Consumer Transformation | Total installed PV capacity - I&C and large (MW) | HUMBERSTON | 0.261 | 0.679 | 0.719 | 0.792 | 0.869 | 0.946 | 1.027 | 1.125 | 1.243 | 1.405 | 1.589 | 1.79 | 1.975 | 2.191 | 2.337 | 2.425 | 2.455 | 2.506 | 2.572 | 2.683 | 2.795 | 2.906 | 3.016 | 3.108 | 3.199 | 3.29 | 3.381 | 3.471 | 3.561 | 3.651
NPgY | BSP | NG FES - Consumer Transformation | Total installed PV capacity - I&C and large (MW) | HUNNINGLEY | 0.307 | 0.953 | 0.998 | 1.091 | 1.192 | 1.291 | 1.393 | 1.519 | 1.671 | 1.879 | 2.115 | 2.371 | 2.599 | 2.877 | 3.054 | 3.173 | 3.212 | 3.265 | 3.335 | 3.476 | 3.617 | 3.757 | 3.896 | 4.006 | 4.116 | 4.225 | 4.333 | 4.441 | 4.548 | 4.655
NPgY | BSP | NG FES - Consumer Transformation | Total installed PV capacity - I&C and large (MW) | HUNSHELF | 0.499 | 2.07 | 2.158 | 2.361 | 2.58 | 2.799 | 3.018 | 3.293 | 3.623 | 4.079 | 4.594 | 5.145 | 5.632 | 6.236 | 6.609 | 6.877 | 6.962 | 7.057 | 7.19 | 7.495 | 7.799 | 8.101 | 8.4 | 8.629 | 8.857 | 9.083 | 9.307 | 9.53 | 9.751 | 9.971
NPgY | BSP | NG FES - Consumer Transformation | Total installed PV capacity - I&C and large (MW) | IMMINGHAM | 1.148 | 7.034 | 7.347 | 8.084 | 8.885 | 9.682 | 10.478 | 11.476 | 12.676 | 14.34 | 16.212 | 18.213 | 19.974 | 22.169 | 23.515 | 24.5 | 24.809 | 25.134 | 25.593 | 26.703 | 27.805 | 28.899 | 29.986 | 30.808 | 31.624 | 32.434 | 33.238 | 34.036 | 34.828 | 35.614
NPgY | BSP | NG FES - Consumer Transformation | Total installed PV capacity - I&C and large (MW) | KIRKHAW LANE | 16.853 | 18.285 | 18.383 | 18.589 | 18.81 | 19.03 | 19.254 | 19.531 | 19.866 | 20.326 | 20.847 | 21.409 | 21.913 | 22.524 | 22.915 | 23.178 | 23.264 | 23.379 | 23.533 | 23.844 | 24.154 | 24.463 | 24.769 | 25.012 | 25.253 | 25.493 | 25.732 | 25.969 | 26.204 | 26.438
NPgY | BSP | NG FES - Consumer Transformation | Total installed PV capacity - I&C and large (MW) | KIRKSTALL C 2/5 | 0.743 | 0.745 | 0.747 | 0.75 | 0.752 | 0.755 | 0.758 | 0.762 | 0.766 | 0.772 | 0.778 | 0.786 | 0.793 | 0.801 | 0.808 | 0.81 | 0.811 | 0.815 | 0.819 | 0.823 | 0.827 | 0.832 | 0.836 | 0.84 | 0.844 | 0.849 | 0.853 | 0.857 | 0.862 | 0.866
NPgY | BSP | NG FES - Consumer Transformation | Total installed PV capacity - I&C and large (MW) | KIRKSTALL C/RING ROAD HORSFORTH | 0.736 | 1.195 | 1.231 | 1.304 | 1.381 | 1.457 | 1.537 | 1.634 | 1.751 | 1.912 | 2.095 | 2.293 | 2.473 | 2.687 | 2.828 | 2.918 | 2.948 | 2.993 | 3.053 | 3.163 | 3.272 | 3.381 | 3.49 | 3.578 | 3.665 | 3.752 | 3.839 | 3.925 | 4.011 | 4.096
NPgY | BSP | NG FES - Consumer Transformation | Total installed PV capacity - I&C and large (MW) | LEEDS EAST | 0.347 | 1.311 | 1.369 | 1.498 | 1.636 | 1.775 | 1.914 | 2.088 | 2.297 | 2.586 | 2.912 | 3.262 | 3.573 | 3.956 | 4.195 | 4.363 | 4.417 | 4.481 | 4.569 | 4.763 | 4.956 | 5.148 | 5.339 | 5.486 | 5.632 | 5.778 | 5.922 | 6.066 | 6.208 | 6.35
NPgY | BSP | NG FES - Consumer Transformation | Total installed PV capacity - I&C and large (MW) | LEEDS NORTH | 0.233 | 0.237 | 0.244 | 0.253 | 0.261 | 0.27 | 0.279 | 0.291 | 0.304 | 0.322 | 0.343 | 0.368 | 0.392 | 0.417 | 0.437 | 0.444 | 0.448 | 0.459 | 0.472 | 0.486 | 0.499 | 0.513 | 0.526 | 0.54 | 0.553 | 0.567 | 0.58 | 0.594 | 0.607 | 0.621
NPgY | BSP | NG FES - Consumer Transformation | Total installed PV capacity - I&C and large (MW) | LINDLEY | 0.818 | 1.499 | 1.542 | 1.634 | 1.734 | 1.833 | 1.933 | 2.058 | 2.209 | 2.417 | 2.651 | 2.903 | 3.127 | 3.402 | 3.575 | 3.695 | 3.734 | 3.781 | 3.846 | 3.986 | 4.125 | 4.263 | 4.4 | 4.507 | 4.613 | 4.718 | 4.822 | 4.926 | 5.03 | 5.132
NPgY | BSP | NG FES - Consumer Transformation | Total installed PV capacity - I&C and large (MW) | LOW ROAD | 1.178 | 1.274 | 1.284 | 1.303 | 1.322 | 1.341 | 1.361 | 1.386 | 1.415 | 1.456 | 1.502 | 1.552 | 1.599 | 1.653 | 1.69 | 1.712 | 1.72 | 1.733 | 1.751 | 1.779 | 1.807 | 1.835 | 1.862 | 1.886 | 1.909 | 1.933 | 1.956 | 1.979 | 2.002 | 2.025
NPgY | BSP | NG FES - Consumer Transformation | Total installed PV capacity - I&C and large (MW) | MALLARD WAY | 0.408 | 0.482 | 0.5 | 0.526 | 0.552 | 0.579 | 0.609 | 0.643 | 0.685 | 0.742 | 0.807 | 0.88 | 0.95 | 1.027 | 1.085 | 1.112 | 1.123 | 1.149 | 1.182 | 1.223 | 1.263 | 1.304 | 1.344 | 1.382 | 1.419 | 1.457 | 1.494 | 1.532 | 1.569 | 1.606
NPgY | BSP | NG FES - Consumer Transformation | Total installed PV capacity - I&C and large (MW) | MENSTON | 0.447 | 2.314 | 2.415 | 2.651 | 2.906 | 3.161 | 3.415 | 3.734 | 4.118 | 4.649 | 5.247 | 5.887 | 6.451 | 7.152 | 7.583 | 7.897 | 7.996 | 8.101 | 8.25 | 8.604 | 8.956 | 9.306 | 9.654 | 9.917 | 10.179 | 10.439 | 10.696 | 10.952 | 11.206 | 11.459
NPgY | BSP | NG FES - Consumer Transformation | Total installed PV capacity - I&C and large (MW) | MOSS ROAD | 0.69 | 0.721 | 0.736 | 0.755 | 0.774 | 0.793 | 0.815 | 0.84 | 0.871 | 0.912 | 0.959 | 1.013 | 1.066 | 1.122 | 1.166 | 1.184 | 1.193 | 1.215 | 1.242 | 1.271 | 1.301 | 1.332 | 1.362 | 1.39 | 1.419 | 1.448 | 1.477 | 1.506 | 1.535 | 1.564
NPgY | BSP | NG FES - Consumer Transformation | Total installed PV capacity - I&C and large (MW) | OSGODBY 1/2 | 0 | 0 | 0 | 0 | 0 | 0 | 0 | 0 | 0 | 0 | 0 | 0 | 0 | 0 | 0 | 0 | 0 | 0 | 0 | 0 | 0 | 0 | 0 | 0 | 0 | 0 | 0 | 0 | 0 | 0
NPgY | BSP | NG FES - Consumer Transformation | Total installed PV capacity - I&C and large (MW) | OSGODBY 3/4 | 1.338 | 5.224 | 5.483 | 6.032 | 6.623 | 7.21 | 7.808 | 8.55 | 9.443 | 10.674 | 12.064 | 13.565 | 14.907 | 16.54 | 17.58 | 18.284 | 18.514 | 18.814 | 19.218 | 20.049 | 20.877 | 21.699 | 22.517 | 23.161 | 23.801 | 24.438 | 25.07 | 25.699 | 26.324 | 26.945
NPgY | BSP | NG FES - Consumer Transformation | Total installed PV capacity - I&C and large (MW) | RODLEY | 0.431 | 1.681 | 1.752 | 1.914 | 2.09 | 2.265 | 2.44 | 2.66 | 2.924 | 3.289 | 3.701 | 4.142 | 4.533 | 5.015 | 5.315 | 5.529 | 5.597 | 5.674 | 5.781 | 6.025 | 6.268 | 6.51 | 6.75 | 6.934 | 7.116 | 7.297 | 7.477 | 7.656 | 7.834 | 8.01
NPgY | BSP | NG FES - Consumer Transformation | Total installed PV capacity - I&C and large (MW) | SAINT ANDREWS ROAD 132/33KV | 1.559 | 1.614 | 1.623 | 1.638 | 1.653 | 1.668 | 1.684 | 1.703 | 1.726 | 1.758 | 1.794 | 1.835 | 1.873 | 1.916 | 1.946 | 1.962 | 1.968 | 1.982 | 1.998 | 2.02 | 2.043 | 2.065 | 2.087 | 2.107 | 2.127 | 2.147 | 2.167 | 2.187 | 2.206 | 2.226
NPgY | BSP | NG FES - Consumer Transformation | Total installed PV capacity - I&C and large (MW) | SALTEND 132/33KV | 0.042 | 0.042 | 0.042 | 0.042 | 0.042 | 0.042 | 0.043 | 0.043 | 0.043 | 0.043 | 0.043 | 0.043 | 0.043 | 0.044 | 0.044 | 0.044 | 0.044 | 0.044 | 0.044 | 0.044 | 0.044 | 0.044 | 0.044 | 0.044 | 0.044 | 0.045 | 0.045 | 0.045 | 0.045 | 0.045
NPgY | BSP | NG FES - Consumer Transformation | Total installed PV capacity - I&C and large (MW) | SANTON | 2.89 | 11.135 | 11.618 | 12.703 | 13.878 | 15.046 | 16.222 | 17.69 | 19.457 | 21.899 | 24.652 | 27.607 | 30.226 | 33.456 | 35.469 | 36.895 | 37.349 | 37.877 | 38.606 | 40.243 | 41.871 | 43.489 | 45.096 | 46.333 | 47.562 | 48.783 | 49.995 | 51.199 | 52.395 | 53.583
NPgY | BSP | NG FES - Consumer Transformation | Total installed PV capacity - I&C and large (MW) | SCUNTHORPE NORTH | 5.822 | 6.63 | 6.701 | 6.836 | 6.98 | 7.123 | 7.271 | 7.454 | 7.673 | 7.973 | 8.314 | 8.686 | 9.025 | 9.426 | 9.693 | 9.857 | 9.914 | 10.005 | 10.122 | 10.328 | 10.534 | 10.738 | 10.942 | 11.11 | 11.277 | 11.443 | 11.609 | 11.774 | 11.937 | 12.101
NPgY | BSP | NG FES - Consumer Transformation | Total installed PV capacity - I&C and large (MW) | SCUNTHORPE SOUTH | 34.621 | 36.554 | 36.708 | 37.011 | 37.335 | 37.658 | 37.99 | 38.4 | 38.892 | 39.569 | 40.335 | 41.168 | 41.923 | 42.824 | 43.415 | 43.791 | 43.919 | 44.109 | 44.359 | 44.82 | 45.28 | 45.737 | 46.193 | 46.562 | 46.93 | 47.296 | 47.66 | 48.022 | 48.382 | 48.74
NPgY | BSP | NG FES - Consumer Transformation | Total installed PV capacity - I&C and large (MW) | SILSDEN | 0.585 | 3.083 | 3.231 | 3.562 | 3.92 | 4.276 | 4.635 | 5.082 | 5.621 | 6.366 | 7.205 | 8.107 | 8.906 | 9.891 | 10.506 | 10.94 | 11.079 | 11.242 | 11.466 | 11.965 | 12.462 | 12.956 | 13.446 | 13.825 | 14.2 | 14.574 | 14.945 | 15.313 | 15.679 | 16.042
NPgY | BSP | NG FES - Consumer Transformation | Total installed PV capacity - I&C and large (MW) | SOWERBY BRIDGE 132/33KV | 0.582 | 0.937 | 0.956 | 1.001 | 1.049 | 1.098 | 1.146 | 1.207 | 1.28 | 1.381 | 1.495 | 1.617 | 1.724 | 1.858 | 1.94 | 1.999 | 2.018 | 2.038 | 2.067 | 2.134 | 2.201 | 2.268 | 2.334 | 2.385 | 2.434 | 2.484 | 2.533 | 2.582 | 2.63 | 2.678
NPgY | BSP | NG FES - Consumer Transformation | Total installed PV capacity - I&C and large (MW) | STAYGATE | 1.277 | 1.279 | 1.283 | 1.287 | 1.291 | 1.296 | 1.301 | 1.307 | 1.314 | 1.323 | 1.334 | 1.346 | 1.359 | 1.372 | 1.382 | 1.386 | 1.388 | 1.394 | 1.4 | 1.407 | 1.414 | 1.421 | 1.428 | 1.435 | 1.442 | 1.449 | 1.456 | 1.463 | 1.47 | 1.477
NPgY | BSP | NG FES - Consumer Transformation | Total installed PV capacity - I&C and large (MW) | THORNHILL 132KV | 1.247 | 2.88 | 2.98 | 3.199 | 3.436 | 3.672 | 3.911 | 4.207 | 4.565 | 5.058 | 5.615 | 6.213 | 6.745 | 7.398 | 7.808 | 8.095 | 8.187 | 8.297 | 8.449 | 8.78 | 9.11 | 9.438 | 9.764 | 10.016 | 10.267 | 10.516 | 10.764 | 11.01 | 11.254 | 11.497
NPgY | BSP | NG FES - Consumer Transformation | Total installed PV capacity - I&C and large (MW) | WAKEFIELD MONCKTON ROAD | 0.33 | 1.524 | 1.606 | 1.778 | 1.962 | 2.146 | 2.334 | 2.566 | 2.845 | 3.23 | 3.665 | 4.135 | 4.557 | 5.068 | 5.395 | 5.614 | 5.686 | 5.782 | 5.912 | 6.172 | 6.431 | 6.689 | 6.945 | 7.148 | 7.35 | 7.551 | 7.75 | 7.948 | 8.146 | 8.342
NPgY | BSP | NG FES - Consumer Transformation | Total installed PV capacity - I&C and large (MW) | WAKEFIELD NORTH | 0.997 | 3.353 | 3.5 | 3.822 | 4.169 | 4.514 | 4.863 | 5.298 | 5.821 | 6.544 | 7.358 | 8.236 | 9.017 | 9.974 | 10.577 | 10.994 | 11.129 | 11.295 | 11.522 | 12.008 | 12.492 | 12.972 | 13.45 | 13.822 | 14.192 | 14.559 | 14.924 | 15.287 | 15.648 | 16.006
NPgY | BSP | NG FES - Consumer Transformation | Total installed PV capacity - I&C and large (MW) | WEST MELTON | 2.59 | 8.318 | 8.652 | 9.405 | 10.22 | 11.031 | 11.847 | 12.866 | 14.092 | 15.787 | 17.697 | 19.748 | 21.565 | 23.806 | 25.202 | 26.192 | 26.507 | 26.873 | 27.378 | 28.513 | 29.643 | 30.766 | 31.881 | 32.739 | 33.591 | 34.438 | 35.278 | 36.114 | 36.943 | 37.767
NPgY | BSP | NG FES - Consumer Transformation | Total installed PV capacity - I&C and large (MW) | WHINMOOR | 1.22 | 3.816 | 3.956 | 4.284 | 4.64 | 4.994 | 5.348 | 5.792 | 6.325 | 7.065 | 7.897 | 8.788 | 9.572 | 10.548 | 11.148 | 11.585 | 11.722 | 11.869 | 12.076 | 12.57 | 13.06 | 13.547 | 14.031 | 14.398 | 14.762 | 15.123 | 15.482 | 15.839 | 16.193 | 16.544
NPgY | BSP | NG FES - Consumer Transformation | Total installed PV capacity - I&C and large (MW) | WOLD NEWTON | 23.308 | 48.489 | 50.031 | 53.426 | 57.094 | 60.743 | 64.429 | 69.021 | 74.546 | 82.177 | 90.784 | 100.041 | 108.274 | 118.376 | 124.721 | 129.145 | 130.567 | 132.291 | 134.646 | 139.772 | 144.875 | 149.946 | 154.985 | 158.895 | 162.779 | 166.638 | 170.473 | 174.282 | 178.066 | 181.826
NPgY | BSP | NG FES - Consumer Transformation | Total installed PV capacity - I&C and large (MW) | YARBOROUGH ROAD 132/33KV | 1.834 | 5.916 | 6.158 | 6.699 | 7.284 | 7.866 | 8.453 | 9.185 | 10.065 | 11.283 | 12.655 | 14.128 | 15.436 | 17.046 | 18.051 | 18.76 | 18.987 | 19.254 | 19.62 | 20.436 | 21.249 | 22.056 | 22.857 | 23.476 | 24.09 | 24.701 | 25.307 | 25.909 | 26.507 | 27.101
NPgN | BSP | NG FES - Falling Short | Total installed PV capacity - I&C and large (MW) | ANNFIELD | 4.9 | 7.448 | 7.496 | 7.567 | 7.652 | 7.736 | 7.877 | 8.055 | 8.295 | 8.616 | 9.038 | 9.552 | 10.047 | 10.713 | 11.132 | 11.414 | 11.39 | 11.364 | 11.511 | 11.562 | 11.769 | 11.975 | 12.18 | 12.383 | 12.585 | 12.786 | 12.985 | 13.183 | 13.38 | 13.575
NPgN | BSP | NG FES - Falling Short | Total installed PV capacity - I&C and large (MW) | BARRACK ROAD | 0.505 | 0.503 | 0.517 | 0.531 | 0.545 | 0.558 | 0.576 | 0.603 | 0.64 | 0.69 | 0.754 | 0.833 | 0.907 | 1.003 | 1.055 | 1.052 | 1.055 | 1.055 | 1.073 | 1.096 | 1.124 | 1.151 | 1.178 | 1.205 | 1.232 | 1.259 | 1.286 | 1.313 | 1.341 | 1.368
NPgN | BSP | NG FES - Falling Short | Total installed PV capacity - I&C and large (MW) | BLUCHER | 0.485 | 1.326 | 1.344 | 1.369 | 1.398 | 1.427 | 1.475 | 1.537 | 1.62 | 1.731 | 1.877 | 2.055 | 2.226 | 2.455 | 2.599 | 2.691 | 2.684 | 2.675 | 2.725 | 2.744 | 2.816 | 2.886 | 2.957 | 3.026 | 3.096 | 3.165 | 3.233 | 3.302 | 3.369 | 3.436
NPgN | BSP | NG FES - Falling Short | Total installed PV capacity - I&C and large (MW) | BOWESFIELD | 4.529 | 13.113 | 13.244 | 13.453 | 13.706 | 13.958 | 14.394 | 14.931 | 15.659 | 16.626 | 17.901 | 19.456 | 20.957 | 22.98 | 24.275 | 25.23 | 25.145 | 25.056 | 25.513 | 25.631 | 26.268 | 26.9 | 27.528 | 28.151 | 28.77 | 29.384 | 29.994 | 30.6 | 31.201 | 31.797
NPgN | BSP | NG FES - Falling Short | Total installed PV capacity - I&C and large (MW) | CHIRTON GRANGE | 0.211 | 0.534 | 0.55 | 0.569 | 0.589 | 0.61 | 0.64 | 0.682 | 0.738 | 0.815 | 0.914 | 1.035 | 1.15 | 1.302 | 1.392 | 1.427 | 1.426 | 1.422 | 1.453 | 1.477 | 1.522 | 1.568 | 1.613 | 1.658 | 1.703 | 1.747 | 1.792 | 1.836 | 1.88 | 1.924
NPgN | BSP | NG FES - Falling Short | Total installed PV capacity - I&C and large (MW) | COALBURNS | 1.361 | 11.374 | 11.513 | 11.743 | 12.024 | 12.304 | 12.794 | 13.394 | 14.206 | 15.284 | 16.708 | 18.443 | 20.119 | 22.384 | 23.842 | 24.958 | 24.857 | 24.754 | 25.268 | 25.383 | 26.098 | 26.808 | 27.513 | 28.213 | 28.908 | 29.597 | 30.282 | 30.961 | 31.635 | 32.304
NPgN | BSP | NG FES - Falling Short | Total installed PV capacity - I&C and large (MW) | DARLINGTON CENTRAL | 5.631 | 10.265 | 10.336 | 10.449 | 10.586 | 10.722 | 10.957 | 11.247 | 11.641 | 12.163 | 12.852 | 13.693 | 14.504 | 15.597 | 16.297 | 16.812 | 16.766 | 16.718 | 16.965 | 17.029 | 17.373 | 17.714 | 18.054 | 18.39 | 18.725 | 19.057 | 19.386 | 19.713 | 20.038 | 20.361
NPgN | BSP | NG FES - Falling Short | Total installed PV capacity - I&C and large (MW) | DARLINGTON NORTH | 4.238 | 6.259 | 6.295 | 6.349 | 6.414 | 6.478 | 6.587 | 6.723 | 6.907 | 7.153 | 7.476 | 7.87 | 8.249 | 8.759 | 9.083 | 9.307 | 9.288 | 9.267 | 9.38 | 9.417 | 9.576 | 9.734 | 9.892 | 10.048 | 10.204 | 10.358 | 10.511 | 10.663 | 10.814 | 10.964
NPgN | BSP | NG FES - Falling Short | Total installed PV capacity - I&C and large (MW) | DUNSTON | 0.967 | 2.072 | 2.109 | 2.156 | 2.208 | 2.261 | 2.342 | 2.45 | 2.596 | 2.792 | 3.049 | 3.362 | 3.661 | 4.059 | 4.3 | 4.42 | 4.413 | 4.401 | 4.485 | 4.534 | 4.655 | 4.776 | 4.895 | 5.014 | 5.133 | 5.251 | 5.368 | 5.485 | 5.602 | 5.717
NPgN | BSP | NG FES - Falling Short | Total installed PV capacity - I&C and large (MW) | FLATWORTH | 0.122 | 0.177 | 0.183 | 0.189 | 0.195 | 0.201 | 0.21 | 0.223 | 0.24 | 0.263 | 0.293 | 0.33 | 0.364 | 0.41 | 0.436 | 0.441 | 0.442 | 0.441 | 0.45 | 0.459 | 0.472 | 0.485 | 0.498 | 0.512 | 0.525 | 0.538 | 0.551 | 0.564 | 0.577 | 0.59
NPgN | BSP | NG FES - Falling Short | Total installed PV capacity - I&C and large (MW) | GOSFORTH | 0.948 | 1.095 | 1.107 | 1.119 | 1.133 | 1.146 | 1.165 | 1.193 | 1.229 | 1.279 | 1.343 | 1.421 | 1.495 | 1.593 | 1.65 | 1.663 | 1.664 | 1.662 | 1.681 | 1.699 | 1.728 | 1.757 | 1.785 | 1.814 | 1.842 | 1.871 | 1.899 | 1.927 | 1.955 | 1.983
NPgN | BSP | NG FES - Falling Short | Total installed PV capacity - I&C and large (MW) | HARROGATE 132/33KV | 1.381 | 2.71 | 2.739 | 2.779 | 2.826 | 2.873 | 2.951 | 3.049 | 3.183 | 3.362 | 3.596 | 3.882 | 4.156 | 4.525 | 4.755 | 4.901 | 4.889 | 4.875 | 4.956 | 4.988 | 5.102 | 5.216 | 5.328 | 5.44 | 5.552 | 5.663 | 5.773 | 5.882 | 5.991 | 6.098
NPgN | BSP | NG FES - Falling Short | Total installed PV capacity - I&C and large (MW) | HUSTHWAITE | 8.353 | 16.831 | 16.95 | 17.146 | 17.386 | 17.624 | 18.041 | 18.552 | 19.244 | 20.163 | 21.375 | 22.853 | 24.281 | 26.21 | 27.45 | 28.395 | 28.309 | 28.221 | 28.659 | 28.759 | 29.368 | 29.972 | 30.572 | 31.168 | 31.759 | 32.346 | 32.929 | 33.507 | 34.081 | 34.65
NPgN | BSP | NG FES - Falling Short | Total installed PV capacity - I&C and large (MW) | LEEMING BAR_SKEEBY | 67.1 | 86.339 | 86.627 | 87.09 | 87.651 | 88.21 | 89.178 | 90.371 | 91.987 | 94.133 | 96.965 | 100.417 | 103.75 | 108.245 | 111.125 | 113.264 | 113.073 | 112.874 | 113.889 | 114.145 | 115.56 | 116.966 | 118.361 | 119.747 | 121.122 | 122.488 | 123.844 | 125.19 | 126.526 | 127.852
NPgN | BSP | NG FES - Falling Short | Total installed PV capacity - I&C and large (MW) | LINTON | 0.886 | 15.735 | 15.948 | 16.297 | 16.722 | 17.144 | 17.881 | 18.785 | 20.009 | 21.635 | 23.781 | 26.397 | 28.923 | 32.333 | 34.524 | 36.178 | 36.03 | 35.876 | 36.648 | 36.831 | 37.907 | 38.975 | 40.035 | 41.088 | 42.133 | 43.17 | 44.199 | 45.221 | 46.236 | 47.243
NPgN | BSP | NG FES - Falling Short | Total installed PV capacity - I&C and large (MW) | MALTON GRID | 5.928 | 35.197 | 35.601 | 36.273 | 37.094 | 37.911 | 39.342 | 41.094 | 43.465 | 46.611 | 50.768 | 55.834 | 60.729 | 67.339 | 71.598 | 74.861 | 74.565 | 74.262 | 75.764 | 76.097 | 78.186 | 80.26 | 82.319 | 84.363 | 86.391 | 88.405 | 90.403 | 92.386 | 94.355 | 96.308
NPgN | BSP | NG FES - Falling Short | Total installed PV capacity - I&C and large (MW) | MELROSEGATE | 1.548 | 7.804 | 7.907 | 8.068 | 8.26 | 8.452 | 8.779 | 9.187 | 9.738 | 10.472 | 11.439 | 12.617 | 13.753 | 15.284 | 16.257 | 16.951 | 16.891 | 16.826 | 17.168 | 17.269 | 17.748 | 18.224 | 18.698 | 19.168 | 19.634 | 20.098 | 20.558 | 21.015 | 21.469 | 21.919
NPgN | BSP | NG FES - Falling Short | Total installed PV capacity - I&C and large (MW) | NORTH TEES | 12.554 | 12.89 | 12.922 | 12.957 | 12.995 | 13.032 | 13.083 | 13.157 | 13.257 | 13.393 | 13.568 | 13.782 | 13.985 | 14.252 | 14.404 | 14.437 | 14.438 | 14.434 | 14.487 | 14.538 | 14.616 | 14.694 | 14.771 | 14.849 | 14.926 | 15.003 | 15.08 | 15.156 | 15.233 | 15.309
NPgN | BSP | NG FES - Falling Short | Total installed PV capacity - I&C and large (MW) | POTTER HOUSE | 0.597 | 4.192 | 4.259 | 4.358 | 4.477 | 4.594 | 4.792 | 5.04 | 5.377 | 5.825 | 6.415 | 7.135 | 7.827 | 8.758 | 9.345 | 9.744 | 9.711 | 9.673 | 9.88 | 9.95 | 10.24 | 10.528 | 10.815 | 11.099 | 11.382 | 11.663 | 11.942 | 12.219 | 12.494 | 12.768
NPgN | BSP | NG FES - Falling Short | Total installed PV capacity - I&C and large (MW) | RAVENSWORTH | 0.503 | 1.724 | 1.749 | 1.785 | 1.827 | 1.869 | 1.938 | 2.027 | 2.146 | 2.306 | 2.516 | 2.771 | 3.017 | 3.348 | 3.555 | 3.689 | 3.678 | 3.665 | 3.738 | 3.765 | 3.868 | 3.97 | 4.071 | 4.172 | 4.272 | 4.371 | 4.47 | 4.568 | 4.665 | 4.762
NPgN | BSP | NG FES - Falling Short | Total installed PV capacity - I&C and large (MW) | SCARBOROUGH GRID | 0.979 | 7.712 | 7.816 | 7.981 | 8.18 | 8.379 | 8.721 | 9.145 | 9.718 | 10.479 | 11.484 | 12.709 | 13.891 | 15.484 | 16.503 | 17.252 | 17.186 | 17.116 | 17.475 | 17.569 | 18.07 | 18.568 | 19.062 | 19.553 | 20.04 | 20.524 | 21.004 | 21.48 | 21.954 | 22.424
NPgN | BSP | NG FES - Falling Short | Total installed PV capacity - I&C and large (MW) | SEAL SANDS | 0.026 | 0.026 | 0.026 | 0.026 | 0.026 | 0.026 | 0.026 | 0.026 | 0.026 | 0.026 | 0.027 | 0.027 | 0.027 | 0.028 | 0.028 | 0.028 | 0.028 | 0.028 | 0.028 | 0.028 | 0.028 | 0.028 | 0.028 | 0.029 | 0.029 | 0.029 | 0.029 | 0.029 | 0.029 | 0.029
NPgN | BSP | NG FES - Falling Short | Total installed PV capacity - I&C and large (MW) | SPADEADAM 33KV | 0.013 | 0.013 | 0.014 | 0.015 | 0.016 | 0.017 | 0.018 | 0.02 | 0.022 | 0.025 | 0.03 | 0.035 | 0.04 | 0.046 | 0.05 | 0.049 | 0.05 | 0.05 | 0.051 | 0.052 | 0.054 | 0.056 | 0.058 | 0.06 | 0.061 | 0.063 | 0.065 | 0.067 | 0.069 | 0.07
NPgN | BSP | NG FES - Falling Short | Total installed PV capacity - I&C and large (MW) | SPENNYMOOR 132/66KV | 2.006 | 18.022 | 18.251 | 18.627 | 19.085 | 19.541 | 20.335 | 21.309 | 22.63 | 24.382 | 26.695 | 29.515 | 32.238 | 35.914 | 38.276 | 40.06 | 39.899 | 39.733 | 40.566 | 40.763 | 41.922 | 43.074 | 44.217 | 45.352 | 46.478 | 47.597 | 48.707 | 49.808 | 50.902 | 51.987
NPgN | BSP | NG FES - Falling Short | Total installed PV capacity - I&C and large (MW) | TORONTO | 1.111 | 9.733 | 9.865 | 10.076 | 10.331 | 10.584 | 11.022 | 11.563 | 12.295 | 13.268 | 14.552 | 16.116 | 17.626 | 19.662 | 20.965 | 21.924 | 21.839 | 21.749 | 22.208 | 22.328 | 22.968 | 23.604 | 24.236 | 24.863 | 25.485 | 26.103 | 26.717 | 27.326 | 27.931 | 28.531
NPgN | BSP | NG FES - Falling Short | Total installed PV capacity - I&C and large (MW) | WORMALD GREEN 132/33KV | 1.873 | 6.444 | 6.518 | 6.633 | 6.772 | 6.91 | 7.147 | 7.441 | 7.839 | 8.368 | 9.066 | 9.917 | 10.737 | 11.842 | 12.547 | 13.052 | 13.008 | 12.96 | 13.208 | 13.278 | 13.625 | 13.969 | 14.311 | 14.651 | 14.988 | 15.323 | 15.656 | 15.986 | 16.314 | 16.64
NPgY | BSP | NG FES - Falling Short | Total installed PV capacity - I&C and large (MW) | ATTERCLIFFE | 0.35 | 0.836 | 0.843 | 0.856 | 0.872 | 0.887 | 0.914 | 0.948 | 0.993 | 1.053 | 1.133 | 1.229 | 1.323 | 1.449 | 1.531 | 1.593 | 1.588 | 1.582 | 1.61 | 1.617 | 1.657 | 1.696 | 1.736 | 1.775 | 1.813 | 1.852 | 1.89 | 1.928 | 1.966 | 2.003
NPgY | BSP | NG FES - Falling Short | Total installed PV capacity - I&C and large (MW) | BARUGH 132/66KV | 1.896 | 5.829 | 5.883 | 5.986 | 6.111 | 6.236 | 6.456 | 6.724 | 7.087 | 7.569 | 8.205 | 8.981 | 9.731 | 10.744 | 11.397 | 11.901 | 11.855 | 11.808 | 12.039 | 12.088 | 12.409 | 12.727 | 13.042 | 13.356 | 13.667 | 13.975 | 14.282 | 14.586 | 14.887 | 15.187
NPgY | BSP | NG FES - Falling Short | Total installed PV capacity - I&C and large (MW) | BEESTON ROYDS 132/33KV | 0.907 | 2.22 | 2.238 | 2.273 | 2.315 | 2.358 | 2.432 | 2.522 | 2.644 | 2.807 | 3.021 | 3.283 | 3.535 | 3.877 | 4.097 | 4.266 | 4.25 | 4.234 | 4.312 | 4.329 | 4.437 | 4.544 | 4.65 | 4.756 | 4.861 | 4.965 | 5.068 | 5.17 | 5.272 | 5.373
NPgY | BSP | NG FES - Falling Short | Total installed PV capacity - I&C and large (MW) | BEVERLEY 132/33KV | 3.756 | 7.76 | 7.825 | 7.941 | 8.08 | 8.218 | 8.457 | 8.752 | 9.151 | 9.682 | 10.383 | 11.236 | 12.06 | 13.17 | 13.878 | 14.393 | 14.348 | 14.3 | 14.549 | 14.618 | 14.966 | 15.312 | 15.656 | 15.998 | 16.337 | 16.673 | 17.008 | 17.339 | 17.669 | 17.996
NPgY | BSP | NG FES - Falling Short | Total installed PV capacity - I&C and large (MW) | BINGLEY 132/33KV | 0.542 | 0.592 | 0.594 | 0.596 | 0.598 | 0.6 | 0.604 | 0.609 | 0.615 | 0.624 | 0.636 | 0.65 | 0.663 | 0.681 | 0.692 | 0.699 | 0.699 | 0.698 | 0.702 | 0.703 | 0.709 | 0.715 | 0.72 | 0.726 | 0.731 | 0.737 | 0.742 | 0.747 | 0.753 | 0.758
NPgY | BSP | NG FES - Falling Short | Total installed PV capacity - I&C and large (MW) | BLACKBURN MEADOWS B | 1.392 | 1.422 | 1.423 | 1.425 | 1.426 | 1.428 | 1.431 | 1.434 | 1.439 | 1.446 | 1.454 | 1.464 | 1.474 | 1.487 | 1.495 | 1.499 | 1.499 | 1.498 | 1.501 | 1.503 | 1.507 | 1.511 | 1.514 | 1.518 | 1.522 | 1.526 | 1.53 | 1.534 | 1.538 | 1.541
NPgY | BSP | NG FES - Falling Short | Total installed PV capacity - I&C and large (MW) | BLYTON | 12.242 | 29.165 | 29.415 | 29.874 | 30.432 | 30.987 | 31.954 | 33.141 | 34.75 | 36.885 | 39.704 | 43.14 | 46.459 | 50.937 | 53.812 | 55.979 | 55.785 | 55.584 | 56.598 | 56.841 | 58.253 | 59.655 | 61.047 | 62.429 | 63.801 | 65.163 | 66.514 | 67.856 | 69.188 | 70.51
NPgY | BSP | NG FES - Falling Short | Total installed PV capacity - I&C and large (MW) | BRADFORD | 0.523 | 0.516 | 0.516 | 0.517 | 0.517 | 0.518 | 0.519 | 0.52 | 0.522 | 0.524 | 0.527 | 0.53 | 0.534 | 0.538 | 0.54 | 0.54 | 0.54 | 0.54 | 0.541 | 0.542 | 0.543 | 0.544 | 0.546 | 0.547 | 0.548 | 0.549 | 0.55 | 0.552 | 0.553 | 0.554
NPgY | BSP | NG FES - Falling Short | Total installed PV capacity - I&C and large (MW) | BRAMHAM | 7.862 | 15.449 | 15.558 | 15.76 | 16.007 | 16.252 | 16.681 | 17.206 | 17.918 | 18.862 | 20.109 | 21.629 | 23.098 | 25.08 | 26.356 | 27.328 | 27.24 | 27.15 | 27.6 | 27.703 | 28.329 | 28.95 | 29.567 | 30.18 | 30.788 | 31.391 | 31.99 | 32.585 | 33.175 | 33.761
NPgY | BSP | NG FES - Falling Short | Total installed PV capacity - I&C and large (MW) | BRANSHOLME | 8.629 | 9.845 | 9.861 | 9.893 | 9.932 | 9.971 | 10.039 | 10.123 | 10.235 | 10.385 | 10.583 | 10.824 | 11.057 | 11.371 | 11.574 | 11.73 | 11.716 | 11.701 | 11.773 | 11.788 | 11.888 | 11.986 | 12.084 | 12.182 | 12.278 | 12.374 | 12.469 | 12.564 | 12.657 | 12.75
NPgY | BSP | NG FES - Falling Short | Total installed PV capacity - I&C and large (MW) | BRIGHOUSE 132/33KV | 0.776 | 2.415 | 2.437 | 2.478 | 2.53 | 2.581 | 2.672 | 2.782 | 2.932 | 3.13 | 3.392 | 3.711 | 4.019 | 4.436 | 4.706 | 4.917 | 4.897 | 4.878 | 4.973 | 4.992 | 5.124 | 5.255 | 5.385 | 5.514 | 5.643 | 5.77 | 5.896 | 6.022 | 6.146 | 6.269
NPgY | BSP | NG FES - Falling Short | Total installed PV capacity - I&C and large (MW) | DONCASTER B/THORPE MARSH | 13.884 | 23.999 | 24.14 | 24.405 | 24.73 | 25.054 | 25.621 | 26.314 | 27.253 | 28.498 | 30.143 | 32.148 | 34.086 | 36.703 | 38.39 | 39.686 | 39.568 | 39.448 | 40.043 | 40.173 | 41.001 | 41.822 | 42.637 | 43.446 | 44.25 | 45.047 | 45.838 | 46.624 | 47.403 | 48.176
NPgY | BSP | NG FES - Falling Short | Total installed PV capacity - I&C and large (MW) | DONCASTER CENTRAL | 0.196 | 0.636 | 0.644 | 0.656 | 0.672 | 0.687 | 0.714 | 0.746 | 0.791 | 0.849 | 0.927 | 1.022 | 1.113 | 1.236 | 1.314 | 1.37 | 1.366 | 1.36 | 1.388 | 1.396 | 1.434 | 1.473 | 1.511 | 1.548 | 1.586 | 1.623 | 1.66 | 1.697 | 1.733 | 1.769
NPgY | BSP | NG FES - Falling Short | Total installed PV capacity - I&C and large (MW) | DRIFFIELD/BEVERLEY GROUP | 10.217 | 35.206 | 35.555 | 36.213 | 37.018 | 37.818 | 39.222 | 40.938 | 43.263 | 46.347 | 50.421 | 55.386 | 60.185 | 66.665 | 70.84 | 74.044 | 73.753 | 73.456 | 74.928 | 75.253 | 77.301 | 79.334 | 81.353 | 83.356 | 85.345 | 87.319 | 89.278 | 91.223 | 93.152 | 95.067
NPgY | BSP | NG FES - Falling Short | Total installed PV capacity - I&C and large (MW) | FEATHERSTONE | 0.987 | 5.132 | 5.19 | 5.299 | 5.433 | 5.565 | 5.798 | 6.083 | 6.468 | 6.98 | 7.655 | 8.479 | 9.274 | 10.349 | 11.041 | 11.573 | 11.524 | 11.475 | 11.719 | 11.773 | 12.113 | 12.45 | 12.785 | 13.117 | 13.447 | 13.774 | 14.099 | 14.421 | 14.741 | 15.059
NPgY | BSP | NG FES - Falling Short | Total installed PV capacity - I&C and large (MW) | GIRLINGTON | 0.349 | 0.344 | 0.344 | 0.345 | 0.345 | 0.346 | 0.346 | 0.347 | 0.348 | 0.349 | 0.351 | 0.353 | 0.355 | 0.358 | 0.359 | 0.359 | 0.359 | 0.359 | 0.359 | 0.36 | 0.361 | 0.361 | 0.362 | 0.363 | 0.364 | 0.364 | 0.365 | 0.366 | 0.367 | 0.367
NPgY | BSP | NG FES - Falling Short | Total installed PV capacity - I&C and large (MW) | HALIFAX 132/33KV | 0.406 | 0.401 | 0.401 | 0.401 | 0.401 | 0.401 | 0.401 | 0.402 | 0.402 | 0.403 | 0.403 | 0.404 | 0.405 | 0.406 | 0.406 | 0.406 | 0.406 | 0.406 | 0.406 | 0.407 | 0.407 | 0.407 | 0.407 | 0.408 | 0.408 | 0.408 | 0.409 | 0.409 | 0.409 | 0.409
NPgY | BSP | NG FES - Falling Short | Total installed PV capacity - I&C and large (MW) | HECKMONDWIKE | 0.275 | 0.272 | 0.272 | 0.273 | 0.274 | 0.275 | 0.276 | 0.277 | 0.279 | 0.282 | 0.286 | 0.29 | 0.294 | 0.3 | 0.303 | 0.302 | 0.302 | 0.302 | 0.303 | 0.305 | 0.306 | 0.308 | 0.309 | 0.311 | 0.312 | 0.314 | 0.315 | 0.317 | 0.318 | 0.32
NPgY | BSP | NG FES - Falling Short | Total installed PV capacity - I&C and large (MW) | HOLMFIELD | 1.25 | 1.237 | 1.238 | 1.238 | 1.238 | 1.239 | 1.239 | 1.24 | 1.241 | 1.243 | 1.245 | 1.247 | 1.25 | 1.252 | 1.254 | 1.253 | 1.253 | 1.253 | 1.254 | 1.254 | 1.255 | 1.256 | 1.257 | 1.258 | 1.259 | 1.259 | 1.26 | 1.261 | 1.262 | 1.263
NPgY | BSP | NG FES - Falling Short | Total installed PV capacity - I&C and large (MW) | HULL EAST 132/33KV | 16.933 | 16.923 | 16.929 | 16.935 | 16.941 | 16.948 | 16.956 | 16.968 | 16.985 | 17.008 | 17.038 | 17.074 | 17.108 | 17.152 | 17.177 | 17.177 | 17.178 | 17.178 | 17.186 | 17.196 | 17.209 | 17.222 | 17.234 | 17.247 | 17.26 | 17.272 | 17.285 | 17.298 | 17.31 | 17.323
NPgY | BSP | NG FES - Falling Short | Total installed PV capacity - I&C and large (MW) | HULL SOUTH | 0.798 | 0.787 | 0.789 | 0.791 | 0.793 | 0.795 | 0.797 | 0.801 | 0.806 | 0.813 | 0.822 | 0.833 | 0.843 | 0.856 | 0.863 | 0.863 | 0.863 | 0.863 | 0.865 | 0.869 | 0.872 | 0.876 | 0.88 | 0.884 | 0.887 | 0.891 | 0.895 | 0.899 | 0.902 | 0.906
NPgY | BSP | NG FES - Falling Short | Total installed PV capacity - I&C and large (MW) | HULL WEST | 3.024 | 3.639 | 3.656 | 3.682 | 3.711 | 3.74 | 3.787 | 3.848 | 3.93 | 4.04 | 4.184 | 4.36 | 4.529 | 4.755 | 4.895 | 4.976 | 4.97 | 4.962 | 5.011 | 5.033 | 5.103 | 5.172 | 5.24 | 5.309 | 5.377 | 5.444 | 5.511 | 5.578 | 5.644 | 5.71
NPgY | BSP | NG FES - Falling Short | Total installed PV capacity - I&C and large (MW) | HUMBERSTON | 0.261 | 0.651 | 0.659 | 0.672 | 0.687 | 0.701 | 0.726 | 0.758 | 0.8 | 0.856 | 0.931 | 1.021 | 1.108 | 1.226 | 1.3 | 1.35 | 1.345 | 1.341 | 1.367 | 1.376 | 1.412 | 1.448 | 1.484 | 1.52 | 1.556 | 1.591 | 1.626 | 1.661 | 1.696 | 1.73
NPgY | BSP | NG FES - Falling Short | Total installed PV capacity - I&C and large (MW) | HUNNINGLEY | 0.307 | 0.922 | 0.931 | 0.949 | 0.969 | 0.99 | 1.026 | 1.071 | 1.131 | 1.211 | 1.316 | 1.444 | 1.568 | 1.736 | 1.843 | 1.921 | 1.914 | 1.907 | 1.945 | 1.955 | 2.007 | 2.059 | 2.111 | 2.163 | 2.214 | 2.265 | 2.315 | 2.365 | 2.415 | 2.464
NPgY | BSP | NG FES - Falling Short | Total installed PV capacity - I&C and large (MW) | HUNSHELF | 0.499 | 2.008 | 2.028 | 2.068 | 2.116 | 2.164 | 2.248 | 2.351 | 2.491 | 2.676 | 2.92 | 3.218 | 3.506 | 3.895 | 4.145 | 4.339 | 4.321 | 4.303 | 4.392 | 4.411 | 4.534 | 4.656 | 4.777 | 4.897 | 5.017 | 5.135 | 5.253 | 5.37 | 5.485 | 5.6
NPgY | BSP | NG FES - Falling Short | Total installed PV capacity - I&C and large (MW) | IMMINGHAM | 1.148 | 6.824 | 6.899 | 7.044 | 7.222 | 7.4 | 7.713 | 8.094 | 8.611 | 9.295 | 10.2 | 11.302 | 12.369 | 13.81 | 14.741 | 15.469 | 15.402 | 15.335 | 15.664 | 15.73 | 16.186 | 16.639 | 17.089 | 17.536 | 17.979 | 18.418 | 18.855 | 19.288 | 19.717 | 20.143
NPgY | BSP | NG FES - Falling Short | Total installed PV capacity - I&C and large (MW) | KIRKHAW LANE | 16.853 | 18.211 | 18.232 | 18.27 | 18.316 | 18.362 | 18.442 | 18.54 | 18.673 | 18.849 | 19.082 | 19.366 | 19.64 | 20.009 | 20.246 | 20.42 | 20.405 | 20.389 | 20.472 | 20.493 | 20.61 | 20.725 | 20.84 | 20.953 | 21.067 | 21.179 | 21.29 | 21.401 | 21.51 | 21.619
NPgY | BSP | NG FES - Falling Short | Total installed PV capacity - I&C and large (MW) | KIRKSTALL C 2/5 | 0.743 | 0.741 | 0.741 | 0.742 | 0.742 | 0.742 | 0.743 | 0.743 | 0.744 | 0.745 | 0.747 | 0.748 | 0.75 | 0.752 | 0.753 | 0.753 | 0.753 | 0.753 | 0.753 | 0.754 | 0.755 | 0.755 | 0.756 | 0.756 | 0.757 | 0.758 | 0.758 | 0.759 | 0.759 | 0.76
NPgY | BSP | NG FES - Falling Short | Total installed PV capacity - I&C and large (MW) | KIRKSTALL C/RING ROAD HORSFORTH | 0.736 | 1.162 | 1.17 | 1.182 | 1.198 | 1.213 | 1.24 | 1.272 | 1.317 | 1.376 | 1.453 | 1.548 | 1.64 | 1.763 | 1.841 | 1.896 | 1.891 | 1.886 | 1.913 | 1.922 | 1.96 | 1.998 | 2.036 | 2.074 | 2.112 | 2.149 | 2.186 | 2.222 | 2.259 | 2.295
NPgY | BSP | NG FES - Falling Short | Total installed PV capacity - I&C and large (MW) | LEEDS EAST | 0.347 | 1.271 | 1.284 | 1.308 | 1.338 | 1.368 | 1.421 | 1.485 | 1.571 | 1.686 | 1.838 | 2.024 | 2.203 | 2.444 | 2.6 | 2.718 | 2.707 | 2.696 | 2.751 | 2.764 | 2.84 | 2.916 | 2.991 | 3.065 | 3.14 | 3.213 | 3.286 | 3.359 | 3.431 | 3.502
NPgY | BSP | NG FES - Falling Short | Total installed PV capacity - I&C and large (MW) | LEEDS NORTH | 0.233 | 0.23 | 0.231 | 0.232 | 0.233 | 0.234 | 0.235 | 0.237 | 0.24 | 0.243 | 0.248 | 0.253 | 0.258 | 0.265 | 0.269 | 0.269 | 0.269 | 0.269 | 0.27 | 0.272 | 0.274 | 0.275 | 0.277 | 0.279 | 0.281 | 0.283 | 0.285 | 0.287 | 0.289 | 0.291
NPgY | BSP | NG FES - Falling Short | Total installed PV capacity - I&C and large (MW) | LINDLEY | 0.818 | 1.462 | 1.472 | 1.489 | 1.511 | 1.532 | 1.569 | 1.615 | 1.676 | 1.758 | 1.867 | 1.999 | 2.126 | 2.298 | 2.409 | 2.492 | 2.484 | 2.476 | 2.515 | 2.524 | 2.579 | 2.633 | 2.686 | 2.739 | 2.792 | 2.844 | 2.896 | 2.948 | 2.999 | 3.05
NPgY | BSP | NG FES - Falling Short | Total installed PV capacity - I&C and large (MW) | LOW ROAD | 1.178 | 1.251 | 1.253 | 1.256 | 1.26 | 1.264 | 1.27 | 1.277 | 1.287 | 1.301 | 1.319 | 1.34 | 1.361 | 1.389 | 1.407 | 1.417 | 1.416 | 1.415 | 1.421 | 1.424 | 1.432 | 1.441 | 1.45 | 1.458 | 1.467 | 1.475 | 1.483 | 1.492 | 1.5 | 1.508
NPgY | BSP | NG FES - Falling Short | Total installed PV capacity - I&C and large (MW) | MALLARD WAY | 0.408 | 0.465 | 0.468 | 0.472 | 0.476 | 0.48 | 0.486 | 0.494 | 0.505 | 0.52 | 0.54 | 0.564 | 0.586 | 0.617 | 0.635 | 0.642 | 0.642 | 0.641 | 0.648 | 0.652 | 0.661 | 0.67 | 0.679 | 0.688 | 0.697 | 0.706 | 0.715 | 0.723 | 0.732 | 0.741
NPgY | BSP | NG FES - Falling Short | Total installed PV capacity - I&C and large (MW) | MENSTON | 0.447 | 2.246 | 2.27 | 2.316 | 2.373 | 2.429 | 2.529 | 2.65 | 2.814 | 3.032 | 3.32 | 3.671 | 4.01 | 4.469 | 4.765 | 4.996 | 4.975 | 4.953 | 5.058 | 5.079 | 5.224 | 5.368 | 5.511 | 5.653 | 5.794 | 5.934 | 6.073 | 6.211 | 6.347 | 6.483
NPgY | BSP | NG FES - Falling Short | Total installed PV capacity - I&C and large (MW) | MOSS ROAD | 0.69 | 0.703 | 0.705 | 0.708 | 0.71 | 0.713 | 0.716 | 0.722 | 0.729 | 0.738 | 0.75 | 0.765 | 0.779 | 0.798 | 0.808 | 0.811 | 0.811 | 0.81 | 0.814 | 0.817 | 0.823 | 0.828 | 0.834 | 0.839 | 0.844 | 0.85 | 0.855 | 0.861 | 0.866 | 0.871
NPgY | BSP | NG FES - Falling Short | Total installed PV capacity - I&C and large (MW) | OSGODBY 1/2 | 0 | 0 | 0 | 0 | 0 | 0 | 0 | 0 | 0 | 0 | 0 | 0 | 0 | 0 | 0 | 0 | 0 | 0 | 0 | 0 | 0 | 0 | 0 | 0 | 0 | 0 | 0 | 0 | 0 | 0
NPgY | BSP | NG FES - Falling Short | Total installed PV capacity - I&C and large (MW) | OSGODBY 3/4 | 1.338 | 5.052 | 5.109 | 5.212 | 5.336 | 5.46 | 5.675 | 5.939 | 6.297 | 6.773 | 7.401 | 8.166 | 8.904 | 9.901 | 10.539 | 11.015 | 10.973 | 10.929 | 11.154 | 11.21 | 11.524 | 11.835 | 12.145 | 12.452 | 12.757 | 13.06 | 13.36 | 13.658 | 13.955 | 14.249
NPgY | BSP | NG FES - Falling Short | Total installed PV capacity - I&C and large (MW) | RODLEY | 0.431 | 1.631 | 1.647 | 1.679 | 1.717 | 1.756 | 1.823 | 1.905 | 2.016 | 2.163 | 2.358 | 2.596 | 2.825 | 3.135 | 3.335 | 3.489 | 3.475 | 3.461 | 3.531 | 3.547 | 3.645 | 3.742 | 3.839 | 3.934 | 4.03 | 4.124 | 4.218 | 4.311 | 4.403 | 4.495
NPgY | BSP | NG FES - Falling Short | Total installed PV capacity - I&C and large (MW) | SAINT ANDREWS ROAD 132/33KV | 1.559 | 1.598 | 1.599 | 1.602 | 1.604 | 1.607 | 1.61 | 1.616 | 1.622 | 1.632 | 1.644 | 1.659 | 1.673 | 1.692 | 1.703 | 1.709 | 1.709 | 1.708 | 1.712 | 1.714 | 1.72 | 1.726 | 1.731 | 1.737 | 1.743 | 1.748 | 1.754 | 1.76 | 1.765 | 1.771
NPgY | BSP | NG FES - Falling Short | Total installed PV capacity - I&C and large (MW) | SALTEND 132/33KV | 0.042 | 0.042 | 0.042 | 0.042 | 0.042 | 0.042 | 0.042 | 0.042 | 0.042 | 0.042 | 0.042 | 0.042 | 0.042 | 0.042 | 0.042 | 0.042 | 0.042 | 0.042 | 0.042 | 0.042 | 0.042 | 0.042 | 0.042 | 0.042 | 0.042 | 0.042 | 0.042 | 0.042 | 0.042 | 0.042
NPgY | BSP | NG FES - Falling Short | Total installed PV capacity - I&C and large (MW) | SANTON | 2.89 | 10.805 | 10.916 | 11.125 | 11.38 | 11.635 | 12.08 | 12.625 | 13.363 | 14.341 | 15.635 | 17.211 | 18.734 | 20.79 | 22.115 | 23.13 | 23.038 | 22.944 | 23.411 | 23.515 | 24.165 | 24.81 | 25.45 | 26.086 | 26.717 | 27.344 | 27.966 | 28.583 | 29.195 | 29.803
NPgY | BSP | NG FES - Falling Short | Total installed PV capacity - I&C and large (MW) | SCUNTHORPE NORTH | 5.822 | 6.575 | 6.589 | 6.613 | 6.641 | 6.669 | 6.716 | 6.775 | 6.856 | 6.962 | 7.103 | 7.275 | 7.44 | 7.662 | 7.803 | 7.9 | 7.891 | 7.882 | 7.932 | 7.948 | 8.017 | 8.086 | 8.155 | 8.223 | 8.29 | 8.357 | 8.424 | 8.49 | 8.556 | 8.621
NPgY | BSP | NG FES - Falling Short | Total installed PV capacity - I&C and large (MW) | SCUNTHORPE SOUTH | 34.621 | 36.454 | 36.486 | 36.54 | 36.605 | 36.67 | 36.781 | 36.919 | 37.105 | 37.353 | 37.68 | 38.079 | 38.463 | 38.981 | 39.31 | 39.544 | 39.524 | 39.502 | 39.618 | 39.652 | 39.814 | 39.975 | 40.135 | 40.294 | 40.452 | 40.609 | 40.764 | 40.919 | 41.072 | 41.224
NPgY | BSP | NG FES - Falling Short | Total installed PV capacity - I&C and large (MW) | SILSDEN | 0.585 | 2.983 | 3.017 | 3.08 | 3.158 | 3.235 | 3.371 | 3.536 | 3.76 | 4.058 | 4.45 | 4.929 | 5.392 | 6.016 | 6.419 | 6.726 | 6.698 | 6.67 | 6.812 | 6.843 | 7.041 | 7.237 | 7.431 | 7.624 | 7.816 | 8.006 | 8.195 | 8.382 | 8.568 | 8.753
NPgY | BSP | NG FES - Falling Short | Total installed PV capacity - I&C and large (MW) | SOWERBY BRIDGE 132/33KV | 0.582 | 0.917 | 0.921 | 0.93 | 0.941 | 0.951 | 0.97 | 0.993 | 1.025 | 1.066 | 1.121 | 1.187 | 1.252 | 1.339 | 1.395 | 1.439 | 1.435 | 1.43 | 1.45 | 1.454 | 1.482 | 1.509 | 1.537 | 1.563 | 1.59 | 1.617 | 1.643 | 1.669 | 1.695 | 1.721
NPgY | BSP | NG FES - Falling Short | Total installed PV capacity - I&C and large (MW) | STAYGATE | 1.277 | 1.263 | 1.264 | 1.264 | 1.265 | 1.265 | 1.266 | 1.267 | 1.268 | 1.27 | 1.272 | 1.275 | 1.278 | 1.281 | 1.283 | 1.282 | 1.283 | 1.282 | 1.283 | 1.284 | 1.285 | 1.286 | 1.287 | 1.288 | 1.289 | 1.29 | 1.291 | 1.292 | 1.293 | 1.294
NPgY | BSP | NG FES - Falling Short | Total installed PV capacity - I&C and large (MW) | THORNHILL 132KV | 1.247 | 2.807 | 2.83 | 2.871 | 2.923 | 2.973 | 3.062 | 3.171 | 3.319 | 3.514 | 3.773 | 4.088 | 4.392 | 4.802 | 5.067 | 5.267 | 5.249 | 5.23 | 5.323 | 5.345 | 5.475 | 5.603 | 5.731 | 5.858 | 5.984 | 6.109 | 6.233 | 6.356 | 6.478 | 6.6
NPgY | BSP | NG FES - Falling Short | Total installed PV capacity - I&C and large (MW) | WAKEFIELD MONCKTON ROAD | 0.33 | 1.469 | 1.486 | 1.518 | 1.557 | 1.595 | 1.662 | 1.743 | 1.854 | 2.002 | 2.196 | 2.433 | 2.662 | 2.97 | 3.168 | 3.314 | 3.301 | 3.287 | 3.357 | 3.375 | 3.472 | 3.568 | 3.664 | 3.759 | 3.853 | 3.947 | 4.04 | 4.132 | 4.224 | 4.315
NPgY | BSP | NG FES - Falling Short | Total installed PV capacity - I&C and large (MW) | WAKEFIELD NORTH | 0.997 | 3.252 | 3.285 | 3.346 | 3.42 | 3.494 | 3.623 | 3.781 | 3.995 | 4.279 | 4.654 | 5.111 | 5.552 | 6.148 | 6.531 | 6.82 | 6.794 | 6.767 | 6.902 | 6.934 | 7.122 | 7.309 | 7.494 | 7.678 | 7.861 | 8.042 | 8.222 | 8.4 | 8.578 | 8.754
NPgY | BSP | NG FES - Falling Short | Total installed PV capacity - I&C and large (MW) | WEST MELTON | 2.59 | 8.096 | 8.173 | 8.318 | 8.495 | 8.672 | 8.981 | 9.359 | 9.872 | 10.551 | 11.449 | 12.544 | 13.601 | 15.029 | 15.95 | 16.655 | 16.591 | 16.526 | 16.85 | 16.922 | 17.373 | 17.821 | 18.266 | 18.708 | 19.146 | 19.581 | 20.013 | 20.441 | 20.866 | 21.288
NPgY | BSP | NG FES - Falling Short | Total installed PV capacity - I&C and large (MW) | WHINMOOR | 1.22 | 3.723 | 3.756 | 3.82 | 3.899 | 3.978 | 4.116 | 4.285 | 4.513 | 4.816 | 5.217 | 5.705 | 6.176 | 6.814 | 7.226 | 7.547 | 7.517 | 7.487 | 7.633 | 7.663 | 7.864 | 8.065 | 8.264 | 8.461 | 8.657 | 8.851 | 9.044 | 9.236 | 9.426 | 9.614
NPgY | BSP | NG FES - Falling Short | Total installed PV capacity - I&C and large (MW) | WOLD NEWTON | 23.308 | 47.497 | 47.846 | 48.493 | 49.282 | 50.067 | 51.438 | 53.118 | 55.394 | 58.414 | 62.403 | 67.265 | 71.961 | 78.301 | 82.377 | 85.475 | 85.196 | 84.909 | 86.347 | 86.68 | 88.681 | 90.667 | 92.64 | 94.598 | 96.541 | 98.47 | 100.385 | 102.286 | 104.173 | 106.045
NPgY | BSP | NG FES - Falling Short | Total installed PV capacity - I&C and large (MW) | YARBOROUGH ROAD 132/33KV | 1.834 | 5.741 | 5.796 | 5.9 | 6.027 | 6.153 | 6.374 | 6.645 | 7.011 | 7.497 | 8.139 | 8.922 | 9.678 | 10.698 | 11.356 | 11.857 | 11.812 | 11.765 | 11.997 | 12.049 | 12.371 | 12.692 | 13.009 | 13.325 | 13.638 | 13.949 | 14.257 | 14.564 | 14.868 | 15.169
NPgN | BSP | NG FES - Leading the Way | Total installed PV capacity - I&C and large (MW) | ANNFIELD | 4.9 | 7.713 | 8.241 | 9.239 | 10.231 | 11.219 | 12.2 | 13.202 | 14.225 | 15.301 | 16.571 | 17.967 | 19.239 | 20.552 | 21.598 | 22.2 | 22.531 | 22.872 | 23.591 | 24.518 | 25.403 | 26.342 | 27.276 | 27.7 | 27.87 | 28.04 | 28.21 | 28.379 | 28.549 | 28.717
NPgN | BSP | NG FES - Leading the Way | Total installed PV capacity - I&C and large (MW) | BARRACK ROAD | 0.505 | 0.516 | 0.621 | 0.738 | 0.855 | 0.972 | 1.087 | 1.225 | 1.387 | 1.569 | 1.798 | 2.051 | 2.28 | 2.512 | 2.755 | 2.878 | 2.947 | 3.072 | 3.196 | 3.361 | 3.531 | 3.701 | 3.872 | 4.042 | 4.213 | 4.383 | 4.554 | 4.724 | 4.894 | 5.065
NPgN | BSP | NG FES - Leading the Way | Total installed PV capacity - I&C and large (MW) | BLUCHER | 0.485 | 1.416 | 1.602 | 1.943 | 2.282 | 2.62 | 2.956 | 3.301 | 3.655 | 4.029 | 4.471 | 4.958 | 5.401 | 5.858 | 6.228 | 6.439 | 6.555 | 6.681 | 6.931 | 7.254 | 7.563 | 7.89 | 8.216 | 8.373 | 8.447 | 8.52 | 8.593 | 8.667 | 8.74 | 8.813
NPgN | BSP | NG FES - Leading the Way | Total installed PV capacity - I&C and large (MW) | BOWESFIELD | 4.529 | 13.974 | 15.516 | 18.609 | 21.687 | 24.749 | 27.791 | 30.854 | 33.937 | 37.147 | 40.911 | 45.043 | 48.812 | 52.711 | 55.692 | 57.441 | 58.401 | 59.268 | 61.409 | 64.163 | 66.761 | 69.539 | 72.3 | 73.346 | 73.54 | 73.732 | 73.924 | 74.114 | 74.303 | 74.492
NPgN | BSP | NG FES - Leading the Way | Total installed PV capacity - I&C and large (MW) | CHIRTON GRANGE | 0.211 | 0.575 | 0.716 | 0.926 | 1.135 | 1.343 | 1.549 | 1.774 | 2.017 | 2.283 | 2.607 | 2.963 | 3.286 | 3.617 | 3.922 | 4.086 | 4.176 | 4.309 | 4.488 | 4.722 | 4.955 | 5.195 | 5.434 | 5.609 | 5.751 | 5.894 | 6.036 | 6.179 | 6.321 | 6.464
NPgN | BSP | NG FES - Leading the Way | Total installed PV capacity - I&C and large (MW) | COALBURNS | 1.361 | 12.365 | 14.059 | 17.551 | 21.023 | 24.477 | 27.912 | 31.346 | 34.781 | 38.344 | 42.506 | 47.073 | 51.241 | 55.557 | 58.793 | 60.711 | 61.762 | 62.649 | 65.022 | 68.07 | 70.931 | 74.001 | 77.052 | 78.102 | 78.159 | 78.214 | 78.268 | 78.32 | 78.372 | 78.422
NPgN | BSP | NG FES - Leading the Way | Total installed PV capacity - I&C and large (MW) | DARLINGTON CENTRAL | 5.631 | 10.73 | 11.565 | 13.236 | 14.899 | 16.553 | 18.197 | 19.852 | 21.518 | 23.253 | 25.287 | 27.52 | 29.558 | 31.665 | 33.277 | 34.222 | 34.741 | 35.211 | 36.368 | 37.856 | 39.26 | 40.762 | 42.254 | 42.821 | 42.927 | 43.032 | 43.137 | 43.242 | 43.346 | 43.449
NPgN | BSP | NG FES - Leading the Way | Total installed PV capacity - I&C and large (MW) | DARLINGTON NORTH | 4.238 | 6.467 | 6.868 | 7.638 | 8.404 | 9.166 | 9.923 | 10.694 | 11.476 | 12.297 | 13.264 | 14.326 | 15.294 | 16.294 | 17.081 | 17.537 | 17.787 | 18.035 | 18.583 | 19.289 | 19.961 | 20.675 | 21.386 | 21.692 | 21.797 | 21.902 | 22.007 | 22.111 | 22.215 | 22.319
NPgN | BSP | NG FES - Leading the Way | Total installed PV capacity - I&C and large (MW) | DUNSTON | 0.967 | 2.202 | 2.551 | 3.118 | 3.683 | 4.245 | 4.801 | 5.394 | 6.022 | 6.697 | 7.509 | 8.403 | 9.216 | 10.051 | 10.782 | 11.183 | 11.405 | 11.696 | 12.15 | 12.74 | 13.318 | 13.92 | 14.519 | 14.898 | 15.166 | 15.434 | 15.702 | 15.97 | 16.237 | 16.505
NPgN | BSP | NG FES - Leading the Way | Total installed PV capacity - I&C and large (MW) | FLATWORTH | 0.122 | 0.187 | 0.232 | 0.292 | 0.351 | 0.411 | 0.469 | 0.536 | 0.61 | 0.692 | 0.794 | 0.906 | 1.007 | 1.111 | 1.212 | 1.265 | 1.294 | 1.342 | 1.398 | 1.471 | 1.545 | 1.621 | 1.696 | 1.76 | 1.819 | 1.878 | 1.936 | 1.995 | 2.053 | 2.112
NPgN | BSP | NG FES - Leading the Way | Total installed PV capacity - I&C and large (MW) | GOSFORTH | 0.948 | 1.121 | 1.218 | 1.349 | 1.479 | 1.609 | 1.737 | 1.88 | 2.039 | 2.214 | 2.429 | 2.665 | 2.88 | 3.099 | 3.309 | 3.42 | 3.481 | 3.578 | 3.696 | 3.851 | 4.007 | 4.166 | 4.325 | 4.454 | 4.568 | 4.682 | 4.796 | 4.91 | 5.024 | 5.137
NPgN | BSP | NG FES - Leading the Way | Total installed PV capacity - I&C and large (MW) | HARROGATE 132/33KV | 1.381 | 2.853 | 3.154 | 3.7 | 4.244 | 4.786 | 5.323 | 5.876 | 6.446 | 7.048 | 7.761 | 8.546 | 9.26 | 9.997 | 10.597 | 10.938 | 11.126 | 11.331 | 11.734 | 12.254 | 12.754 | 13.282 | 13.806 | 14.065 | 14.192 | 14.318 | 14.444 | 14.57 | 14.696 | 14.822
NPgN | BSP | NG FES - Leading the Way | Total installed PV capacity - I&C and large (MW) | HUSTHWAITE | 8.353 | 17.672 | 19.12 | 22.089 | 25.043 | 27.981 | 30.902 | 33.826 | 36.753 | 39.79 | 43.34 | 47.235 | 50.791 | 54.472 | 57.239 | 58.876 | 59.774 | 60.539 | 62.562 | 65.162 | 67.603 | 70.223 | 72.825 | 73.733 | 73.8 | 73.866 | 73.931 | 73.994 | 74.057 | 74.118
NPgN | BSP | NG FES - Leading the Way | Total installed PV capacity - I&C and large (MW) | LEEMING BAR_SKEEBY | 67.1 | 88.268 | 91.685 | 98.57 | 105.419 | 112.233 | 119.005 | 125.811 | 132.653 | 139.773 | 148.113 | 157.267 | 165.619 | 174.26 | 180.841 | 184.71 | 186.831 | 188.723 | 193.469 | 199.573 | 205.324 | 211.48 | 217.596 | 219.868 | 220.23 | 220.59 | 220.947 | 221.301 | 221.653 | 222.003
NPgN | BSP | NG FES - Leading the Way | Total installed PV capacity - I&C and large (MW) | LINTON | 0.886 | 17.211 | 19.78 | 25.02 | 30.234 | 35.42 | 40.575 | 45.743 | 50.924 | 56.306 | 62.603 | 69.512 | 75.818 | 82.345 | 87.275 | 90.186 | 91.781 | 93.165 | 96.751 | 101.361 | 105.695 | 110.342 | 114.958 | 116.608 | 116.784 | 116.959 | 117.132 | 117.302 | 117.471 | 117.638
NPgN | BSP | NG FES - Leading the Way | Total installed PV capacity - I&C and large (MW) | MALTON GRID | 5.928 | 38.094 | 43.04 | 53.236 | 63.378 | 73.465 | 83.494 | 93.523 | 103.551 | 113.95 | 126.098 | 139.428 | 151.594 | 164.192 | 173.632 | 179.227 | 182.293 | 184.876 | 191.803 | 200.701 | 209.049 | 218.011 | 226.914 | 229.971 | 230.122 | 230.27 | 230.414 | 230.554 | 230.691 | 230.823
NPgN | BSP | NG FES - Leading the Way | Total installed PV capacity - I&C and large (MW) | MELROSEGATE | 1.548 | 8.441 | 9.628 | 11.95 | 14.261 | 16.561 | 18.845 | 21.157 | 23.496 | 25.942 | 28.817 | 31.973 | 34.852 | 37.827 | 40.139 | 41.485 | 42.224 | 42.928 | 44.56 | 46.662 | 48.653 | 50.776 | 52.886 | 53.746 | 53.985 | 54.222 | 54.459 | 54.695 | 54.93 | 55.164
NPgN | BSP | NG FES - Leading the Way | Total installed PV capacity - I&C and large (MW) | NORTH TEES | 12.554 | 12.95 | 13.216 | 13.566 | 13.916 | 14.264 | 14.608 | 14.998 | 15.433 | 15.915 | 16.509 | 17.163 | 17.756 | 18.362 | 18.95 | 19.259 | 19.43 | 19.708 | 20.034 | 20.462 | 20.896 | 21.337 | 21.777 | 22.149 | 22.488 | 22.826 | 23.164 | 23.503 | 23.841 | 24.179
NPgN | BSP | NG FES - Leading the Way | Total installed PV capacity - I&C and large (MW) | POTTER HOUSE | 0.597 | 4.563 | 5.299 | 6.696 | 8.087 | 9.471 | 10.845 | 12.247 | 13.678 | 15.181 | 16.956 | 18.906 | 20.683 | 22.517 | 23.976 | 24.815 | 25.277 | 25.749 | 26.753 | 28.049 | 29.285 | 30.596 | 31.9 | 32.486 | 32.715 | 32.943 | 33.171 | 33.399 | 33.626 | 33.852
NPgN | BSP | NG FES - Leading the Way | Total installed PV capacity - I&C and large (MW) | RAVENSWORTH | 0.503 | 1.853 | 2.119 | 2.611 | 3.1 | 3.587 | 4.071 | 4.567 | 5.076 | 5.613 | 6.249 | 6.948 | 7.585 | 8.241 | 8.772 | 9.074 | 9.241 | 9.419 | 9.779 | 10.242 | 10.687 | 11.157 | 11.624 | 11.848 | 11.95 | 12.051 | 12.153 | 12.255 | 12.356 | 12.457
NPgN | BSP | NG FES - Leading the Way | Total installed PV capacity - I&C and large (MW) | SCARBOROUGH GRID | 0.979 | 8.389 | 9.607 | 12.041 | 14.463 | 16.872 | 19.266 | 21.678 | 24.106 | 26.636 | 29.603 | 32.86 | 35.831 | 38.905 | 41.259 | 42.639 | 43.396 | 44.084 | 45.771 | 47.942 | 49.991 | 52.181 | 54.358 | 55.189 | 55.351 | 55.513 | 55.674 | 55.834 | 55.993 | 56.151
NPgN | BSP | NG FES - Leading the Way | Total installed PV capacity - I&C and large (MW) | SEAL SANDS | 0.026 | 0.026 | 0.026 | 0.027 | 0.027 | 0.028 | 0.028 | 0.029 | 0.03 | 0.03 | 0.031 | 0.032 | 0.033 | 0.034 | 0.035 | 0.036 | 0.036 | 0.037 | 0.037 | 0.038 | 0.039 | 0.039 | 0.04 | 0.041 | 0.042 | 0.042 | 0.043 | 0.044 | 0.044 | 0.045
NPgN | BSP | NG FES - Leading the Way | Total installed PV capacity - I&C and large (MW) | SPADEADAM 33KV | 0.013 | 0.014 | 0.021 | 0.028 | 0.036 | 0.044 | 0.052 | 0.061 | 0.071 | 0.084 | 0.099 | 0.116 | 0.131 | 0.146 | 0.162 | 0.17 | 0.175 | 0.183 | 0.192 | 0.203 | 0.214 | 0.225 | 0.236 | 0.248 | 0.259 | 0.27 | 0.282 | 0.293 | 0.304 | 0.316
NPgN | BSP | NG FES - Leading the Way | Total installed PV capacity - I&C and large (MW) | SPENNYMOOR 132/66KV | 2.006 | 19.617 | 22.388 | 28.038 | 33.659 | 39.251 | 44.809 | 50.381 | 55.966 | 61.767 | 68.554 | 76.001 | 82.797 | 89.832 | 95.145 | 98.281 | 100 | 101.489 | 105.355 | 110.324 | 114.995 | 120.003 | 124.978 | 126.754 | 126.939 | 127.123 | 127.305 | 127.484 | 127.661 | 127.837
NPgN | BSP | NG FES - Leading the Way | Total installed PV capacity - I&C and large (MW) | TORONTO | 1.111 | 10.599 | 12.153 | 15.265 | 18.36 | 21.44 | 24.5 | 27.581 | 30.684 | 33.915 | 37.704 | 41.863 | 45.657 | 49.582 | 52.585 | 54.346 | 55.313 | 56.189 | 58.344 | 61.116 | 63.731 | 66.528 | 69.307 | 70.364 | 70.564 | 70.764 | 70.962 | 71.159 | 71.356 | 71.551
NPgN | BSP | NG FES - Leading the Way | Total installed PV capacity - I&C and large (MW) | WORMALD GREEN 132/33KV | 1.873 | 6.912 | 7.767 | 9.449 | 11.122 | 12.786 | 14.44 | 16.11 | 17.798 | 19.56 | 21.629 | 23.901 | 25.974 | 28.116 | 29.772 | 30.739 | 31.269 | 31.766 | 32.942 | 34.455 | 35.887 | 37.415 | 38.933 | 39.538 | 39.688 | 39.837 | 39.986 | 40.135 | 40.282 | 40.429
NPgY | BSP | NG FES - Leading the Way | Total installed PV capacity - I&C and large (MW) | ATTERCLIFFE | 0.35 | 0.895 | 0.982 | 1.182 | 1.381 | 1.579 | 1.775 | 1.973 | 2.171 | 2.377 | 2.618 | 2.883 | 3.124 | 3.374 | 3.564 | 3.676 | 3.737 | 3.791 | 3.928 | 4.105 | 4.271 | 4.449 | 4.626 | 4.69 | 4.699 | 4.708 | 4.716 | 4.725 | 4.734 | 4.742
NPgY | BSP | NG FES - Leading the Way | Total installed PV capacity - I&C and large (MW) | BARUGH 132/66KV | 1.896 | 6.27 | 6.964 | 8.564 | 10.155 | 11.738 | 13.312 | 14.89 | 16.473 | 18.119 | 20.044 | 22.157 | 24.085 | 26.081 | 27.591 | 28.481 | 28.97 | 29.395 | 30.492 | 31.902 | 33.227 | 34.648 | 36.06 | 36.569 | 36.629 | 36.688 | 36.747 | 36.806 | 36.864 | 36.921
NPgY | BSP | NG FES - Leading the Way | Total installed PV capacity - I&C and large (MW) | BEESTON ROYDS 132/33KV | 0.907 | 2.378 | 2.614 | 3.154 | 3.691 | 4.226 | 4.757 | 5.291 | 5.826 | 6.383 | 7.036 | 7.751 | 8.404 | 9.08 | 9.593 | 9.895 | 10.061 | 10.207 | 10.578 | 11.056 | 11.505 | 11.986 | 12.464 | 12.639 | 12.664 | 12.688 | 12.711 | 12.735 | 12.758 | 12.782
NPgY | BSP | NG FES - Leading the Way | Total installed PV capacity - I&C and large (MW) | BEVERLEY 132/33KV | 3.756 | 8.359 | 9.235 | 11.058 | 12.873 | 14.678 | 16.471 | 18.304 | 20.178 | 22.149 | 24.479 | 27.038 | 29.37 | 31.777 | 33.702 | 34.806 | 35.413 | 36.044 | 37.362 | 39.062 | 40.686 | 42.408 | 44.12 | 44.905 | 45.231 | 45.555 | 45.879 | 46.202 | 46.525 | 46.847
NPgY | BSP | NG FES - Leading the Way | Total installed PV capacity - I&C and large (MW) | BINGLEY 132/33KV | 0.542 | 0.611 | 0.629 | 0.661 | 0.692 | 0.724 | 0.755 | 0.788 | 0.823 | 0.86 | 0.904 | 0.953 | 0.997 | 1.043 | 1.082 | 1.104 | 1.116 | 1.131 | 1.156 | 1.189 | 1.22 | 1.253 | 1.286 | 1.305 | 1.318 | 1.331 | 1.344 | 1.357 | 1.37 | 1.383
NPgY | BSP | NG FES - Leading the Way | Total installed PV capacity - I&C and large (MW) | BLACKBURN MEADOWS B | 1.392 | 1.436 | 1.452 | 1.477 | 1.502 | 1.527 | 1.552 | 1.579 | 1.608 | 1.64 | 1.679 | 1.722 | 1.761 | 1.801 | 1.838 | 1.858 | 1.869 | 1.885 | 1.906 | 1.934 | 1.963 | 1.992 | 2.02 | 2.042 | 2.059 | 2.077 | 2.094 | 2.112 | 2.129 | 2.147
NPgY | BSP | NG FES - Leading the Way | Total installed PV capacity - I&C and large (MW) | BLYTON | 12.242 | 31.244 | 34.517 | 41.714 | 48.876 | 56 | 63.079 | 70.241 | 77.488 | 85.061 | 93.964 | 103.738 | 112.653 | 121.867 | 129.022 | 133.188 | 135.475 | 137.649 | 142.704 | 149.212 | 155.378 | 161.952 | 168.486 | 171.141 | 171.867 | 172.591 | 173.312 | 174.031 | 174.747 | 175.461
NPgY | BSP | NG FES - Leading the Way | Total installed PV capacity - I&C and large (MW) | BRADFORD | 0.523 | 0.53 | 0.54 | 0.551 | 0.562 | 0.573 | 0.584 | 0.597 | 0.613 | 0.63 | 0.652 | 0.676 | 0.697 | 0.719 | 0.742 | 0.754 | 0.761 | 0.772 | 0.784 | 0.8 | 0.816 | 0.832 | 0.848 | 0.865 | 0.881 | 0.897 | 0.913 | 0.929 | 0.945 | 0.962
NPgY | BSP | NG FES - Leading the Way | Total installed PV capacity - I&C and large (MW) | BRAMHAM | 7.862 | 16.341 | 17.75 | 20.912 | 24.059 | 27.188 | 30.299 | 33.434 | 36.595 | 39.89 | 43.755 | 47.998 | 51.869 | 55.873 | 58.947 | 60.747 | 61.735 | 62.641 | 64.838 | 67.666 | 70.336 | 73.19 | 76.026 | 77.122 | 77.354 | 77.585 | 77.814 | 78.043 | 78.27 | 78.496
NPgY | BSP | NG FES - Leading the Way | Total installed PV capacity - I&C and large (MW) | BRANSHOLME | 8.629 | 9.985 | 10.202 | 10.7 | 11.195 | 11.687 | 12.177 | 12.668 | 13.162 | 13.675 | 14.276 | 14.935 | 15.537 | 16.16 | 16.632 | 16.911 | 17.063 | 17.198 | 17.54 | 17.98 | 18.394 | 18.837 | 19.278 | 19.439 | 19.461 | 19.483 | 19.505 | 19.527 | 19.548 | 19.569
NPgY | BSP | NG FES - Leading the Way | Total installed PV capacity - I&C and large (MW) | BRIGHOUSE 132/33KV | 0.776 | 2.594 | 2.87 | 3.522 | 4.171 | 4.816 | 5.458 | 6.098 | 6.738 | 7.4 | 8.173 | 9.021 | 9.795 | 10.596 | 11.194 | 11.549 | 11.743 | 11.903 | 12.344 | 12.911 | 13.441 | 14.011 | 14.577 | 14.766 | 14.767 | 14.768 | 14.769 | 14.769 | 14.769 | 14.769
NPgY | BSP | NG FES - Leading the Way | Total installed PV capacity - I&C and large (MW) | DONCASTER B/THORPE MARSH | 13.884 | 25.149 | 26.965 | 31.113 | 35.239 | 39.344 | 43.424 | 47.523 | 51.643 | 55.928 | 60.947 | 66.456 | 71.482 | 76.683 | 80.639 | 82.967 | 84.243 | 85.376 | 88.233 | 91.907 | 95.367 | 99.071 | 102.752 | 104.113 | 104.32 | 104.526 | 104.731 | 104.934 | 105.135 | 105.336
NPgY | BSP | NG FES - Leading the Way | Total installed PV capacity - I&C and large (MW) | DONCASTER CENTRAL | 0.196 | 0.702 | 0.801 | 1.004 | 1.207 | 1.408 | 1.608 | 1.813 | 2.023 | 2.244 | 2.506 | 2.794 | 3.057 | 3.328 | 3.546 | 3.671 | 3.739 | 3.812 | 3.961 | 4.152 | 4.335 | 4.529 | 4.721 | 4.813 | 4.854 | 4.895 | 4.936 | 4.976 | 5.017 | 5.058
NPgY | BSP | NG FES - Leading the Way | Total installed PV capacity - I&C and large (MW) | DRIFFIELD/BEVERLEY GROUP | 10.217 | 38.087 | 42.597 | 52.876 | 63.102 | 73.273 | 83.383 | 93.546 | 103.762 | 114.392 | 126.846 | 140.514 | 152.985 | 165.888 | 175.715 | 181.492 | 184.66 | 187.486 | 194.573 | 203.687 | 212.275 | 221.466 | 230.599 | 233.995 | 234.538 | 235.079 | 235.615 | 236.148 | 236.677 | 237.202
NPgY | BSP | NG FES - Leading the Way | Total installed PV capacity - I&C and large (MW) | FEATHERSTONE | 0.987 | 5.609 | 6.357 | 8.061 | 9.757 | 11.444 | 13.12 | 14.805 | 16.499 | 18.262 | 20.327 | 22.593 | 24.661 | 26.8 | 28.43 | 29.388 | 29.913 | 30.381 | 31.556 | 33.068 | 34.492 | 36.016 | 37.53 | 38.093 | 38.183 | 38.272 | 38.361 | 38.449 | 38.536 | 38.623
NPgY | BSP | NG FES - Leading the Way | Total installed PV capacity - I&C and large (MW) | GIRLINGTON | 0.349 | 0.353 | 0.359 | 0.366 | 0.373 | 0.379 | 0.386 | 0.394 | 0.403 | 0.414 | 0.427 | 0.441 | 0.454 | 0.468 | 0.482 | 0.489 | 0.493 | 0.5 | 0.507 | 0.516 | 0.526 | 0.536 | 0.546 | 0.556 | 0.565 | 0.575 | 0.585 | 0.595 | 0.605 | 0.614
NPgY | BSP | NG FES - Leading the Way | Total installed PV capacity - I&C and large (MW) | HALIFAX 132/33KV | 0.406 | 0.408 | 0.41 | 0.413 | 0.415 | 0.418 | 0.421 | 0.424 | 0.427 | 0.431 | 0.437 | 0.442 | 0.447 | 0.453 | 0.458 | 0.461 | 0.462 | 0.465 | 0.468 | 0.472 | 0.475 | 0.479 | 0.483 | 0.487 | 0.491 | 0.494 | 0.498 | 0.502 | 0.506 | 0.51
NPgY | BSP | NG FES - Leading the Way | Total installed PV capacity - I&C and large (MW) | HECKMONDWIKE | 0.275 | 0.284 | 0.297 | 0.311 | 0.324 | 0.338 | 0.352 | 0.368 | 0.387 | 0.409 | 0.436 | 0.466 | 0.493 | 0.52 | 0.549 | 0.563 | 0.571 | 0.586 | 0.601 | 0.62 | 0.64 | 0.66 | 0.681 | 0.701 | 0.721 | 0.741 | 0.761 | 0.781 | 0.801 | 0.821
NPgY | BSP | NG FES - Leading the Way | Total installed PV capacity - I&C and large (MW) | HOLMFIELD | 1.25 | 1.255 | 1.262 | 1.269 | 1.277 | 1.284 | 1.292 | 1.301 | 1.311 | 1.323 | 1.338 | 1.354 | 1.369 | 1.384 | 1.399 | 1.407 | 1.411 | 1.42 | 1.428 | 1.438 | 1.449 | 1.46 | 1.471 | 1.482 | 1.493 | 1.504 | 1.515 | 1.526 | 1.537 | 1.548
NPgY | BSP | NG FES - Leading the Way | Total installed PV capacity - I&C and large (MW) | HULL EAST 132/33KV | 16.933 | 17.019 | 17.114 | 17.224 | 17.334 | 17.443 | 17.55 | 17.678 | 17.825 | 17.992 | 18.2 | 18.429 | 18.637 | 18.849 | 19.066 | 19.177 | 19.239 | 19.35 | 19.464 | 19.613 | 19.767 | 19.922 | 20.077 | 20.227 | 20.375 | 20.523 | 20.672 | 20.82 | 20.968 | 21.116
NPgY | BSP | NG FES - Leading the Way | Total installed PV capacity - I&C and large (MW) | HULL SOUTH | 0.798 | 0.82 | 0.85 | 0.885 | 0.919 | 0.953 | 0.987 | 1.027 | 1.074 | 1.127 | 1.194 | 1.268 | 1.334 | 1.402 | 1.473 | 1.509 | 1.529 | 1.565 | 1.602 | 1.65 | 1.699 | 1.749 | 1.799 | 1.848 | 1.898 | 1.948 | 1.997 | 2.047 | 2.097 | 2.147
NPgY | BSP | NG FES - Leading the Way | Total installed PV capacity - I&C and large (MW) | HULL WEST | 3.024 | 3.845 | 4.094 | 4.507 | 4.92 | 5.33 | 5.737 | 6.173 | 6.639 | 7.143 | 7.751 | 8.42 | 9.028 | 9.652 | 10.208 | 10.511 | 10.679 | 10.907 | 11.246 | 11.687 | 12.122 | 12.572 | 13.021 | 13.32 | 13.544 | 13.768 | 13.992 | 14.216 | 14.44 | 14.663
NPgY | BSP | NG FES - Leading the Way | Total installed PV capacity - I&C and large (MW) | HUMBERSTON | 0.261 | 0.724 | 0.831 | 1.032 | 1.232 | 1.431 | 1.629 | 1.835 | 2.05 | 2.279 | 2.552 | 2.852 | 3.125 | 3.406 | 3.642 | 3.775 | 3.848 | 3.935 | 4.088 | 4.287 | 4.479 | 4.681 | 4.882 | 4.993 | 5.059 | 5.125 | 5.191 | 5.257 | 5.323 | 5.389
NPgY | BSP | NG FES - Leading the Way | Total installed PV capacity - I&C and large (MW) | HUNNINGLEY | 0.307 | 1.007 | 1.135 | 1.407 | 1.678 | 1.947 | 2.215 | 2.488 | 2.765 | 3.056 | 3.4 | 3.777 | 4.121 | 4.476 | 4.757 | 4.919 | 5.008 | 5.097 | 5.292 | 5.543 | 5.782 | 6.035 | 6.288 | 6.398 | 6.439 | 6.479 | 6.519 | 6.559 | 6.599 | 6.639
NPgY | BSP | NG FES - Leading the Way | Total installed PV capacity - I&C and large (MW) | HUNSHELF | 0.499 | 2.179 | 2.445 | 3.059 | 3.67 | 4.277 | 4.881 | 5.487 | 6.094 | 6.726 | 7.464 | 8.275 | 9.014 | 9.78 | 10.359 | 10.7 | 10.888 | 11.051 | 11.471 | 12.012 | 12.52 | 13.065 | 13.607 | 13.802 | 13.824 | 13.846 | 13.868 | 13.889 | 13.911 | 13.932
NPgY | BSP | NG FES - Leading the Way | Total installed PV capacity - I&C and large (MW) | IMMINGHAM | 1.148 | 7.425 | 8.38 | 10.636 | 12.881 | 15.113 | 17.333 | 19.549 | 21.763 | 24.056 | 26.733 | 29.671 | 32.352 | 35.129 | 37.201 | 38.432 | 39.106 | 39.666 | 41.193 | 43.154 | 44.992 | 46.967 | 48.929 | 49.588 | 49.6 | 49.611 | 49.622 | 49.631 | 49.64 | 49.648
NPgY | BSP | NG FES - Leading the Way | Total installed PV capacity - I&C and large (MW) | KIRKHAW LANE | 16.853 | 18.402 | 18.683 | 19.284 | 19.882 | 20.477 | 21.068 | 21.67 | 22.282 | 22.924 | 23.681 | 24.512 | 25.27 | 26.052 | 26.67 | 27.027 | 27.223 | 27.419 | 27.848 | 28.401 | 28.927 | 29.486 | 30.042 | 30.284 | 30.37 | 30.457 | 30.542 | 30.628 | 30.714 | 30.799
NPgY | BSP | NG FES - Leading the Way | Total installed PV capacity - I&C and large (MW) | KIRKSTALL C 2/5 | 0.743 | 0.747 | 0.752 | 0.757 | 0.763 | 0.768 | 0.774 | 0.78 | 0.788 | 0.796 | 0.807 | 0.819 | 0.829 | 0.84 | 0.851 | 0.857 | 0.86 | 0.866 | 0.872 | 0.88 | 0.888 | 0.896 | 0.904 | 0.912 | 0.92 | 0.927 | 0.935 | 0.943 | 0.951 | 0.959
NPgY | BSP | NG FES - Leading the Way | Total installed PV capacity - I&C and large (MW) | KIRKSTALL C/RING ROAD HORSFORTH | 0.736 | 1.237 | 1.34 | 1.545 | 1.749 | 1.952 | 2.154 | 2.362 | 2.575 | 2.801 | 3.069 | 3.364 | 3.632 | 3.909 | 4.134 | 4.262 | 4.332 | 4.41 | 4.561 | 4.756 | 4.944 | 5.142 | 5.339 | 5.436 | 5.484 | 5.531 | 5.579 | 5.626 | 5.674 | 5.721
NPgY | BSP | NG FES - Leading the Way | Total installed PV capacity - I&C and large (MW) | LEEDS EAST | 0.347 | 1.382 | 1.553 | 1.938 | 2.321 | 2.702 | 3.081 | 3.462 | 3.847 | 4.247 | 4.717 | 5.233 | 5.704 | 6.19 | 6.563 | 6.782 | 6.902 | 7.012 | 7.279 | 7.623 | 7.947 | 8.294 | 8.639 | 8.771 | 8.798 | 8.825 | 8.852 | 8.878 | 8.904 | 8.931
NPgY | BSP | NG FES - Leading the Way | Total installed PV capacity - I&C and large (MW) | LEEDS NORTH | 0.233 | 0.244 | 0.26 | 0.277 | 0.295 | 0.312 | 0.329 | 0.349 | 0.373 | 0.4 | 0.434 | 0.471 | 0.505 | 0.54 | 0.575 | 0.594 | 0.604 | 0.622 | 0.641 | 0.665 | 0.69 | 0.715 | 0.741 | 0.766 | 0.791 | 0.816 | 0.841 | 0.866 | 0.892 | 0.917
NPgY | BSP | NG FES - Leading the Way | Total installed PV capacity - I&C and large (MW) | LINDLEY | 0.818 | 1.551 | 1.674 | 1.95 | 2.224 | 2.496 | 2.767 | 3.041 | 3.317 | 3.605 | 3.943 | 4.315 | 4.654 | 5.004 | 5.275 | 5.433 | 5.519 | 5.6 | 5.793 | 6.04 | 6.274 | 6.524 | 6.772 | 6.871 | 6.894 | 6.918 | 6.942 | 6.965 | 6.989 | 7.012
NPgY | BSP | NG FES - Leading the Way | Total installed PV capacity - I&C and large (MW) | LOW ROAD | 1.178 | 1.286 | 1.313 | 1.362 | 1.411 | 1.46 | 1.508 | 1.559 | 1.613 | 1.67 | 1.739 | 1.815 | 1.883 | 1.954 | 2.015 | 2.049 | 2.067 | 2.09 | 2.129 | 2.179 | 2.228 | 2.279 | 2.329 | 2.359 | 2.379 | 2.399 | 2.419 | 2.439 | 2.459 | 2.479
NPgY | BSP | NG FES - Leading the Way | Total installed PV capacity - I&C and large (MW) | MALLARD WAY | 0.408 | 0.5 | 0.544 | 0.606 | 0.667 | 0.728 | 0.789 | 0.856 | 0.931 | 1.013 | 1.114 | 1.226 | 1.327 | 1.43 | 1.528 | 1.58 | 1.609 | 1.654 | 1.71 | 1.783 | 1.856 | 1.931 | 2.006 | 2.066 | 2.119 | 2.173 | 2.226 | 2.279 | 2.332 | 2.385
NPgY | BSP | NG FES - Leading the Way | Total installed PV capacity - I&C and large (MW) | MENSTON | 0.447 | 2.44 | 2.746 | 3.465 | 4.181 | 4.892 | 5.6 | 6.307 | 7.014 | 7.747 | 8.603 | 9.543 | 10.4 | 11.288 | 11.953 | 12.347 | 12.563 | 12.744 | 13.232 | 13.859 | 14.447 | 15.079 | 15.706 | 15.921 | 15.93 | 15.938 | 15.947 | 15.955 | 15.963 | 15.971
NPgY | BSP | NG FES - Leading the Way | Total installed PV capacity - I&C and large (MW) | MOSS ROAD | 0.69 | 0.736 | 0.769 | 0.811 | 0.853 | 0.895 | 0.936 | 0.984 | 1.038 | 1.098 | 1.173 | 1.256 | 1.331 | 1.407 | 1.484 | 1.523 | 1.545 | 1.583 | 1.624 | 1.678 | 1.733 | 1.789 | 1.844 | 1.895 | 1.943 | 1.991 | 2.039 | 2.087 | 2.134 | 2.182
NPgY | BSP | NG FES - Leading the Way | Total installed PV capacity - I&C and large (MW) | OSGODBY 1/2 | 0 | 0 | 0 | 0 | 0 | 0 | 0 | 0 | 0 | 0 | 0 | 0 | 0 | 0 | 0 | 0 | 0 | 0 | 0 | 0 | 0 | 0 | 0 | 0 | 0 | 0 | 0 | 0 | 0 | 0
NPgY | BSP | NG FES - Leading the Way | Total installed PV capacity - I&C and large (MW) | OSGODBY 3/4 | 1.338 | 5.534 | 6.281 | 7.895 | 9.5 | 11.097 | 12.684 | 14.295 | 15.931 | 17.645 | 19.663 | 21.88 | 23.901 | 25.988 | 27.626 | 28.575 | 29.096 | 29.608 | 30.753 | 32.227 | 33.628 | 35.119 | 36.601 | 37.231 | 37.437 | 37.642 | 37.847 | 38.051 | 38.255 | 38.458
NPgY | BSP | NG FES - Leading the Way | Total installed PV capacity - I&C and large (MW) | RODLEY | 0.431 | 1.769 | 1.982 | 2.472 | 2.96 | 3.445 | 3.928 | 4.412 | 4.898 | 5.403 | 5.994 | 6.643 | 7.236 | 7.848 | 8.313 | 8.587 | 8.737 | 8.869 | 9.206 | 9.638 | 10.046 | 10.482 | 10.916 | 11.074 | 11.094 | 11.115 | 11.135 | 11.156 | 11.176 | 11.196
NPgY | BSP | NG FES - Leading the Way | Total installed PV capacity - I&C and large (MW) | SAINT ANDREWS ROAD 132/33KV | 1.559 | 1.624 | 1.647 | 1.683 | 1.719 | 1.755 | 1.79 | 1.829 | 1.871 | 1.916 | 1.972 | 2.033 | 2.088 | 2.145 | 2.197 | 2.225 | 2.24 | 2.263 | 2.293 | 2.333 | 2.373 | 2.414 | 2.455 | 2.485 | 2.509 | 2.533 | 2.557 | 2.581 | 2.605 | 2.629
NPgY | BSP | NG FES - Leading the Way | Total installed PV capacity - I&C and large (MW) | SALTEND 132/33KV | 0.042 | 0.042 | 0.042 | 0.043 | 0.043 | 0.043 | 0.043 | 0.043 | 0.043 | 0.043 | 0.044 | 0.044 | 0.044 | 0.044 | 0.045 | 0.045 | 0.045 | 0.045 | 0.045 | 0.045 | 0.045 | 0.046 | 0.046 | 0.046 | 0.046 | 0.046 | 0.047 | 0.047 | 0.047 | 0.047
NPgY | BSP | NG FES - Leading the Way | Total installed PV capacity - I&C and large (MW) | SANTON | 2.89 | 11.727 | 13.163 | 16.429 | 19.677 | 22.909 | 26.121 | 29.351 | 32.599 | 35.981 | 39.943 | 44.292 | 48.26 | 52.365 | 55.496 | 57.335 | 58.344 | 59.248 | 61.502 | 64.402 | 67.135 | 70.06 | 72.966 | 74.054 | 74.238 | 74.421 | 74.603 | 74.783 | 74.963 | 75.141
NPgY | BSP | NG FES - Leading the Way | Total installed PV capacity - I&C and large (MW) | SCUNTHORPE NORTH | 5.822 | 6.712 | 6.906 | 7.283 | 7.658 | 8.032 | 8.402 | 8.787 | 9.186 | 9.609 | 10.112 | 10.666 | 11.17 | 11.689 | 12.12 | 12.363 | 12.497 | 12.651 | 12.934 | 13.301 | 13.655 | 14.028 | 14.398 | 14.594 | 14.703 | 14.812 | 14.921 | 15.03 | 15.138 | 15.247
NPgY | BSP | NG FES - Leading the Way | Total installed PV capacity - I&C and large (MW) | SCUNTHORPE SOUTH | 34.621 | 36.733 | 37.162 | 38.024 | 38.883 | 39.737 | 40.585 | 41.458 | 42.357 | 43.306 | 44.432 | 45.668 | 46.795 | 47.957 | 48.902 | 49.44 | 49.736 | 50.06 | 50.695 | 51.516 | 52.303 | 53.135 | 53.963 | 54.37 | 54.569 | 54.767 | 54.964 | 55.162 | 55.359 | 55.555
NPgY | BSP | NG FES - Leading the Way | Total installed PV capacity - I&C and large (MW) | SILSDEN | 0.585 | 3.264 | 3.703 | 4.697 | 5.685 | 6.668 | 7.646 | 8.629 | 9.62 | 10.651 | 11.86 | 13.188 | 14.398 | 15.651 | 16.609 | 17.171 | 17.479 | 17.758 | 18.446 | 19.331 | 20.165 | 21.058 | 21.945 | 22.281 | 22.344 | 22.406 | 22.468 | 22.53 | 22.591 | 22.652
NPgY | BSP | NG FES - Leading the Way | Total installed PV capacity - I&C and large (MW) | SOWERBY BRIDGE 132/33KV | 0.582 | 0.96 | 1.019 | 1.156 | 1.292 | 1.427 | 1.562 | 1.696 | 1.831 | 1.97 | 2.133 | 2.312 | 2.475 | 2.645 | 2.771 | 2.846 | 2.888 | 2.922 | 3.015 | 3.135 | 3.247 | 3.367 | 3.486 | 3.528 | 3.53 | 3.532 | 3.534 | 3.536 | 3.538 | 3.54
NPgY | BSP | NG FES - Leading the Way | Total installed PV capacity - I&C and large (MW) | STAYGATE | 1.277 | 1.283 | 1.291 | 1.3 | 1.309 | 1.318 | 1.326 | 1.337 | 1.349 | 1.363 | 1.381 | 1.4 | 1.417 | 1.435 | 1.453 | 1.463 | 1.468 | 1.478 | 1.487 | 1.5 | 1.513 | 1.526 | 1.539 | 1.552 | 1.565 | 1.578 | 1.591 | 1.604 | 1.617 | 1.63
NPgY | BSP | NG FES - Leading the Way | Total installed PV capacity - I&C and large (MW) | THORNHILL 132KV | 1.247 | 3.001 | 3.294 | 3.95 | 4.603 | 5.252 | 5.897 | 6.548 | 7.204 | 7.888 | 8.692 | 9.573 | 10.378 | 11.209 | 11.849 | 12.223 | 12.429 | 12.618 | 13.075 | 13.662 | 14.217 | 14.81 | 15.4 | 15.629 | 15.68 | 15.731 | 15.781 | 15.831 | 15.881 | 15.931
NPgY | BSP | NG FES - Leading the Way | Total installed PV capacity - I&C and large (MW) | WAKEFIELD MONCKTON ROAD | 0.33 | 1.622 | 1.857 | 2.359 | 2.859 | 3.356 | 3.849 | 4.352 | 4.864 | 5.4 | 6.033 | 6.728 | 7.362 | 8.016 | 8.533 | 8.831 | 8.995 | 9.16 | 9.518 | 9.98 | 10.42 | 10.888 | 11.352 | 11.556 | 11.629 | 11.702 | 11.774 | 11.847 | 11.92 | 11.992
NPgY | BSP | NG FES - Leading the Way | Total installed PV capacity - I&C and large (MW) | WAKEFIELD NORTH | 0.997 | 3.531 | 3.963 | 4.919 | 5.87 | 6.816 | 7.756 | 8.706 | 9.666 | 10.669 | 11.847 | 13.141 | 14.321 | 15.54 | 16.485 | 17.035 | 17.338 | 17.622 | 18.291 | 19.153 | 19.968 | 20.838 | 21.703 | 22.05 | 22.139 | 22.228 | 22.316 | 22.404 | 22.492 | 22.58
NPgY | BSP | NG FES - Leading the Way | Total installed PV capacity - I&C and large (MW) | WEST MELTON | 2.59 | 8.728 | 9.724 | 11.991 | 14.246 | 16.49 | 18.719 | 20.961 | 23.215 | 25.562 | 28.311 | 31.328 | 34.081 | 36.929 | 39.101 | 40.377 | 41.076 | 41.703 | 43.267 | 45.279 | 47.175 | 49.204 | 51.22 | 51.973 | 52.098 | 52.223 | 52.346 | 52.469 | 52.591 | 52.712
NPgY | BSP | NG FES - Leading the Way | Total installed PV capacity - I&C and large (MW) | WHINMOOR | 1.22 | 3.99 | 4.417 | 5.417 | 6.412 | 7.402 | 8.386 | 9.37 | 10.354 | 11.374 | 12.566 | 13.873 | 15.066 | 16.302 | 17.228 | 17.776 | 18.077 | 18.33 | 19.009 | 19.882 | 20.701 | 21.58 | 22.453 | 22.753 | 22.766 | 22.78 | 22.793 | 22.806 | 22.818 | 22.83
NPgY | BSP | NG FES - Leading the Way | Total installed PV capacity - I&C and large (MW) | WOLD NEWTON | 23.308 | 50.363 | 54.903 | 65.036 | 75.118 | 85.147 | 95.113 | 105.17 | 115.318 | 125.904 | 138.33 | 151.972 | 164.415 | 177.282 | 187.194 | 192.988 | 196.168 | 199.114 | 206.176 | 215.265 | 223.855 | 233.029 | 242.147 | 245.721 | 246.54 | 247.356 | 248.168 | 248.976 | 249.781 | 250.583
NPgY | BSP | NG FES - Leading the Way | Total installed PV capacity - I&C and large (MW) | YARBOROUGH ROAD 132/33KV | 1.834 | 6.212 | 6.93 | 8.554 | 10.17 | 11.777 | 13.374 | 14.982 | 16.601 | 18.287 | 20.263 | 22.433 | 24.412 | 26.46 | 28.026 | 28.945 | 29.449 | 29.905 | 31.029 | 32.476 | 33.84 | 35.299 | 36.749 | 37.299 | 37.402 | 37.505 | 37.607 | 37.708 | 37.809 | 37.91
NPgN | BSP | NPg Planning Scenario | Total installed PV capacity - I&C and large (MW) | ANNFIELD | 4.9 | 7.713 | 8.241 | 9.239 | 10.231 | 11.219 | 12.2 | 13.202 | 14.225 | 15.301 | 16.571 | 17.967 | 19.239 | 20.552 | 21.598 | 22.2 | 22.531 | 22.872 | 23.591 | 24.518 | 25.403 | 26.342 | 27.276 | 27.7 | 27.87 | 28.04 | 28.21 | 28.379 | 28.549 | 28.717
NPgN | BSP | NPg Planning Scenario | Total installed PV capacity - I&C and large (MW) | BARRACK ROAD | 0.505 | 0.516 | 0.621 | 0.738 | 0.855 | 0.972 | 1.087 | 1.225 | 1.387 | 1.569 | 1.798 | 2.051 | 2.28 | 2.512 | 2.755 | 2.878 | 2.947 | 3.072 | 3.196 | 3.361 | 3.531 | 3.701 | 3.872 | 4.042 | 4.213 | 4.383 | 4.554 | 4.724 | 4.894 | 5.065
NPgN | BSP | NPg Planning Scenario | Total installed PV capacity - I&C and large (MW) | BLUCHER | 0.485 | 1.416 | 1.602 | 1.943 | 2.282 | 2.62 | 2.956 | 3.301 | 3.655 | 4.029 | 4.471 | 4.958 | 5.401 | 5.858 | 6.228 | 6.439 | 6.555 | 6.681 | 6.931 | 7.254 | 7.563 | 7.89 | 8.216 | 8.373 | 8.447 | 8.52 | 8.593 | 8.667 | 8.74 | 8.813
NPgN | BSP | NPg Planning Scenario | Total installed PV capacity - I&C and large (MW) | BOWESFIELD | 4.529 | 13.974 | 15.516 | 18.609 | 21.687 | 24.749 | 27.791 | 30.854 | 33.937 | 37.147 | 40.911 | 45.043 | 48.812 | 52.711 | 55.692 | 57.441 | 58.401 | 59.268 | 61.409 | 64.163 | 66.761 | 69.539 | 72.3 | 73.346 | 73.54 | 73.732 | 73.924 | 74.114 | 74.303 | 74.492
NPgN | BSP | NPg Planning Scenario | Total installed PV capacity - I&C and large (MW) | CHIRTON GRANGE | 0.211 | 0.575 | 0.716 | 0.926 | 1.135 | 1.343 | 1.549 | 1.774 | 2.017 | 2.283 | 2.607 | 2.963 | 3.286 | 3.617 | 3.922 | 4.086 | 4.176 | 4.309 | 4.488 | 4.722 | 4.955 | 5.195 | 5.434 | 5.609 | 5.751 | 5.894 | 6.036 | 6.179 | 6.321 | 6.464
NPgN | BSP | NPg Planning Scenario | Total installed PV capacity - I&C and large (MW) | COALBURNS | 1.361 | 12.365 | 14.059 | 17.551 | 21.023 | 24.477 | 27.912 | 31.346 | 34.781 | 38.344 | 42.506 | 47.073 | 51.241 | 55.557 | 58.793 | 60.711 | 61.762 | 62.649 | 65.022 | 68.07 | 70.931 | 74.001 | 77.052 | 78.102 | 78.159 | 78.214 | 78.268 | 78.32 | 78.372 | 78.422
NPgN | BSP | NPg Planning Scenario | Total installed PV capacity - I&C and large (MW) | DARLINGTON CENTRAL | 5.631 | 10.73 | 11.565 | 13.236 | 14.899 | 16.553 | 18.197 | 19.852 | 21.518 | 23.253 | 25.287 | 27.52 | 29.558 | 31.665 | 33.277 | 34.222 | 34.741 | 35.211 | 36.368 | 37.856 | 39.26 | 40.762 | 42.254 | 42.821 | 42.927 | 43.032 | 43.137 | 43.242 | 43.346 | 43.449
NPgN | BSP | NPg Planning Scenario | Total installed PV capacity - I&C and large (MW) | DARLINGTON NORTH | 4.238 | 6.467 | 6.868 | 7.638 | 8.404 | 9.166 | 9.923 | 10.694 | 11.476 | 12.297 | 13.264 | 14.326 | 15.294 | 16.294 | 17.081 | 17.537 | 17.787 | 18.035 | 18.583 | 19.289 | 19.961 | 20.675 | 21.386 | 21.692 | 21.797 | 21.902 | 22.007 | 22.111 | 22.215 | 22.319
NPgN | BSP | NPg Planning Scenario | Total installed PV capacity - I&C and large (MW) | DUNSTON | 0.967 | 2.202 | 2.551 | 3.118 | 3.683 | 4.245 | 4.801 | 5.394 | 6.022 | 6.697 | 7.509 | 8.403 | 9.216 | 10.051 | 10.782 | 11.183 | 11.405 | 11.696 | 12.15 | 12.74 | 13.318 | 13.92 | 14.519 | 14.898 | 15.166 | 15.434 | 15.702 | 15.97 | 16.237 | 16.505
NPgN | BSP | NPg Planning Scenario | Total installed PV capacity - I&C and large (MW) | FLATWORTH | 0.122 | 0.187 | 0.232 | 0.292 | 0.351 | 0.411 | 0.469 | 0.536 | 0.61 | 0.692 | 0.794 | 0.906 | 1.007 | 1.111 | 1.212 | 1.265 | 1.294 | 1.342 | 1.398 | 1.471 | 1.545 | 1.621 | 1.696 | 1.76 | 1.819 | 1.878 | 1.936 | 1.995 | 2.053 | 2.112
NPgN | BSP | NPg Planning Scenario | Total installed PV capacity - I&C and large (MW) | GOSFORTH | 0.948 | 1.121 | 1.218 | 1.349 | 1.479 | 1.609 | 1.737 | 1.88 | 2.039 | 2.214 | 2.429 | 2.665 | 2.88 | 3.099 | 3.309 | 3.42 | 3.481 | 3.578 | 3.696 | 3.851 | 4.007 | 4.166 | 4.325 | 4.454 | 4.568 | 4.682 | 4.796 | 4.91 | 5.024 | 5.137
NPgN | BSP | NPg Planning Scenario | Total installed PV capacity - I&C and large (MW) | HARROGATE 132/33KV | 1.381 | 2.853 | 3.154 | 3.7 | 4.244 | 4.786 | 5.323 | 5.876 | 6.446 | 7.048 | 7.761 | 8.546 | 9.26 | 9.997 | 10.597 | 10.938 | 11.126 | 11.331 | 11.734 | 12.254 | 12.754 | 13.282 | 13.806 | 14.065 | 14.192 | 14.318 | 14.444 | 14.57 | 14.696 | 14.822
NPgN | BSP | NPg Planning Scenario | Total installed PV capacity - I&C and large (MW) | HUSTHWAITE | 8.353 | 17.672 | 19.12 | 22.089 | 25.043 | 27.981 | 30.902 | 33.826 | 36.753 | 39.79 | 43.34 | 47.235 | 50.791 | 54.472 | 57.239 | 58.876 | 59.774 | 60.539 | 62.562 | 65.162 | 67.603 | 70.223 | 72.825 | 73.733 | 73.8 | 73.866 | 73.931 | 73.994 | 74.057 | 74.118
NPgN | BSP | NPg Planning Scenario | Total installed PV capacity - I&C and large (MW) | LEEMING BAR_SKEEBY | 67.1 | 88.268 | 91.685 | 98.57 | 105.419 | 112.233 | 119.005 | 125.811 | 132.653 | 139.773 | 148.113 | 157.267 | 165.619 | 174.26 | 180.841 | 184.71 | 186.831 | 188.723 | 193.469 | 199.573 | 205.324 | 211.48 | 217.596 | 219.868 | 220.23 | 220.59 | 220.947 | 221.301 | 221.653 | 222.003
NPgN | BSP | NPg Planning Scenario | Total installed PV capacity - I&C and large (MW) | LINTON | 0.886 | 17.211 | 19.78 | 25.02 | 30.234 | 35.42 | 40.575 | 45.743 | 50.924 | 56.306 | 62.603 | 69.512 | 75.818 | 82.345 | 87.275 | 90.186 | 91.781 | 93.165 | 96.751 | 101.361 | 105.695 | 110.342 | 114.958 | 116.608 | 116.784 | 116.959 | 117.132 | 117.302 | 117.471 | 117.638
NPgN | BSP | NPg Planning Scenario | Total installed PV capacity - I&C and large (MW) | MALTON GRID | 5.928 | 38.094 | 43.04 | 53.236 | 63.378 | 73.465 | 83.494 | 93.523 | 103.551 | 113.95 | 126.098 | 139.428 | 151.594 | 164.192 | 173.632 | 179.227 | 182.293 | 184.876 | 191.803 | 200.701 | 209.049 | 218.011 | 226.914 | 229.971 | 230.122 | 230.27 | 230.414 | 230.554 | 230.691 | 230.823
NPgN | BSP | NPg Planning Scenario | Total installed PV capacity - I&C and large (MW) | MELROSEGATE | 1.548 | 8.441 | 9.628 | 11.95 | 14.261 | 16.561 | 18.845 | 21.157 | 23.496 | 25.942 | 28.817 | 31.973 | 34.852 | 37.827 | 40.139 | 41.485 | 42.224 | 42.928 | 44.56 | 46.662 | 48.653 | 50.776 | 52.886 | 53.746 | 53.985 | 54.222 | 54.459 | 54.695 | 54.93 | 55.164
NPgN | BSP | NPg Planning Scenario | Total installed PV capacity - I&C and large (MW) | NORTH TEES | 12.554 | 12.95 | 13.216 | 13.566 | 13.916 | 14.264 | 14.608 | 14.998 | 15.433 | 15.915 | 16.509 | 17.163 | 17.756 | 18.362 | 18.95 | 19.259 | 19.43 | 19.708 | 20.034 | 20.462 | 20.896 | 21.337 | 21.777 | 22.149 | 22.488 | 22.826 | 23.164 | 23.503 | 23.841 | 24.179
NPgN | BSP | NPg Planning Scenario | Total installed PV capacity - I&C and large (MW) | POTTER HOUSE | 0.597 | 4.563 | 5.299 | 6.696 | 8.087 | 9.471 | 10.845 | 12.247 | 13.678 | 15.181 | 16.956 | 18.906 | 20.683 | 22.517 | 23.976 | 24.815 | 25.277 | 25.749 | 26.753 | 28.049 | 29.285 | 30.596 | 31.9 | 32.486 | 32.715 | 32.943 | 33.171 | 33.399 | 33.626 | 33.852
NPgN | BSP | NPg Planning Scenario | Total installed PV capacity - I&C and large (MW) | RAVENSWORTH | 0.503 | 1.853 | 2.119 | 2.611 | 3.1 | 3.587 | 4.071 | 4.567 | 5.076 | 5.613 | 6.249 | 6.948 | 7.585 | 8.241 | 8.772 | 9.074 | 9.241 | 9.419 | 9.779 | 10.242 | 10.687 | 11.157 | 11.624 | 11.848 | 11.95 | 12.051 | 12.153 | 12.255 | 12.356 | 12.457
NPgN | BSP | NPg Planning Scenario | Total installed PV capacity - I&C and large (MW) | SCARBOROUGH GRID | 0.979 | 8.389 | 9.607 | 12.041 | 14.463 | 16.872 | 19.266 | 21.678 | 24.106 | 26.636 | 29.603 | 32.86 | 35.831 | 38.905 | 41.259 | 42.639 | 43.396 | 44.084 | 45.771 | 47.942 | 49.991 | 52.181 | 54.358 | 55.189 | 55.351 | 55.513 | 55.674 | 55.834 | 55.993 | 56.151
NPgN | BSP | NPg Planning Scenario | Total installed PV capacity - I&C and large (MW) | SEAL SANDS | 0.026 | 0.026 | 0.026 | 0.027 | 0.027 | 0.028 | 0.028 | 0.029 | 0.03 | 0.03 | 0.031 | 0.032 | 0.033 | 0.034 | 0.035 | 0.036 | 0.036 | 0.037 | 0.037 | 0.038 | 0.039 | 0.039 | 0.04 | 0.041 | 0.042 | 0.042 | 0.043 | 0.044 | 0.044 | 0.045
NPgN | BSP | NPg Planning Scenario | Total installed PV capacity - I&C and large (MW) | SPADEADAM 33KV | 0.013 | 0.014 | 0.021 | 0.028 | 0.036 | 0.044 | 0.052 | 0.061 | 0.071 | 0.084 | 0.099 | 0.116 | 0.131 | 0.146 | 0.162 | 0.17 | 0.175 | 0.183 | 0.192 | 0.203 | 0.214 | 0.225 | 0.236 | 0.248 | 0.259 | 0.27 | 0.282 | 0.293 | 0.304 | 0.316
NPgN | BSP | NPg Planning Scenario | Total installed PV capacity - I&C and large (MW) | SPENNYMOOR 132/66KV | 2.006 | 19.617 | 22.388 | 28.038 | 33.659 | 39.251 | 44.809 | 50.381 | 55.966 | 61.767 | 68.554 | 76.001 | 82.797 | 89.832 | 95.145 | 98.281 | 100 | 101.489 | 105.355 | 110.324 | 114.995 | 120.003 | 124.978 | 126.754 | 126.939 | 127.123 | 127.305 | 127.484 | 127.661 | 127.837
NPgN | BSP | NPg Planning Scenario | Total installed PV capacity - I&C and large (MW) | TORONTO | 1.111 | 10.599 | 12.153 | 15.265 | 18.36 | 21.44 | 24.5 | 27.581 | 30.684 | 33.915 | 37.704 | 41.863 | 45.657 | 49.582 | 52.585 | 54.346 | 55.313 | 56.189 | 58.344 | 61.116 | 63.731 | 66.528 | 69.307 | 70.364 | 70.564 | 70.764 | 70.962 | 71.159 | 71.356 | 71.551
NPgN | BSP | NPg Planning Scenario | Total installed PV capacity - I&C and large (MW) | WORMALD GREEN 132/33KV | 1.873 | 6.912 | 7.767 | 9.449 | 11.122 | 12.786 | 14.44 | 16.11 | 17.798 | 19.56 | 21.629 | 23.901 | 25.974 | 28.116 | 29.772 | 30.739 | 31.269 | 31.766 | 32.942 | 34.455 | 35.887 | 37.415 | 38.933 | 39.538 | 39.688 | 39.837 | 39.986 | 40.135 | 40.282 | 40.429
NPgY | BSP | NPg Planning Scenario | Total installed PV capacity - I&C and large (MW) | ATTERCLIFFE | 0.35 | 0.895 | 0.982 | 1.182 | 1.381 | 1.579 | 1.775 | 1.973 | 2.171 | 2.377 | 2.618 | 2.883 | 3.124 | 3.374 | 3.564 | 3.676 | 3.737 | 3.791 | 3.928 | 4.105 | 4.271 | 4.449 | 4.626 | 4.69 | 4.699 | 4.708 | 4.716 | 4.725 | 4.734 | 4.742
NPgY | BSP | NPg Planning Scenario | Total installed PV capacity - I&C and large (MW) | BARUGH 132/66KV | 1.896 | 6.27 | 6.964 | 8.564 | 10.155 | 11.738 | 13.312 | 14.89 | 16.473 | 18.119 | 20.044 | 22.157 | 24.085 | 26.081 | 27.591 | 28.481 | 28.97 | 29.395 | 30.492 | 31.902 | 33.227 | 34.648 | 36.06 | 36.569 | 36.629 | 36.688 | 36.747 | 36.806 | 36.864 | 36.921
NPgY | BSP | NPg Planning Scenario | Total installed PV capacity - I&C and large (MW) | BEESTON ROYDS 132/33KV | 0.907 | 2.378 | 2.614 | 3.154 | 3.691 | 4.226 | 4.757 | 5.291 | 5.826 | 6.383 | 7.036 | 7.751 | 8.404 | 9.08 | 9.593 | 9.895 | 10.061 | 10.207 | 10.578 | 11.056 | 11.505 | 11.986 | 12.464 | 12.639 | 12.664 | 12.688 | 12.711 | 12.735 | 12.758 | 12.782
NPgY | BSP | NPg Planning Scenario | Total installed PV capacity - I&C and large (MW) | BEVERLEY 132/33KV | 3.756 | 8.359 | 9.235 | 11.058 | 12.873 | 14.678 | 16.471 | 18.304 | 20.178 | 22.149 | 24.479 | 27.038 | 29.37 | 31.777 | 33.702 | 34.806 | 35.413 | 36.044 | 37.362 | 39.062 | 40.686 | 42.408 | 44.12 | 44.905 | 45.231 | 45.555 | 45.879 | 46.202 | 46.525 | 46.847
NPgY | BSP | NPg Planning Scenario | Total installed PV capacity - I&C and large (MW) | BINGLEY 132/33KV | 0.542 | 0.611 | 0.629 | 0.661 | 0.692 | 0.724 | 0.755 | 0.788 | 0.823 | 0.86 | 0.904 | 0.953 | 0.997 | 1.043 | 1.082 | 1.104 | 1.116 | 1.131 | 1.156 | 1.189 | 1.22 | 1.253 | 1.286 | 1.305 | 1.318 | 1.331 | 1.344 | 1.357 | 1.37 | 1.383
NPgY | BSP | NPg Planning Scenario | Total installed PV capacity - I&C and large (MW) | BLACKBURN MEADOWS B | 1.392 | 1.436 | 1.452 | 1.477 | 1.502 | 1.527 | 1.552 | 1.579 | 1.608 | 1.64 | 1.679 | 1.722 | 1.761 | 1.801 | 1.838 | 1.858 | 1.869 | 1.885 | 1.906 | 1.934 | 1.963 | 1.992 | 2.02 | 2.042 | 2.059 | 2.077 | 2.094 | 2.112 | 2.129 | 2.147
NPgY | BSP | NPg Planning Scenario | Total installed PV capacity - I&C and large (MW) | BLYTON | 12.242 | 31.244 | 34.517 | 41.714 | 48.876 | 56 | 63.079 | 70.241 | 77.488 | 85.061 | 93.964 | 103.738 | 112.653 | 121.867 | 129.022 | 133.188 | 135.475 | 137.649 | 142.704 | 149.212 | 155.378 | 161.952 | 168.486 | 171.141 | 171.867 | 172.591 | 173.312 | 174.031 | 174.747 | 175.461
NPgY | BSP | NPg Planning Scenario | Total installed PV capacity - I&C and large (MW) | BRADFORD | 0.523 | 0.53 | 0.54 | 0.551 | 0.562 | 0.573 | 0.584 | 0.597 | 0.613 | 0.63 | 0.652 | 0.676 | 0.697 | 0.719 | 0.742 | 0.754 | 0.761 | 0.772 | 0.784 | 0.8 | 0.816 | 0.832 | 0.848 | 0.865 | 0.881 | 0.897 | 0.913 | 0.929 | 0.945 | 0.962
NPgY | BSP | NPg Planning Scenario | Total installed PV capacity - I&C and large (MW) | BRAMHAM | 7.862 | 16.341 | 17.75 | 20.912 | 24.059 | 27.188 | 30.299 | 33.434 | 36.595 | 39.89 | 43.755 | 47.998 | 51.869 | 55.873 | 58.947 | 60.747 | 61.735 | 62.641 | 64.838 | 67.666 | 70.336 | 73.19 | 76.026 | 77.122 | 77.354 | 77.585 | 77.814 | 78.043 | 78.27 | 78.496
NPgY | BSP | NPg Planning Scenario | Total installed PV capacity - I&C and large (MW) | BRANSHOLME | 8.629 | 9.985 | 10.202 | 10.7 | 11.195 | 11.687 | 12.177 | 12.668 | 13.162 | 13.675 | 14.276 | 14.935 | 15.537 | 16.16 | 16.632 | 16.911 | 17.063 | 17.198 | 17.54 | 17.98 | 18.394 | 18.837 | 19.278 | 19.439 | 19.461 | 19.483 | 19.505 | 19.527 | 19.548 | 19.569
NPgY | BSP | NPg Planning Scenario | Total installed PV capacity - I&C and large (MW) | BRIGHOUSE 132/33KV | 0.776 | 2.594 | 2.87 | 3.522 | 4.171 | 4.816 | 5.458 | 6.098 | 6.738 | 7.4 | 8.173 | 9.021 | 9.795 | 10.596 | 11.194 | 11.549 | 11.743 | 11.903 | 12.344 | 12.911 | 13.441 | 14.011 | 14.577 | 14.766 | 14.767 | 14.768 | 14.769 | 14.769 | 14.769 | 14.769
NPgY | BSP | NPg Planning Scenario | Total installed PV capacity - I&C and large (MW) | DONCASTER B/THORPE MARSH | 13.884 | 25.149 | 26.965 | 31.113 | 35.239 | 39.344 | 43.424 | 47.523 | 51.643 | 55.928 | 60.947 | 66.456 | 71.482 | 76.683 | 80.639 | 82.967 | 84.243 | 85.376 | 88.233 | 91.907 | 95.367 | 99.071 | 102.752 | 104.113 | 104.32 | 104.526 | 104.731 | 104.934 | 105.135 | 105.336
NPgY | BSP | NPg Planning Scenario | Total installed PV capacity - I&C and large (MW) | DONCASTER CENTRAL | 0.196 | 0.702 | 0.801 | 1.004 | 1.207 | 1.408 | 1.608 | 1.813 | 2.023 | 2.244 | 2.506 | 2.794 | 3.057 | 3.328 | 3.546 | 3.671 | 3.739 | 3.812 | 3.961 | 4.152 | 4.335 | 4.529 | 4.721 | 4.813 | 4.854 | 4.895 | 4.936 | 4.976 | 5.017 | 5.058
NPgY | BSP | NPg Planning Scenario | Total installed PV capacity - I&C and large (MW) | DRIFFIELD/BEVERLEY GROUP | 10.217 | 38.087 | 42.597 | 52.876 | 63.102 | 73.273 | 83.383 | 93.546 | 103.762 | 114.392 | 126.846 | 140.514 | 152.985 | 165.888 | 175.715 | 181.492 | 184.66 | 187.486 | 194.573 | 203.687 | 212.275 | 221.466 | 230.599 | 233.995 | 234.538 | 235.079 | 235.615 | 236.148 | 236.677 | 237.202
NPgY | BSP | NPg Planning Scenario | Total installed PV capacity - I&C and large (MW) | FEATHERSTONE | 0.987 | 5.609 | 6.357 | 8.061 | 9.757 | 11.444 | 13.12 | 14.805 | 16.499 | 18.262 | 20.327 | 22.593 | 24.661 | 26.8 | 28.43 | 29.388 | 29.913 | 30.381 | 31.556 | 33.068 | 34.492 | 36.016 | 37.53 | 38.093 | 38.183 | 38.272 | 38.361 | 38.449 | 38.536 | 38.623
NPgY | BSP | NPg Planning Scenario | Total installed PV capacity - I&C and large (MW) | GIRLINGTON | 0.349 | 0.353 | 0.359 | 0.366 | 0.373 | 0.379 | 0.386 | 0.394 | 0.403 | 0.414 | 0.427 | 0.441 | 0.454 | 0.468 | 0.482 | 0.489 | 0.493 | 0.5 | 0.507 | 0.516 | 0.526 | 0.536 | 0.546 | 0.556 | 0.565 | 0.575 | 0.585 | 0.595 | 0.605 | 0.614
NPgY | BSP | NPg Planning Scenario | Total installed PV capacity - I&C and large (MW) | HALIFAX 132/33KV | 0.406 | 0.408 | 0.41 | 0.413 | 0.415 | 0.418 | 0.421 | 0.424 | 0.427 | 0.431 | 0.437 | 0.442 | 0.447 | 0.453 | 0.458 | 0.461 | 0.462 | 0.465 | 0.468 | 0.472 | 0.475 | 0.479 | 0.483 | 0.487 | 0.491 | 0.494 | 0.498 | 0.502 | 0.506 | 0.51
NPgY | BSP | NPg Planning Scenario | Total installed PV capacity - I&C and large (MW) | HECKMONDWIKE | 0.275 | 0.284 | 0.297 | 0.311 | 0.324 | 0.338 | 0.352 | 0.368 | 0.387 | 0.409 | 0.436 | 0.466 | 0.493 | 0.52 | 0.549 | 0.563 | 0.571 | 0.586 | 0.601 | 0.62 | 0.64 | 0.66 | 0.681 | 0.701 | 0.721 | 0.741 | 0.761 | 0.781 | 0.801 | 0.821
NPgY | BSP | NPg Planning Scenario | Total installed PV capacity - I&C and large (MW) | HOLMFIELD | 1.25 | 1.255 | 1.262 | 1.269 | 1.277 | 1.284 | 1.292 | 1.301 | 1.311 | 1.323 | 1.338 | 1.354 | 1.369 | 1.384 | 1.399 | 1.407 | 1.411 | 1.42 | 1.428 | 1.438 | 1.449 | 1.46 | 1.471 | 1.482 | 1.493 | 1.504 | 1.515 | 1.526 | 1.537 | 1.548
NPgY | BSP | NPg Planning Scenario | Total installed PV capacity - I&C and large (MW) | HULL EAST 132/33KV | 16.933 | 17.019 | 17.114 | 17.224 | 17.334 | 17.443 | 17.55 | 17.678 | 17.825 | 17.992 | 18.2 | 18.429 | 18.637 | 18.849 | 19.066 | 19.177 | 19.239 | 19.35 | 19.464 | 19.613 | 19.767 | 19.922 | 20.077 | 20.227 | 20.375 | 20.523 | 20.672 | 20.82 | 20.968 | 21.116
NPgY | BSP | NPg Planning Scenario | Total installed PV capacity - I&C and large (MW) | HULL SOUTH | 0.798 | 0.82 | 0.85 | 0.885 | 0.919 | 0.953 | 0.987 | 1.027 | 1.074 | 1.127 | 1.194 | 1.268 | 1.334 | 1.402 | 1.473 | 1.509 | 1.529 | 1.565 | 1.602 | 1.65 | 1.699 | 1.749 | 1.799 | 1.848 | 1.898 | 1.948 | 1.997 | 2.047 | 2.097 | 2.147
NPgY | BSP | NPg Planning Scenario | Total installed PV capacity - I&C and large (MW) | HULL WEST | 3.024 | 3.845 | 4.094 | 4.507 | 4.92 | 5.33 | 5.737 | 6.173 | 6.639 | 7.143 | 7.751 | 8.42 | 9.028 | 9.652 | 10.208 | 10.511 | 10.679 | 10.907 | 11.246 | 11.687 | 12.122 | 12.572 | 13.021 | 13.32 | 13.544 | 13.768 | 13.992 | 14.216 | 14.44 | 14.663
NPgY | BSP | NPg Planning Scenario | Total installed PV capacity - I&C and large (MW) | HUMBERSTON | 0.261 | 0.724 | 0.831 | 1.032 | 1.232 | 1.431 | 1.629 | 1.835 | 2.05 | 2.279 | 2.552 | 2.852 | 3.125 | 3.406 | 3.642 | 3.775 | 3.848 | 3.935 | 4.088 | 4.287 | 4.479 | 4.681 | 4.882 | 4.993 | 5.059 | 5.125 | 5.191 | 5.257 | 5.323 | 5.389
NPgY | BSP | NPg Planning Scenario | Total installed PV capacity - I&C and large (MW) | HUNNINGLEY | 0.307 | 1.007 | 1.135 | 1.407 | 1.678 | 1.947 | 2.215 | 2.488 | 2.765 | 3.056 | 3.4 | 3.777 | 4.121 | 4.476 | 4.757 | 4.919 | 5.008 | 5.097 | 5.292 | 5.543 | 5.782 | 6.035 | 6.288 | 6.398 | 6.439 | 6.479 | 6.519 | 6.559 | 6.599 | 6.639
NPgY | BSP | NPg Planning Scenario | Total installed PV capacity - I&C and large (MW) | HUNSHELF | 0.499 | 2.179 | 2.445 | 3.059 | 3.67 | 4.277 | 4.881 | 5.487 | 6.094 | 6.726 | 7.464 | 8.275 | 9.014 | 9.78 | 10.359 | 10.7 | 10.888 | 11.051 | 11.471 | 12.012 | 12.52 | 13.065 | 13.607 | 13.802 | 13.824 | 13.846 | 13.868 | 13.889 | 13.911 | 13.932
NPgY | BSP | NPg Planning Scenario | Total installed PV capacity - I&C and large (MW) | IMMINGHAM | 1.148 | 7.425 | 8.38 | 10.636 | 12.881 | 15.113 | 17.333 | 19.549 | 21.763 | 24.056 | 26.733 | 29.671 | 32.352 | 35.129 | 37.201 | 38.432 | 39.106 | 39.666 | 41.193 | 43.154 | 44.992 | 46.967 | 48.929 | 49.588 | 49.6 | 49.611 | 49.622 | 49.631 | 49.64 | 49.648
NPgY | BSP | NPg Planning Scenario | Total installed PV capacity - I&C and large (MW) | KIRKHAW LANE | 16.853 | 18.402 | 18.683 | 19.284 | 19.882 | 20.477 | 21.068 | 21.67 | 22.282 | 22.924 | 23.681 | 24.512 | 25.27 | 26.052 | 26.67 | 27.027 | 27.223 | 27.419 | 27.848 | 28.401 | 28.927 | 29.486 | 30.042 | 30.284 | 30.37 | 30.457 | 30.542 | 30.628 | 30.714 | 30.799
NPgY | BSP | NPg Planning Scenario | Total installed PV capacity - I&C and large (MW) | KIRKSTALL C 2/5 | 0.743 | 0.747 | 0.752 | 0.757 | 0.763 | 0.768 | 0.774 | 0.78 | 0.788 | 0.796 | 0.807 | 0.819 | 0.829 | 0.84 | 0.851 | 0.857 | 0.86 | 0.866 | 0.872 | 0.88 | 0.888 | 0.896 | 0.904 | 0.912 | 0.92 | 0.927 | 0.935 | 0.943 | 0.951 | 0.959
NPgY | BSP | NPg Planning Scenario | Total installed PV capacity - I&C and large (MW) | KIRKSTALL C/RING ROAD HORSFORTH | 0.736 | 1.237 | 1.34 | 1.545 | 1.749 | 1.952 | 2.154 | 2.362 | 2.575 | 2.801 | 3.069 | 3.364 | 3.632 | 3.909 | 4.134 | 4.262 | 4.332 | 4.41 | 4.561 | 4.756 | 4.944 | 5.142 | 5.339 | 5.436 | 5.484 | 5.531 | 5.579 | 5.626 | 5.674 | 5.721
NPgY | BSP | NPg Planning Scenario | Total installed PV capacity - I&C and large (MW) | LEEDS EAST | 0.347 | 1.382 | 1.553 | 1.938 | 2.321 | 2.702 | 3.081 | 3.462 | 3.847 | 4.247 | 4.717 | 5.233 | 5.704 | 6.19 | 6.563 | 6.782 | 6.902 | 7.012 | 7.279 | 7.623 | 7.947 | 8.294 | 8.639 | 8.771 | 8.798 | 8.825 | 8.852 | 8.878 | 8.904 | 8.931
NPgY | BSP | NPg Planning Scenario | Total installed PV capacity - I&C and large (MW) | LEEDS NORTH | 0.233 | 0.244 | 0.26 | 0.277 | 0.295 | 0.312 | 0.329 | 0.349 | 0.373 | 0.4 | 0.434 | 0.471 | 0.505 | 0.54 | 0.575 | 0.594 | 0.604 | 0.622 | 0.641 | 0.665 | 0.69 | 0.715 | 0.741 | 0.766 | 0.791 | 0.816 | 0.841 | 0.866 | 0.892 | 0.917
NPgY | BSP | NPg Planning Scenario | Total installed PV capacity - I&C and large (MW) | LINDLEY | 0.818 | 1.551 | 1.674 | 1.95 | 2.224 | 2.496 | 2.767 | 3.041 | 3.317 | 3.605 | 3.943 | 4.315 | 4.654 | 5.004 | 5.275 | 5.433 | 5.519 | 5.6 | 5.793 | 6.04 | 6.274 | 6.524 | 6.772 | 6.871 | 6.894 | 6.918 | 6.942 | 6.965 | 6.989 | 7.012
NPgY | BSP | NPg Planning Scenario | Total installed PV capacity - I&C and large (MW) | LOW ROAD | 1.178 | 1.286 | 1.313 | 1.362 | 1.411 | 1.46 | 1.508 | 1.559 | 1.613 | 1.67 | 1.739 | 1.815 | 1.883 | 1.954 | 2.015 | 2.049 | 2.067 | 2.09 | 2.129 | 2.179 | 2.228 | 2.279 | 2.329 | 2.359 | 2.379 | 2.399 | 2.419 | 2.439 | 2.459 | 2.479
NPgY | BSP | NPg Planning Scenario | Total installed PV capacity - I&C and large (MW) | MALLARD WAY | 0.408 | 0.5 | 0.544 | 0.606 | 0.667 | 0.728 | 0.789 | 0.856 | 0.931 | 1.013 | 1.114 | 1.226 | 1.327 | 1.43 | 1.528 | 1.58 | 1.609 | 1.654 | 1.71 | 1.783 | 1.856 | 1.931 | 2.006 | 2.066 | 2.119 | 2.173 | 2.226 | 2.279 | 2.332 | 2.385
NPgY | BSP | NPg Planning Scenario | Total installed PV capacity - I&C and large (MW) | MENSTON | 0.447 | 2.44 | 2.746 | 3.465 | 4.181 | 4.892 | 5.6 | 6.307 | 7.014 | 7.747 | 8.603 | 9.543 | 10.4 | 11.288 | 11.953 | 12.347 | 12.563 | 12.744 | 13.232 | 13.859 | 14.447 | 15.079 | 15.706 | 15.921 | 15.93 | 15.938 | 15.947 | 15.955 | 15.963 | 15.971
NPgY | BSP | NPg Planning Scenario | Total installed PV capacity - I&C and large (MW) | MOSS ROAD | 0.69 | 0.736 | 0.769 | 0.811 | 0.853 | 0.895 | 0.936 | 0.984 | 1.038 | 1.098 | 1.173 | 1.256 | 1.331 | 1.407 | 1.484 | 1.523 | 1.545 | 1.583 | 1.624 | 1.678 | 1.733 | 1.789 | 1.844 | 1.895 | 1.943 | 1.991 | 2.039 | 2.087 | 2.134 | 2.182
NPgY | BSP | NPg Planning Scenario | Total installed PV capacity - I&C and large (MW) | OSGODBY 1/2 | 0 | 0 | 0 | 0 | 0 | 0 | 0 | 0 | 0 | 0 | 0 | 0 | 0 | 0 | 0 | 0 | 0 | 0 | 0 | 0 | 0 | 0 | 0 | 0 | 0 | 0 | 0 | 0 | 0 | 0
NPgY | BSP | NPg Planning Scenario | Total installed PV capacity - I&C and large (MW) | OSGODBY 3/4 | 1.338 | 5.534 | 6.281 | 7.895 | 9.5 | 11.097 | 12.684 | 14.295 | 15.931 | 17.645 | 19.663 | 21.88 | 23.901 | 25.988 | 27.626 | 28.575 | 29.096 | 29.608 | 30.753 | 32.227 | 33.628 | 35.119 | 36.601 | 37.231 | 37.437 | 37.642 | 37.847 | 38.051 | 38.255 | 38.458
NPgY | BSP | NPg Planning Scenario | Total installed PV capacity - I&C and large (MW) | RODLEY | 0.431 | 1.769 | 1.982 | 2.472 | 2.96 | 3.445 | 3.928 | 4.412 | 4.898 | 5.403 | 5.994 | 6.643 | 7.236 | 7.848 | 8.313 | 8.587 | 8.737 | 8.869 | 9.206 | 9.638 | 10.046 | 10.482 | 10.916 | 11.074 | 11.094 | 11.115 | 11.135 | 11.156 | 11.176 | 11.196
NPgY | BSP | NPg Planning Scenario | Total installed PV capacity - I&C and large (MW) | SAINT ANDREWS ROAD 132/33KV | 1.559 | 1.624 | 1.647 | 1.683 | 1.719 | 1.755 | 1.79 | 1.829 | 1.871 | 1.916 | 1.972 | 2.033 | 2.088 | 2.145 | 2.197 | 2.225 | 2.24 | 2.263 | 2.293 | 2.333 | 2.373 | 2.414 | 2.455 | 2.485 | 2.509 | 2.533 | 2.557 | 2.581 | 2.605 | 2.629
NPgY | BSP | NPg Planning Scenario | Total installed PV capacity - I&C and large (MW) | SALTEND 132/33KV | 0.042 | 0.042 | 0.042 | 0.043 | 0.043 | 0.043 | 0.043 | 0.043 | 0.043 | 0.043 | 0.044 | 0.044 | 0.044 | 0.044 | 0.045 | 0.045 | 0.045 | 0.045 | 0.045 | 0.045 | 0.045 | 0.046 | 0.046 | 0.046 | 0.046 | 0.046 | 0.047 | 0.047 | 0.047 | 0.047
NPgY | BSP | NPg Planning Scenario | Total installed PV capacity - I&C and large (MW) | SANTON | 2.89 | 11.727 | 13.163 | 16.429 | 19.677 | 22.909 | 26.121 | 29.351 | 32.599 | 35.981 | 39.943 | 44.292 | 48.26 | 52.365 | 55.496 | 57.335 | 58.344 | 59.248 | 61.502 | 64.402 | 67.135 | 70.06 | 72.966 | 74.054 | 74.238 | 74.421 | 74.603 | 74.783 | 74.963 | 75.141
NPgY | BSP | NPg Planning Scenario | Total installed PV capacity - I&C and large (MW) | SCUNTHORPE NORTH | 5.822 | 6.712 | 6.906 | 7.283 | 7.658 | 8.032 | 8.402 | 8.787 | 9.186 | 9.609 | 10.112 | 10.666 | 11.17 | 11.689 | 12.12 | 12.363 | 12.497 | 12.651 | 12.934 | 13.301 | 13.655 | 14.028 | 14.398 | 14.594 | 14.703 | 14.812 | 14.921 | 15.03 | 15.138 | 15.247
NPgY | BSP | NPg Planning Scenario | Total installed PV capacity - I&C and large (MW) | SCUNTHORPE SOUTH | 34.621 | 36.733 | 37.162 | 38.024 | 38.883 | 39.737 | 40.585 | 41.458 | 42.357 | 43.306 | 44.432 | 45.668 | 46.795 | 47.957 | 48.902 | 49.44 | 49.736 | 50.06 | 50.695 | 51.516 | 52.303 | 53.135 | 53.963 | 54.37 | 54.569 | 54.767 | 54.964 | 55.162 | 55.359 | 55.555
NPgY | BSP | NPg Planning Scenario | Total installed PV capacity - I&C and large (MW) | SILSDEN | 0.585 | 3.264 | 3.703 | 4.697 | 5.685 | 6.668 | 7.646 | 8.629 | 9.62 | 10.651 | 11.86 | 13.188 | 14.398 | 15.651 | 16.609 | 17.171 | 17.479 | 17.758 | 18.446 | 19.331 | 20.165 | 21.058 | 21.945 | 22.281 | 22.344 | 22.406 | 22.468 | 22.53 | 22.591 | 22.652
NPgY | BSP | NPg Planning Scenario | Total installed PV capacity - I&C and large (MW) | SOWERBY BRIDGE 132/33KV | 0.582 | 0.96 | 1.019 | 1.156 | 1.292 | 1.427 | 1.562 | 1.696 | 1.831 | 1.97 | 2.133 | 2.312 | 2.475 | 2.645 | 2.771 | 2.846 | 2.888 | 2.922 | 3.015 | 3.135 | 3.247 | 3.367 | 3.486 | 3.528 | 3.53 | 3.532 | 3.534 | 3.536 | 3.538 | 3.54
NPgY | BSP | NPg Planning Scenario | Total installed PV capacity - I&C and large (MW) | STAYGATE | 1.277 | 1.283 | 1.291 | 1.3 | 1.309 | 1.318 | 1.326 | 1.337 | 1.349 | 1.363 | 1.381 | 1.4 | 1.417 | 1.435 | 1.453 | 1.463 | 1.468 | 1.478 | 1.487 | 1.5 | 1.513 | 1.526 | 1.539 | 1.552 | 1.565 | 1.578 | 1.591 | 1.604 | 1.617 | 1.63
NPgY | BSP | NPg Planning Scenario | Total installed PV capacity - I&C and large (MW) | THORNHILL 132KV | 1.247 | 3.001 | 3.294 | 3.95 | 4.603 | 5.252 | 5.897 | 6.548 | 7.204 | 7.888 | 8.692 | 9.573 | 10.378 | 11.209 | 11.849 | 12.223 | 12.429 | 12.618 | 13.075 | 13.662 | 14.217 | 14.81 | 15.4 | 15.629 | 15.68 | 15.731 | 15.781 | 15.831 | 15.881 | 15.931
NPgY | BSP | NPg Planning Scenario | Total installed PV capacity - I&C and large (MW) | WAKEFIELD MONCKTON ROAD | 0.33 | 1.622 | 1.857 | 2.359 | 2.859 | 3.356 | 3.849 | 4.352 | 4.864 | 5.4 | 6.033 | 6.728 | 7.362 | 8.016 | 8.533 | 8.831 | 8.995 | 9.16 | 9.518 | 9.98 | 10.42 | 10.888 | 11.352 | 11.556 | 11.629 | 11.702 | 11.774 | 11.847 | 11.92 | 11.992
NPgY | BSP | NPg Planning Scenario | Total installed PV capacity - I&C and large (MW) | WAKEFIELD NORTH | 0.997 | 3.531 | 3.963 | 4.919 | 5.87 | 6.816 | 7.756 | 8.706 | 9.666 | 10.669 | 11.847 | 13.141 | 14.321 | 15.54 | 16.485 | 17.035 | 17.338 | 17.622 | 18.291 | 19.153 | 19.968 | 20.838 | 21.703 | 22.05 | 22.139 | 22.228 | 22.316 | 22.404 | 22.492 | 22.58
NPgY | BSP | NPg Planning Scenario | Total installed PV capacity - I&C and large (MW) | WEST MELTON | 2.59 | 8.728 | 9.724 | 11.991 | 14.246 | 16.49 | 18.719 | 20.961 | 23.215 | 25.562 | 28.311 | 31.328 | 34.081 | 36.929 | 39.101 | 40.377 | 41.076 | 41.703 | 43.267 | 45.279 | 47.175 | 49.204 | 51.22 | 51.973 | 52.098 | 52.223 | 52.346 | 52.469 | 52.591 | 52.712
NPgY | BSP | NPg Planning Scenario | Total installed PV capacity - I&C and large (MW) | WHINMOOR | 1.22 | 3.99 | 4.417 | 5.417 | 6.412 | 7.402 | 8.386 | 9.37 | 10.354 | 11.374 | 12.566 | 13.873 | 15.066 | 16.302 | 17.228 | 17.776 | 18.077 | 18.33 | 19.009 | 19.882 | 20.701 | 21.58 | 22.453 | 22.753 | 22.766 | 22.78 | 22.793 | 22.806 | 22.818 | 22.83
NPgY | BSP | NPg Planning Scenario | Total installed PV capacity - I&C and large (MW) | WOLD NEWTON | 23.308 | 50.363 | 54.903 | 65.036 | 75.118 | 85.147 | 95.113 | 105.17 | 115.318 | 125.904 | 138.33 | 151.972 | 164.415 | 177.282 | 187.194 | 192.988 | 196.168 | 199.114 | 206.176 | 215.265 | 223.855 | 233.029 | 242.147 | 245.721 | 246.54 | 247.356 | 248.168 | 248.976 | 249.781 | 250.583
NPgY | BSP | NPg Planning Scenario | Total installed PV capacity - I&C and large (MW) | YARBOROUGH ROAD 132/33KV | 1.834 | 6.212 | 6.93 | 8.554 | 10.17 | 11.777 | 13.374 | 14.982 | 16.601 | 18.287 | 20.263 | 22.433 | 24.412 | 26.46 | 28.026 | 28.945 | 29.449 | 29.905 | 31.029 | 32.476 | 33.84 | 35.299 | 36.749 | 37.299 | 37.402 | 37.505 | 37.607 | 37.708 | 37.809 | 37.91
NPgN | BSP | NG FES - System Transformation | Total installed PV capacity - I&C and large (MW) | ANNFIELD | 4.9 | 7.538 | 7.727 | 8.076 | 8.451 | 8.824 | 9.206 | 9.678 | 10.245 | 11.027 | 11.911 | 12.868 | 13.732 | 14.77 | 15.443 | 15.883 | 16.03 | 16.237 | 16.511 | 17.041 | 17.57 | 18.096 | 18.619 | 19.038 | 19.454 | 19.869 | 20.281 | 20.691 | 21.098 | 21.503
NPgN | BSP | NG FES - System Transformation | Total installed PV capacity - I&C and large (MW) | BARRACK ROAD | 0.505 | 0.509 | 0.559 | 0.621 | 0.683 | 0.745 | 0.817 | 0.899 | 0.999 | 1.131 | 1.285 | 1.462 | 1.639 | 1.821 | 1.969 | 2.025 | 2.051 | 2.132 | 2.228 | 2.326 | 2.425 | 2.524 | 2.622 | 2.721 | 2.82 | 2.919 | 3.018 | 3.117 | 3.216 | 3.315
NPgN | BSP | NG FES - System Transformation | Total installed PV capacity - I&C and large (MW) | BLUCHER | 0.485 | 1.357 | 1.425 | 1.547 | 1.677 | 1.806 | 1.939 | 2.103 | 2.301 | 2.572 | 2.88 | 3.214 | 3.517 | 3.878 | 4.115 | 4.266 | 4.317 | 4.394 | 4.494 | 4.679 | 4.864 | 5.048 | 5.23 | 5.379 | 5.526 | 5.673 | 5.819 | 5.965 | 6.109 | 6.253
NPgN | BSP | NG FES - System Transformation | Total installed PV capacity - I&C and large (MW) | BOWESFIELD | 4.529 | 13.4 | 13.923 | 14.961 | 16.083 | 17.198 | 18.324 | 19.727 | 21.416 | 23.749 | 26.38 | 29.207 | 31.718 | 34.805 | 36.737 | 38.094 | 38.529 | 39.045 | 39.754 | 41.32 | 42.878 | 44.426 | 45.965 | 47.153 | 48.335 | 49.508 | 50.674 | 51.832 | 52.982 | 54.125
NPgN | BSP | NG FES - System Transformation | Total installed PV capacity - I&C and large (MW) | CHIRTON GRANGE | 0.211 | 0.548 | 0.608 | 0.697 | 0.788 | 0.879 | 0.978 | 1.097 | 1.239 | 1.432 | 1.653 | 1.9 | 2.135 | 2.396 | 2.586 | 2.681 | 2.718 | 2.802 | 2.905 | 3.041 | 3.179 | 3.316 | 3.452 | 3.575 | 3.698 | 3.821 | 3.943 | 4.066 | 4.187 | 4.309
NPgN | BSP | NG FES - System Transformation | Total installed PV capacity - I&C and large (MW) | COALBURNS | 1.361 | 11.703 | 12.262 | 13.411 | 14.657 | 15.897 | 17.139 | 18.694 | 20.564 | 23.154 | 26.069 | 29.19 | 31.942 | 35.362 | 37.468 | 38.995 | 39.476 | 39.998 | 40.729 | 42.458 | 44.177 | 45.884 | 47.58 | 48.868 | 50.147 | 51.417 | 52.678 | 53.931 | 55.174 | 56.408
NPgN | BSP | NG FES - System Transformation | Total installed PV capacity - I&C and large (MW) | DARLINGTON CENTRAL | 5.631 | 10.421 | 10.704 | 11.264 | 11.871 | 12.474 | 13.082 | 13.841 | 14.753 | 16.014 | 17.436 | 18.964 | 20.321 | 21.99 | 23.035 | 23.768 | 24.003 | 24.282 | 24.666 | 25.512 | 26.354 | 27.191 | 28.023 | 28.666 | 29.304 | 29.939 | 30.569 | 31.195 | 31.817 | 32.435
NPgN | BSP | NG FES - System Transformation | Total installed PV capacity - I&C and large (MW) | DARLINGTON NORTH | 4.238 | 6.329 | 6.47 | 6.737 | 7.023 | 7.307 | 7.598 | 7.957 | 8.39 | 8.986 | 9.66 | 10.388 | 11.041 | 11.833 | 12.34 | 12.679 | 12.79 | 12.94 | 13.141 | 13.544 | 13.946 | 14.345 | 14.742 | 15.057 | 15.37 | 15.681 | 15.991 | 16.298 | 16.604 | 16.908
NPgN | BSP | NG FES - System Transformation | Total installed PV capacity - I&C and large (MW) | DUNSTON | 0.967 | 2.118 | 2.258 | 2.48 | 2.714 | 2.946 | 3.193 | 3.492 | 3.852 | 4.342 | 4.901 | 5.518 | 6.095 | 6.753 | 7.214 | 7.468 | 7.562 | 7.744 | 7.973 | 8.314 | 8.657 | 8.998 | 9.337 | 9.632 | 9.926 | 10.218 | 10.51 | 10.801 | 11.09 | 11.379
NPgN | BSP | NG FES - System Transformation | Total installed PV capacity - I&C and large (MW) | FLATWORTH | 0.122 | 0.181 | 0.201 | 0.229 | 0.257 | 0.285 | 0.317 | 0.354 | 0.398 | 0.458 | 0.527 | 0.605 | 0.681 | 0.762 | 0.824 | 0.852 | 0.864 | 0.894 | 0.931 | 0.974 | 1.018 | 1.061 | 1.104 | 1.145 | 1.186 | 1.227 | 1.268 | 1.309 | 1.35 | 1.391
NPgN | BSP | NG FES - System Transformation | Total installed PV capacity - I&C and large (MW) | GOSFORTH | 0.948 | 1.107 | 1.149 | 1.207 | 1.267 | 1.327 | 1.393 | 1.471 | 1.566 | 1.692 | 1.838 | 2.003 | 2.162 | 2.334 | 2.464 | 2.524 | 2.549 | 2.61 | 2.685 | 2.776 | 2.867 | 2.959 | 3.05 | 3.135 | 3.22 | 3.305 | 3.39 | 3.474 | 3.559 | 3.643
NPgN | BSP | NG FES - System Transformation | Total installed PV capacity - I&C and large (MW) | HARROGATE 132/33KV | 1.381 | 2.76 | 2.87 | 3.066 | 3.275 | 3.484 | 3.699 | 3.963 | 4.282 | 4.719 | 5.214 | 5.753 | 6.243 | 6.825 | 7.209 | 7.451 | 7.533 | 7.659 | 7.824 | 8.122 | 8.42 | 8.716 | 9.011 | 9.251 | 9.49 | 9.729 | 9.965 | 10.201 | 10.436 | 10.669
NPgN | BSP | NG FES - System Transformation | Total installed PV capacity - I&C and large (MW) | HUSTHWAITE | 8.353 | 17.111 | 17.59 | 18.57 | 19.632 | 20.689 | 21.748 | 23.074 | 24.669 | 26.877 | 29.363 | 32.026 | 34.375 | 37.292 | 39.092 | 40.391 | 40.802 | 41.252 | 41.882 | 43.357 | 44.824 | 46.281 | 47.727 | 48.829 | 49.924 | 51.01 | 52.089 | 53.161 | 54.224 | 55.28
NPgN | BSP | NG FES - System Transformation | Total installed PV capacity - I&C and large (MW) | LEEMING BAR_SKEEBY | 67.1 | 86.985 | 88.136 | 90.436 | 92.924 | 95.399 | 97.892 | 101.003 | 104.746 | 109.921 | 115.753 | 122.015 | 127.567 | 134.411 | 138.68 | 141.698 | 142.661 | 143.784 | 145.332 | 148.801 | 152.252 | 155.68 | 159.087 | 161.71 | 164.316 | 166.904 | 169.475 | 172.029 | 174.566 | 177.085
NPgN | BSP | NG FES - System Transformation | Total installed PV capacity - I&C and large (MW) | LINTON | 0.886 | 16.224 | 17.082 | 18.819 | 20.701 | 22.574 | 24.453 | 26.804 | 29.631 | 33.544 | 37.951 | 42.675 | 46.851 | 52.022 | 55.226 | 57.521 | 58.248 | 59.065 | 60.202 | 62.819 | 65.422 | 68.007 | 70.575 | 72.54 | 74.49 | 76.428 | 78.352 | 80.262 | 82.159 | 84.043
NPgN | BSP | NG FES - System Transformation | Total installed PV capacity - I&C and large (MW) | MALTON GRID | 5.928 | 36.159 | 37.791 | 41.143 | 44.782 | 48.402 | 52.024 | 56.563 | 62.022 | 69.583 | 78.092 | 87.201 | 95.229 | 105.212 | 111.357 | 115.817 | 117.221 | 118.739 | 120.867 | 125.915 | 130.931 | 135.914 | 140.862 | 144.62 | 148.352 | 152.057 | 155.735 | 159.387 | 163.013 | 166.613
NPgN | BSP | NG FES - System Transformation | Total installed PV capacity - I&C and large (MW) | MELROSEGATE | 1.548 | 8.019 | 8.429 | 9.221 | 10.075 | 10.924 | 11.785 | 12.856 | 14.143 | 15.92 | 17.926 | 20.089 | 22.02 | 24.375 | 25.868 | 26.889 | 27.221 | 27.644 | 28.216 | 29.413 | 30.606 | 31.791 | 32.969 | 33.892 | 34.81 | 35.722 | 36.629 | 37.529 | 38.424 | 39.314
NPgN | BSP | NG FES - System Transformation | Total installed PV capacity - I&C and large (MW) | NORTH TEES | 12.554 | 12.914 | 13.033 | 13.194 | 13.359 | 13.523 | 13.707 | 13.923 | 14.183 | 14.532 | 14.935 | 15.391 | 15.834 | 16.31 | 16.673 | 16.835 | 16.903 | 17.081 | 17.296 | 17.547 | 17.801 | 18.054 | 18.307 | 18.547 | 18.785 | 19.024 | 19.262 | 19.5 | 19.738 | 19.975
NPgN | BSP | NG FES - System Transformation | Total installed PV capacity - I&C and large (MW) | POTTER HOUSE | 0.597 | 4.316 | 4.579 | 5.068 | 5.591 | 6.112 | 6.646 | 7.305 | 8.099 | 9.19 | 10.426 | 11.763 | 12.968 | 14.419 | 15.357 | 15.973 | 16.178 | 16.465 | 16.845 | 17.585 | 18.323 | 19.058 | 19.788 | 20.372 | 20.952 | 21.529 | 22.103 | 22.674 | 23.242 | 23.806
NPgN | BSP | NG FES - System Transformation | Total installed PV capacity - I&C and large (MW) | RAVENSWORTH | 0.503 | 1.768 | 1.865 | 2.04 | 2.226 | 2.412 | 2.604 | 2.84 | 3.124 | 3.514 | 3.955 | 4.435 | 4.87 | 5.389 | 5.729 | 5.946 | 6.02 | 6.129 | 6.272 | 6.537 | 6.802 | 7.066 | 7.328 | 7.541 | 7.752 | 7.962 | 8.172 | 8.38 | 8.587 | 8.793
NPgN | BSP | NG FES - System Transformation | Total installed PV capacity - I&C and large (MW) | SCARBOROUGH GRID | 0.979 | 7.939 | 8.352 | 9.17 | 10.054 | 10.933 | 11.821 | 12.927 | 14.258 | 16.097 | 18.17 | 20.399 | 22.38 | 24.813 | 26.338 | 27.406 | 27.749 | 28.159 | 28.721 | 29.955 | 31.184 | 32.405 | 33.618 | 34.557 | 35.49 | 36.416 | 37.337 | 38.252 | 39.16 | 40.063
NPgN | BSP | NG FES - System Transformation | Total installed PV capacity - I&C and large (MW) | SEAL SANDS | 0.026 | 0.026 | 0.026 | 0.026 | 0.027 | 0.027 | 0.027 | 0.027 | 0.028 | 0.028 | 0.029 | 0.03 | 0.031 | 0.031 | 0.032 | 0.032 | 0.032 | 0.033 | 0.033 | 0.033 | 0.034 | 0.034 | 0.035 | 0.035 | 0.036 | 0.036 | 0.036 | 0.037 | 0.037 | 0.038
NPgN | BSP | NG FES - System Transformation | Total installed PV capacity - I&C and large (MW) | SPADEADAM 33KV | 0.013 | 0.013 | 0.017 | 0.021 | 0.025 | 0.029 | 0.034 | 0.039 | 0.046 | 0.054 | 0.065 | 0.076 | 0.088 | 0.1 | 0.11 | 0.114 | 0.116 | 0.121 | 0.127 | 0.134 | 0.14 | 0.147 | 0.154 | 0.16 | 0.167 | 0.173 | 0.18 | 0.186 | 0.193 | 0.2
NPgN | BSP | NG FES - System Transformation | Total installed PV capacity - I&C and large (MW) | SPENNYMOOR 132/66KV | 2.006 | 18.553 | 19.477 | 21.349 | 23.378 | 25.396 | 27.422 | 29.955 | 33.003 | 37.221 | 41.97 | 47.062 | 51.563 | 57.136 | 60.588 | 63.062 | 63.846 | 64.726 | 65.949 | 68.77 | 71.575 | 74.362 | 77.13 | 79.246 | 81.348 | 83.435 | 85.508 | 87.566 | 89.61 | 91.64
NPgN | BSP | NG FES - System Transformation | Total installed PV capacity - I&C and large (MW) | TORONTO | 1.111 | 10.023 | 10.55 | 11.594 | 12.724 | 13.847 | 14.98 | 16.392 | 18.092 | 20.441 | 23.089 | 25.935 | 28.463 | 31.57 | 33.517 | 34.881 | 35.319 | 35.841 | 36.556 | 38.132 | 39.701 | 41.26 | 42.808 | 44.006 | 45.196 | 46.378 | 47.553 | 48.719 | 49.878 | 51.029
NPgN | BSP | NG FES - System Transformation | Total installed PV capacity - I&C and large (MW) | WORMALD GREEN 132/33KV | 1.873 | 6.604 | 6.897 | 7.467 | 8.082 | 8.694 | 9.314 | 10.085 | 11.012 | 12.293 | 13.737 | 15.293 | 16.68 | 18.376 | 19.447 | 20.186 | 20.425 | 20.722 | 21.126 | 21.988 | 22.846 | 23.698 | 24.546 | 25.207 | 25.864 | 26.516 | 27.165 | 27.81 | 28.45 | 29.086
NPgY | BSP | NG FES - System Transformation | Total installed PV capacity - I&C and large (MW) | ATTERCLIFFE | 0.35 | 0.859 | 0.888 | 0.954 | 1.026 | 1.097 | 1.169 | 1.258 | 1.366 | 1.515 | 1.683 | 1.863 | 2.022 | 2.219 | 2.341 | 2.429 | 2.456 | 2.488 | 2.531 | 2.631 | 2.73 | 2.829 | 2.927 | 3.002 | 3.076 | 3.15 | 3.224 | 3.297 | 3.369 | 3.441
NPgY | BSP | NG FES - System Transformation | Total installed PV capacity - I&C and large (MW) | BARUGH 132/66KV | 1.896 | 5.985 | 6.216 | 6.744 | 7.317 | 7.886 | 8.458 | 9.173 | 10.033 | 11.224 | 12.564 | 14.002 | 15.272 | 16.845 | 17.819 | 18.518 | 18.739 | 18.987 | 19.333 | 20.129 | 20.921 | 21.707 | 22.488 | 23.086 | 23.679 | 24.268 | 24.853 | 25.434 | 26.011 | 26.584
NPgY | BSP | NG FES - System Transformation | Total installed PV capacity - I&C and large (MW) | BEESTON ROYDS 132/33KV | 0.907 | 2.281 | 2.36 | 2.539 | 2.733 | 2.925 | 3.119 | 3.361 | 3.652 | 4.055 | 4.509 | 4.995 | 5.426 | 5.958 | 6.289 | 6.524 | 6.599 | 6.685 | 6.803 | 7.072 | 7.34 | 7.607 | 7.871 | 8.074 | 8.276 | 8.476 | 8.674 | 8.872 | 9.068 | 9.262
NPgY | BSP | NG FES - System Transformation | Total installed PV capacity - I&C and large (MW) | BEVERLEY 132/33KV | 3.756 | 7.995 | 8.304 | 8.935 | 9.611 | 10.284 | 10.973 | 11.825 | 12.85 | 14.26 | 15.856 | 17.584 | 19.141 | 21.015 | 22.226 | 23.022 | 23.287 | 23.657 | 24.149 | 25.105 | 26.059 | 27.008 | 27.951 | 28.705 | 29.456 | 30.202 | 30.943 | 31.681 | 32.415 | 33.144
NPgY | BSP | NG FES - System Transformation | Total installed PV capacity - I&C and large (MW) | BINGLEY 132/33KV | 0.542 | 0.604 | 0.611 | 0.622 | 0.635 | 0.647 | 0.66 | 0.676 | 0.695 | 0.721 | 0.751 | 0.784 | 0.814 | 0.849 | 0.873 | 0.887 | 0.892 | 0.901 | 0.912 | 0.93 | 0.948 | 0.966 | 0.984 | 0.999 | 1.015 | 1.03 | 1.045 | 1.06 | 1.075 | 1.09
NPgY | BSP | NG FES - System Transformation | Total installed PV capacity - I&C and large (MW) | BLACKBURN MEADOWS B | 1.392 | 1.429 | 1.435 | 1.445 | 1.456 | 1.466 | 1.478 | 1.491 | 1.508 | 1.53 | 1.555 | 1.584 | 1.611 | 1.641 | 1.663 | 1.674 | 1.678 | 1.687 | 1.699 | 1.715 | 1.731 | 1.746 | 1.762 | 1.776 | 1.79 | 1.804 | 1.818 | 1.832 | 1.846 | 1.86
NPgY | BSP | NG FES - System Transformation | Total installed PV capacity - I&C and large (MW) | BLYTON | 12.242 | 29.891 | 31.012 | 33.44 | 36.059 | 38.664 | 41.303 | 44.586 | 48.535 | 53.985 | 60.137 | 66.763 | 72.672 | 79.893 | 84.457 | 87.599 | 88.616 | 89.89 | 91.618 | 95.287 | 98.941 | 102.572 | 106.18 | 108.999 | 111.8 | 114.583 | 117.348 | 120.097 | 122.827 | 125.541
NPgY | BSP | NG FES - System Transformation | Total installed PV capacity - I&C and large (MW) | BRADFORD | 0.523 | 0.525 | 0.53 | 0.535 | 0.541 | 0.546 | 0.552 | 0.56 | 0.568 | 0.58 | 0.593 | 0.609 | 0.625 | 0.64 | 0.653 | 0.658 | 0.661 | 0.668 | 0.676 | 0.685 | 0.693 | 0.702 | 0.711 | 0.719 | 0.728 | 0.737 | 0.745 | 0.754 | 0.763 | 0.772
NPgY | BSP | NG FES - System Transformation | Total installed PV capacity - I&C and large (MW) | BRAMHAM | 7.862 | 15.76 | 16.237 | 17.293 | 18.436 | 19.573 | 20.719 | 22.149 | 23.869 | 26.246 | 28.926 | 31.806 | 34.366 | 37.511 | 39.482 | 40.862 | 41.305 | 41.835 | 42.56 | 44.156 | 45.744 | 47.321 | 48.889 | 50.102 | 51.308 | 52.505 | 53.695 | 54.877 | 56.051 | 57.217
NPgY | BSP | NG FES - System Transformation | Total installed PV capacity - I&C and large (MW) | BRANSHOLME | 8.629 | 9.895 | 9.968 | 10.133 | 10.311 | 10.489 | 10.667 | 10.89 | 11.158 | 11.529 | 11.947 | 12.396 | 12.793 | 13.283 | 13.588 | 13.805 | 13.874 | 13.952 | 14.061 | 14.31 | 14.557 | 14.802 | 15.046 | 15.233 | 15.418 | 15.603 | 15.786 | 15.967 | 16.148 | 16.327
NPgY | BSP | NG FES - System Transformation | Total installed PV capacity - I&C and large (MW) | BRIGHOUSE 132/33KV | 0.776 | 2.482 | 2.572 | 2.784 | 3.016 | 3.246 | 3.476 | 3.764 | 4.111 | 4.591 | 5.132 | 5.71 | 6.218 | 6.852 | 7.24 | 7.525 | 7.614 | 7.707 | 7.839 | 8.159 | 8.477 | 8.793 | 9.107 | 9.344 | 9.579 | 9.813 | 10.044 | 10.274 | 10.503 | 10.729
NPgY | BSP | NG FES - System Transformation | Total installed PV capacity - I&C and large (MW) | DONCASTER B/THORPE MARSH | 13.884 | 24.401 | 25.009 | 26.385 | 27.875 | 29.356 | 30.846 | 32.708 | 34.947 | 38.044 | 41.534 | 45.278 | 48.594 | 52.689 | 55.236 | 57.046 | 57.623 | 58.284 | 59.199 | 61.274 | 63.337 | 65.387 | 67.423 | 68.987 | 70.54 | 72.082 | 73.615 | 75.136 | 76.648 | 78.148
NPgY | BSP | NG FES - System Transformation | Total installed PV capacity - I&C and large (MW) | DONCASTER CENTRAL | 0.196 | 0.661 | 0.696 | 0.767 | 0.843 | 0.918 | 0.996 | 1.091 | 1.206 | 1.364 | 1.544 | 1.738 | 1.913 | 2.124 | 2.261 | 2.349 | 2.379 | 2.422 | 2.479 | 2.586 | 2.693 | 2.8 | 2.906 | 2.992 | 3.077 | 3.161 | 3.245 | 3.329 | 3.412 | 3.495
NPgY | BSP | NG FES - System Transformation | Total installed PV capacity - I&C and large (MW) | DRIFFIELD/BEVERLEY GROUP | 10.217 | 36.23 | 37.742 | 41.154 | 44.849 | 48.523 | 52.22 | 56.837 | 62.391 | 70.072 | 78.727 | 88.016 | 96.245 | 106.402 | 112.725 | 117.211 | 118.641 | 120.29 | 122.57 | 127.715 | 132.834 | 137.919 | 142.971 | 146.855 | 150.712 | 154.543 | 158.349 | 162.129 | 165.882 | 169.61
NPgY | BSP | NG FES - System Transformation | Total installed PV capacity - I&C and large (MW) | FEATHERSTONE | 0.987 | 5.301 | 5.552 | 6.118 | 6.73 | 7.339 | 7.952 | 8.718 | 9.639 | 10.913 | 12.348 | 13.888 | 15.252 | 16.936 | 17.985 | 18.729 | 18.966 | 19.239 | 19.617 | 20.47 | 21.319 | 22.162 | 23 | 23.644 | 24.283 | 24.919 | 25.55 | 26.176 | 26.799 | 27.417
NPgY | BSP | NG FES - System Transformation | Total installed PV capacity - I&C and large (MW) | GIRLINGTON | 0.349 | 0.35 | 0.353 | 0.356 | 0.36 | 0.363 | 0.367 | 0.371 | 0.376 | 0.383 | 0.392 | 0.401 | 0.41 | 0.42 | 0.428 | 0.431 | 0.432 | 0.437 | 0.442 | 0.447 | 0.452 | 0.457 | 0.463 | 0.468 | 0.473 | 0.478 | 0.484 | 0.489 | 0.494 | 0.499
NPgY | BSP | NG FES - System Transformation | Total installed PV capacity - I&C and large (MW) | HALIFAX 132/33KV | 0.406 | 0.407 | 0.408 | 0.409 | 0.41 | 0.412 | 0.413 | 0.415 | 0.417 | 0.42 | 0.423 | 0.426 | 0.43 | 0.434 | 0.437 | 0.438 | 0.439 | 0.44 | 0.442 | 0.444 | 0.446 | 0.448 | 0.451 | 0.453 | 0.455 | 0.457 | 0.459 | 0.461 | 0.463 | 0.465
NPgY | BSP | NG FES - System Transformation | Total installed PV capacity - I&C and large (MW) | HECKMONDWIKE | 0.275 | 0.279 | 0.284 | 0.291 | 0.298 | 0.305 | 0.312 | 0.321 | 0.332 | 0.347 | 0.363 | 0.383 | 0.402 | 0.422 | 0.438 | 0.444 | 0.447 | 0.456 | 0.466 | 0.477 | 0.488 | 0.499 | 0.509 | 0.52 | 0.531 | 0.542 | 0.553 | 0.563 | 0.574 | 0.585
NPgY | BSP | NG FES - System Transformation | Total installed PV capacity - I&C and large (MW) | HOLMFIELD | 1.25 | 1.252 | 1.255 | 1.259 | 1.262 | 1.266 | 1.27 | 1.275 | 1.281 | 1.289 | 1.298 | 1.309 | 1.319 | 1.33 | 1.339 | 1.342 | 1.344 | 1.349 | 1.354 | 1.36 | 1.366 | 1.372 | 1.378 | 1.384 | 1.389 | 1.395 | 1.401 | 1.407 | 1.413 | 1.419
NPgY | BSP | NG FES - System Transformation | Total installed PV capacity - I&C and large (MW) | HULL EAST 132/33KV | 16.933 | 16.978 | 17.019 | 17.072 | 17.124 | 17.176 | 17.237 | 17.306 | 17.39 | 17.502 | 17.632 | 17.781 | 17.929 | 18.083 | 18.206 | 18.254 | 18.276 | 18.342 | 18.421 | 18.503 | 18.586 | 18.67 | 18.753 | 18.835 | 18.917 | 18.999 | 19.082 | 19.164 | 19.246 | 19.328
NPgY | BSP | NG FES - System Transformation | Total installed PV capacity - I&C and large (MW) | HULL SOUTH | 0.798 | 0.806 | 0.82 | 0.836 | 0.853 | 0.87 | 0.889 | 0.911 | 0.938 | 0.974 | 1.015 | 1.063 | 1.111 | 1.16 | 1.2 | 1.215 | 1.222 | 1.244 | 1.27 | 1.296 | 1.322 | 1.349 | 1.376 | 1.402 | 1.429 | 1.456 | 1.482 | 1.509 | 1.536 | 1.562
NPgY | BSP | NG FES - System Transformation | Total installed PV capacity - I&C and large (MW) | HULL WEST | 3.024 | 3.74 | 3.837 | 3.997 | 4.164 | 4.331 | 4.509 | 4.724 | 4.983 | 5.334 | 5.736 | 6.181 | 6.598 | 7.071 | 7.405 | 7.586 | 7.653 | 7.788 | 7.958 | 8.203 | 8.45 | 8.696 | 8.941 | 9.155 | 9.369 | 9.582 | 9.794 | 10.005 | 10.216 | 10.427
NPgY | BSP | NG FES - System Transformation | Total installed PV capacity - I&C and large (MW) | HUMBERSTON | 0.261 | 0.679 | 0.719 | 0.792 | 0.869 | 0.946 | 1.027 | 1.125 | 1.243 | 1.405 | 1.589 | 1.79 | 1.975 | 2.191 | 2.337 | 2.425 | 2.455 | 2.506 | 2.572 | 2.683 | 2.795 | 2.906 | 3.016 | 3.108 | 3.199 | 3.29 | 3.381 | 3.471 | 3.561 | 3.651
NPgY | BSP | NG FES - System Transformation | Total installed PV capacity - I&C and large (MW) | HUNNINGLEY | 0.307 | 0.953 | 0.998 | 1.091 | 1.192 | 1.291 | 1.393 | 1.519 | 1.671 | 1.879 | 2.115 | 2.371 | 2.599 | 2.877 | 3.054 | 3.173 | 3.212 | 3.265 | 3.335 | 3.476 | 3.617 | 3.757 | 3.896 | 4.006 | 4.116 | 4.225 | 4.333 | 4.441 | 4.548 | 4.655
NPgY | BSP | NG FES - System Transformation | Total installed PV capacity - I&C and large (MW) | HUNSHELF | 0.499 | 2.07 | 2.158 | 2.361 | 2.58 | 2.799 | 3.018 | 3.293 | 3.623 | 4.079 | 4.594 | 5.145 | 5.632 | 6.236 | 6.609 | 6.877 | 6.962 | 7.057 | 7.19 | 7.495 | 7.799 | 8.101 | 8.4 | 8.629 | 8.857 | 9.083 | 9.307 | 9.53 | 9.751 | 9.971
NPgY | BSP | NG FES - System Transformation | Total installed PV capacity - I&C and large (MW) | IMMINGHAM | 1.148 | 7.034 | 7.347 | 8.084 | 8.885 | 9.682 | 10.478 | 11.476 | 12.676 | 14.34 | 16.212 | 18.213 | 19.974 | 22.169 | 23.515 | 24.5 | 24.809 | 25.134 | 25.593 | 26.703 | 27.805 | 28.899 | 29.986 | 30.808 | 31.624 | 32.434 | 33.238 | 34.036 | 34.828 | 35.614
NPgY | BSP | NG FES - System Transformation | Total installed PV capacity - I&C and large (MW) | KIRKHAW LANE | 16.853 | 18.285 | 18.383 | 18.589 | 18.81 | 19.03 | 19.254 | 19.531 | 19.866 | 20.326 | 20.847 | 21.409 | 21.913 | 22.524 | 22.915 | 23.178 | 23.264 | 23.379 | 23.533 | 23.844 | 24.154 | 24.463 | 24.769 | 25.012 | 25.253 | 25.493 | 25.732 | 25.969 | 26.204 | 26.438
NPgY | BSP | NG FES - System Transformation | Total installed PV capacity - I&C and large (MW) | KIRKSTALL C 2/5 | 0.743 | 0.745 | 0.747 | 0.75 | 0.752 | 0.755 | 0.758 | 0.762 | 0.766 | 0.772 | 0.778 | 0.786 | 0.793 | 0.801 | 0.808 | 0.81 | 0.811 | 0.815 | 0.819 | 0.823 | 0.827 | 0.832 | 0.836 | 0.84 | 0.844 | 0.849 | 0.853 | 0.857 | 0.862 | 0.866
NPgY | BSP | NG FES - System Transformation | Total installed PV capacity - I&C and large (MW) | KIRKSTALL C/RING ROAD HORSFORTH | 0.736 | 1.195 | 1.231 | 1.304 | 1.381 | 1.457 | 1.537 | 1.634 | 1.751 | 1.912 | 2.095 | 2.293 | 2.473 | 2.687 | 2.828 | 2.918 | 2.948 | 2.993 | 3.053 | 3.163 | 3.272 | 3.381 | 3.49 | 3.578 | 3.665 | 3.752 | 3.839 | 3.925 | 4.011 | 4.096
NPgY | BSP | NG FES - System Transformation | Total installed PV capacity - I&C and large (MW) | LEEDS EAST | 0.347 | 1.311 | 1.369 | 1.498 | 1.636 | 1.775 | 1.914 | 2.088 | 2.297 | 2.586 | 2.912 | 3.262 | 3.573 | 3.956 | 4.195 | 4.363 | 4.417 | 4.481 | 4.569 | 4.763 | 4.956 | 5.148 | 5.339 | 5.486 | 5.632 | 5.778 | 5.922 | 6.066 | 6.208 | 6.35
NPgY | BSP | NG FES - System Transformation | Total installed PV capacity - I&C and large (MW) | LEEDS NORTH | 0.233 | 0.237 | 0.244 | 0.253 | 0.261 | 0.27 | 0.279 | 0.291 | 0.304 | 0.322 | 0.343 | 0.368 | 0.392 | 0.417 | 0.437 | 0.444 | 0.448 | 0.459 | 0.472 | 0.486 | 0.499 | 0.513 | 0.526 | 0.54 | 0.553 | 0.567 | 0.58 | 0.594 | 0.607 | 0.621
NPgY | BSP | NG FES - System Transformation | Total installed PV capacity - I&C and large (MW) | LINDLEY | 0.818 | 1.499 | 1.542 | 1.634 | 1.734 | 1.833 | 1.933 | 2.058 | 2.209 | 2.417 | 2.651 | 2.903 | 3.127 | 3.402 | 3.575 | 3.695 | 3.734 | 3.781 | 3.846 | 3.986 | 4.125 | 4.263 | 4.4 | 4.507 | 4.613 | 4.718 | 4.822 | 4.926 | 5.03 | 5.132
NPgY | BSP | NG FES - System Transformation | Total installed PV capacity - I&C and large (MW) | LOW ROAD | 1.178 | 1.274 | 1.284 | 1.303 | 1.322 | 1.341 | 1.361 | 1.386 | 1.415 | 1.456 | 1.502 | 1.552 | 1.599 | 1.653 | 1.69 | 1.712 | 1.72 | 1.733 | 1.751 | 1.779 | 1.807 | 1.835 | 1.862 | 1.886 | 1.909 | 1.933 | 1.956 | 1.979 | 2.002 | 2.025
NPgY | BSP | NG FES - System Transformation | Total installed PV capacity - I&C and large (MW) | MALLARD WAY | 0.408 | 0.482 | 0.5 | 0.526 | 0.552 | 0.579 | 0.609 | 0.643 | 0.685 | 0.742 | 0.807 | 0.88 | 0.95 | 1.027 | 1.085 | 1.112 | 1.123 | 1.149 | 1.182 | 1.223 | 1.263 | 1.304 | 1.344 | 1.382 | 1.419 | 1.457 | 1.494 | 1.532 | 1.569 | 1.606
NPgY | BSP | NG FES - System Transformation | Total installed PV capacity - I&C and large (MW) | MENSTON | 0.447 | 2.314 | 2.415 | 2.651 | 2.906 | 3.161 | 3.415 | 3.734 | 4.118 | 4.649 | 5.247 | 5.887 | 6.451 | 7.152 | 7.583 | 7.897 | 7.996 | 8.101 | 8.25 | 8.604 | 8.956 | 9.306 | 9.654 | 9.917 | 10.179 | 10.439 | 10.696 | 10.952 | 11.206 | 11.459
NPgY | BSP | NG FES - System Transformation | Total installed PV capacity - I&C and large (MW) | MOSS ROAD | 0.69 | 0.721 | 0.736 | 0.755 | 0.774 | 0.793 | 0.815 | 0.84 | 0.871 | 0.912 | 0.959 | 1.013 | 1.066 | 1.122 | 1.166 | 1.184 | 1.193 | 1.215 | 1.242 | 1.271 | 1.301 | 1.332 | 1.362 | 1.39 | 1.419 | 1.448 | 1.477 | 1.506 | 1.535 | 1.564
NPgY | BSP | NG FES - System Transformation | Total installed PV capacity - I&C and large (MW) | OSGODBY 1/2 | 0 | 0 | 0 | 0 | 0 | 0 | 0 | 0 | 0 | 0 | 0 | 0 | 0 | 0 | 0 | 0 | 0 | 0 | 0 | 0 | 0 | 0 | 0 | 0 | 0 | 0 | 0 | 0 | 0 | 0
NPgY | BSP | NG FES - System Transformation | Total installed PV capacity - I&C and large (MW) | OSGODBY 3/4 | 1.338 | 5.224 | 5.483 | 6.032 | 6.623 | 7.21 | 7.808 | 8.55 | 9.443 | 10.674 | 12.064 | 13.565 | 14.907 | 16.54 | 17.58 | 18.284 | 18.514 | 18.814 | 19.218 | 20.049 | 20.877 | 21.699 | 22.517 | 23.161 | 23.801 | 24.438 | 25.07 | 25.699 | 26.324 | 26.945
NPgY | BSP | NG FES - System Transformation | Total installed PV capacity - I&C and large (MW) | RODLEY | 0.431 | 1.681 | 1.752 | 1.914 | 2.09 | 2.265 | 2.44 | 2.66 | 2.924 | 3.289 | 3.701 | 4.142 | 4.533 | 5.015 | 5.315 | 5.529 | 5.597 | 5.674 | 5.781 | 6.025 | 6.268 | 6.51 | 6.75 | 6.934 | 7.116 | 7.297 | 7.477 | 7.656 | 7.834 | 8.01
NPgY | BSP | NG FES - System Transformation | Total installed PV capacity - I&C and large (MW) | SAINT ANDREWS ROAD 132/33KV | 1.559 | 1.614 | 1.623 | 1.638 | 1.653 | 1.668 | 1.684 | 1.703 | 1.726 | 1.758 | 1.794 | 1.835 | 1.873 | 1.916 | 1.946 | 1.962 | 1.968 | 1.982 | 1.998 | 2.02 | 2.043 | 2.065 | 2.087 | 2.107 | 2.127 | 2.147 | 2.167 | 2.187 | 2.206 | 2.226
NPgY | BSP | NG FES - System Transformation | Total installed PV capacity - I&C and large (MW) | SALTEND 132/33KV | 0.042 | 0.042 | 0.042 | 0.042 | 0.042 | 0.042 | 0.043 | 0.043 | 0.043 | 0.043 | 0.043 | 0.043 | 0.043 | 0.044 | 0.044 | 0.044 | 0.044 | 0.044 | 0.044 | 0.044 | 0.044 | 0.044 | 0.044 | 0.044 | 0.044 | 0.045 | 0.045 | 0.045 | 0.045 | 0.045
NPgY | BSP | NG FES - System Transformation | Total installed PV capacity - I&C and large (MW) | SANTON | 2.89 | 11.135 | 11.618 | 12.703 | 13.878 | 15.046 | 16.222 | 17.69 | 19.457 | 21.899 | 24.652 | 27.607 | 30.226 | 33.456 | 35.469 | 36.895 | 37.349 | 37.877 | 38.606 | 40.243 | 41.871 | 43.489 | 45.096 | 46.333 | 47.562 | 48.783 | 49.995 | 51.199 | 52.395 | 53.583
NPgY | BSP | NG FES - System Transformation | Total installed PV capacity - I&C and large (MW) | SCUNTHORPE NORTH | 5.822 | 6.63 | 6.701 | 6.836 | 6.98 | 7.123 | 7.271 | 7.454 | 7.673 | 7.973 | 8.314 | 8.686 | 9.025 | 9.426 | 9.693 | 9.857 | 9.914 | 10.005 | 10.122 | 10.328 | 10.534 | 10.738 | 10.942 | 11.11 | 11.277 | 11.443 | 11.609 | 11.774 | 11.937 | 12.101
NPgY | BSP | NG FES - System Transformation | Total installed PV capacity - I&C and large (MW) | SCUNTHORPE SOUTH | 34.621 | 36.554 | 36.708 | 37.011 | 37.335 | 37.658 | 37.99 | 38.4 | 38.892 | 39.569 | 40.335 | 41.168 | 41.923 | 42.824 | 43.415 | 43.791 | 43.919 | 44.109 | 44.359 | 44.82 | 45.28 | 45.737 | 46.193 | 46.562 | 46.93 | 47.296 | 47.66 | 48.022 | 48.382 | 48.74
NPgY | BSP | NG FES - System Transformation | Total installed PV capacity - I&C and large (MW) | SILSDEN | 0.585 | 3.083 | 3.231 | 3.562 | 3.92 | 4.276 | 4.635 | 5.082 | 5.621 | 6.366 | 7.205 | 8.107 | 8.906 | 9.891 | 10.506 | 10.94 | 11.079 | 11.242 | 11.466 | 11.965 | 12.462 | 12.956 | 13.446 | 13.825 | 14.2 | 14.574 | 14.945 | 15.313 | 15.679 | 16.042
NPgY | BSP | NG FES - System Transformation | Total installed PV capacity - I&C and large (MW) | SOWERBY BRIDGE 132/33KV | 0.582 | 0.937 | 0.956 | 1.001 | 1.049 | 1.098 | 1.146 | 1.207 | 1.28 | 1.381 | 1.495 | 1.617 | 1.724 | 1.858 | 1.94 | 1.999 | 2.018 | 2.038 | 2.067 | 2.134 | 2.201 | 2.268 | 2.334 | 2.385 | 2.434 | 2.484 | 2.533 | 2.582 | 2.63 | 2.678
NPgY | BSP | NG FES - System Transformation | Total installed PV capacity - I&C and large (MW) | STAYGATE | 1.277 | 1.279 | 1.283 | 1.287 | 1.291 | 1.296 | 1.301 | 1.307 | 1.314 | 1.323 | 1.334 | 1.346 | 1.359 | 1.372 | 1.382 | 1.386 | 1.388 | 1.394 | 1.4 | 1.407 | 1.414 | 1.421 | 1.428 | 1.435 | 1.442 | 1.449 | 1.456 | 1.463 | 1.47 | 1.477
NPgY | BSP | NG FES - System Transformation | Total installed PV capacity - I&C and large (MW) | THORNHILL 132KV | 1.247 | 2.88 | 2.98 | 3.199 | 3.436 | 3.672 | 3.911 | 4.207 | 4.565 | 5.058 | 5.615 | 6.213 | 6.745 | 7.398 | 7.808 | 8.095 | 8.187 | 8.297 | 8.449 | 8.78 | 9.11 | 9.438 | 9.764 | 10.016 | 10.267 | 10.516 | 10.764 | 11.01 | 11.254 | 11.497
NPgY | BSP | NG FES - System Transformation | Total installed PV capacity - I&C and large (MW) | WAKEFIELD MONCKTON ROAD | 0.33 | 1.524 | 1.606 | 1.778 | 1.962 | 2.146 | 2.334 | 2.566 | 2.845 | 3.23 | 3.665 | 4.135 | 4.557 | 5.068 | 5.395 | 5.614 | 5.686 | 5.782 | 5.912 | 6.172 | 6.431 | 6.689 | 6.945 | 7.148 | 7.35 | 7.551 | 7.75 | 7.948 | 8.146 | 8.342
NPgY | BSP | NG FES - System Transformation | Total installed PV capacity - I&C and large (MW) | WAKEFIELD NORTH | 0.997 | 3.353 | 3.5 | 3.822 | 4.169 | 4.514 | 4.863 | 5.298 | 5.821 | 6.544 | 7.358 | 8.236 | 9.017 | 9.974 | 10.577 | 10.994 | 11.129 | 11.295 | 11.522 | 12.008 | 12.492 | 12.972 | 13.45 | 13.822 | 14.192 | 14.559 | 14.924 | 15.287 | 15.648 | 16.006
NPgY | BSP | NG FES - System Transformation | Total installed PV capacity - I&C and large (MW) | WEST MELTON | 2.59 | 8.318 | 8.652 | 9.405 | 10.22 | 11.031 | 11.847 | 12.866 | 14.092 | 15.787 | 17.697 | 19.748 | 21.565 | 23.806 | 25.202 | 26.192 | 26.507 | 26.873 | 27.378 | 28.513 | 29.643 | 30.766 | 31.881 | 32.739 | 33.591 | 34.438 | 35.278 | 36.114 | 36.943 | 37.767
NPgY | BSP | NG FES - System Transformation | Total installed PV capacity - I&C and large (MW) | WHINMOOR | 1.22 | 3.816 | 3.956 | 4.284 | 4.64 | 4.994 | 5.348 | 5.792 | 6.325 | 7.065 | 7.897 | 8.788 | 9.572 | 10.548 | 11.148 | 11.585 | 11.722 | 11.869 | 12.076 | 12.57 | 13.06 | 13.547 | 14.031 | 14.398 | 14.762 | 15.123 | 15.482 | 15.839 | 16.193 | 16.544
NPgY | BSP | NG FES - System Transformation | Total installed PV capacity - I&C and large (MW) | WOLD NEWTON | 23.308 | 48.489 | 50.031 | 53.426 | 57.094 | 60.743 | 64.429 | 69.021 | 74.546 | 82.177 | 90.784 | 100.041 | 108.274 | 118.376 | 124.721 | 129.145 | 130.567 | 132.291 | 134.646 | 139.772 | 144.875 | 149.946 | 154.985 | 158.895 | 162.779 | 166.638 | 170.473 | 174.282 | 178.066 | 181.826
NPgY | BSP | NG FES - System Transformation | Total installed PV capacity - I&C and large (MW) | YARBOROUGH ROAD 132/33KV | 1.834 | 5.916 | 6.158 | 6.699 | 7.284 | 7.866 | 8.453 | 9.185 | 10.065 | 11.283 | 12.655 | 14.128 | 15.436 | 17.046 | 18.051 | 18.76 | 18.987 | 19.254 | 19.62 | 20.436 | 21.249 | 22.056 | 22.857 | 23.476 | 24.09 | 24.701 | 25.307 | 25.909 | 26.507 | 27.101
NPgN | BSP | NG FES - Consumer Transformation | Total installed non-renewable generation capacity (MW) | ANNFIELD | 0.2 | 1.117 | 2.067 | 3.025 | 3.8 | 4.457 | 5.079 | 5.65 | 6.156 | 6.251 | 6.148 | 5.869 | 5.137 | 3.998 | 2.674 | 1.348 | 0.267 | 0.16 | 0.145 | 0.13 | 0.116 | 0.103 | 0.089 | 0.075 | 0.062 | 0.05 | 0.038 | 0.027 | 0.017 | 0
NPgN | BSP | NG FES - Consumer Transformation | Total installed non-renewable generation capacity (MW) | BARRACK ROAD | 17.375 | 17.375 | 17.375 | 17.375 | 17.375 | 17.375 | 17.375 | 17.375 | 17.375 | 17.375 | 17.375 | 17.375 | 17.375 | 17.375 | 17.031 | 16.564 | 16.094 | 15.332 | 14.227 | 13.101 | 11.955 | 10.812 | 9.622 | 8.378 | 7.072 | 5.917 | 4.715 | 3.482 | 2.185 | 0
NPgN | BSP | NG FES - Consumer Transformation | Total installed non-renewable generation capacity (MW) | BLUCHER | 0.8 | 1.11 | 1.424 | 1.74 | 1.996 | 2.213 | 2.418 | 2.607 | 2.774 | 2.805 | 2.771 | 2.679 | 2.437 | 2.062 | 1.604 | 1.138 | 0.752 | 0.688 | 0.653 | 0.617 | 0.576 | 0.533 | 0.486 | 0.433 | 0.374 | 0.322 | 0.263 | 0.198 | 0.126 | 0
NPgN | BSP | NG FES - Consumer Transformation | Total installed non-renewable generation capacity (MW) | BOWESFIELD | 3.83 | 6.992 | 10.191 | 13.412 | 16.017 | 18.228 | 20.32 | 22.242 | 23.944 | 24.262 | 23.917 | 22.978 | 20.515 | 16.685 | 12.135 | 7.546 | 3.782 | 3.297 | 3.129 | 2.95 | 2.755 | 2.548 | 2.32 | 2.067 | 1.784 | 1.533 | 1.252 | 0.945 | 0.602 | 0
NPgN | BSP | NG FES - Consumer Transformation | Total installed non-renewable generation capacity (MW) | CHIRTON GRANGE | 1.188 | 1.307 | 1.428 | 1.549 | 1.647 | 1.73 | 1.809 | 1.881 | 1.945 | 1.957 | 1.944 | 1.909 | 1.816 | 1.672 | 1.505 | 1.337 | 1.201 | 1.123 | 0.979 | 0.84 | 0.711 | 0.592 | 0.48 | 0.376 | 0.282 | 0.2 | 0.132 | 0.079 | 0.042 | 0
NPgN | BSP | NG FES - Consumer Transformation | Total installed non-renewable generation capacity (MW) | COALBURNS | 0 | 3.688 | 7.417 | 11.175 | 14.213 | 16.791 | 19.231 | 21.472 | 23.458 | 23.829 | 23.426 | 22.331 | 19.458 | 14.992 | 9.804 | 4.615 | 0.387 | 0 | 0 | 0 | 0 | 0 | 0 | 0 | 0 | 0 | 0 | 0 | 0 | 0
NPgN | BSP | NG FES - Consumer Transformation | Total installed non-renewable generation capacity (MW) | DARLINGTON CENTRAL | 2.5 | 4.208 | 5.934 | 7.674 | 9.08 | 10.274 | 11.404 | 12.441 | 13.36 | 13.532 | 13.346 | 12.839 | 11.509 | 9.441 | 7.039 | 4.637 | 2.68 | 2.362 | 2.061 | 1.768 | 1.496 | 1.246 | 1.01 | 0.792 | 0.593 | 0.422 | 0.279 | 0.167 | 0.088 | 0
NPgN | BSP | NG FES - Consumer Transformation | Total installed non-renewable generation capacity (MW) | DARLINGTON NORTH | 18.13 | 18.875 | 19.629 | 20.388 | 21.001 | 21.523 | 22.016 | 22.468 | 22.869 | 22.944 | 22.863 | 22.642 | 22.061 | 21.159 | 20.043 | 18.904 | 17.958 | 17.04 | 15.324 | 13.647 | 12.065 | 10.597 | 9.027 | 7.519 | 6.132 | 4.892 | 3.877 | 3.032 | 2.346 | 1.408
NPgN | BSP | NG FES - Consumer Transformation | Total installed non-renewable generation capacity (MW) | DUNSTON | 10.175 | 10.584 | 10.996 | 11.412 | 11.748 | 12.034 | 12.304 | 12.552 | 12.771 | 12.812 | 12.768 | 12.647 | 12.329 | 11.834 | 11.26 | 10.686 | 10.218 | 10.017 | 9.672 | 9.338 | 9.026 | 8.74 | 7.949 | 7.126 | 6.437 | 5.732 | 5.351 | 5.063 | 4.849 | 4.518
NPgN | BSP | NG FES - Consumer Transformation | Total installed non-renewable generation capacity (MW) | FLATWORTH | 34.576 | 34.597 | 34.618 | 34.639 | 34.656 | 34.67 | 34.684 | 34.696 | 34.707 | 34.709 | 34.707 | 34.701 | 34.685 | 34.66 | 34.469 | 34.221 | 33.978 | 32.469 | 29.454 | 26.5 | 23.704 | 21.096 | 18.175 | 15.338 | 12.722 | 10.36 | 8.441 | 6.815 | 5.455 | 3.52
NPgN | BSP | NG FES - Consumer Transformation | Total installed non-renewable generation capacity (MW) | GOSFORTH | 8.104 | 8.16 | 8.216 | 8.273 | 8.319 | 8.358 | 8.395 | 8.428 | 8.458 | 8.464 | 8.458 | 8.441 | 8.398 | 8.331 | 8.211 | 8.076 | 7.955 | 7.572 | 6.818 | 6.08 | 5.38 | 4.727 | 4.037 | 3.371 | 2.75 | 2.197 | 1.732 | 1.335 | 1.001 | 0.528
NPgN | BSP | NG FES - Consumer Transformation | Total installed non-renewable generation capacity (MW) | HARROGATE 132/33KV | 0.4 | 0.891 | 1.387 | 1.887 | 2.291 | 2.634 | 2.959 | 3.257 | 3.522 | 3.571 | 3.517 | 3.372 | 2.989 | 2.395 | 1.694 | 0.989 | 0.411 | 0.344 | 0.327 | 0.308 | 0.288 | 0.267 | 0.243 | 0.217 | 0.187 | 0.161 | 0.131 | 0.099 | 0.063 | 0
NPgN | BSP | NG FES - Consumer Transformation | Total installed non-renewable generation capacity (MW) | HUSTHWAITE | 29 | 32.122 | 35.281 | 38.463 | 41.035 | 43.219 | 45.285 | 47.183 | 48.864 | 49.178 | 48.837 | 47.909 | 45.477 | 41.695 | 37.302 | 32.907 | 29.327 | 27.503 | 24.251 | 21.092 | 18.149 | 15.45 | 12.759 | 10.249 | 7.983 | 5.987 | 4.384 | 3.138 | 2.25 | 1.235
NPgN | BSP | NG FES - Consumer Transformation | Total installed non-renewable generation capacity (MW) | LEEMING BAR_SKEEBY | 2.103 | 9.191 | 16.36 | 23.582 | 29.421 | 34.378 | 39.068 | 43.376 | 47.191 | 47.904 | 47.13 | 45.025 | 39.504 | 30.919 | 20.935 | 10.943 | 2.799 | 2.025 | 1.981 | 1.935 | 1.889 | 1.843 | 1.695 | 1.534 | 1.393 | 1.249 | 1.16 | 1.081 | 1.008 | 0.88
NPgN | BSP | NG FES - Consumer Transformation | Total installed non-renewable generation capacity (MW) | LINTON | 0 | 5.468 | 10.999 | 16.571 | 21.076 | 24.9 | 28.518 | 31.841 | 34.785 | 35.335 | 34.738 | 33.114 | 28.854 | 22.231 | 14.539 | 6.843 | 0.574 | 0 | 0 | 0 | 0 | 0 | 0 | 0 | 0 | 0 | 0 | 0 | 0 | 0
NPgN | BSP | NG FES - Consumer Transformation | Total installed non-renewable generation capacity (MW) | MALTON GRID | 0.68 | 11.459 | 22.362 | 33.345 | 42.225 | 49.764 | 56.895 | 63.447 | 69.25 | 70.334 | 69.156 | 65.955 | 57.558 | 44.503 | 29.335 | 14.158 | 1.794 | 0.627 | 0.559 | 0.492 | 0.429 | 0.369 | 0.311 | 0.256 | 0.203 | 0.157 | 0.115 | 0.078 | 0.046 | 0
NPgN | BSP | NG FES - Consumer Transformation | Total installed non-renewable generation capacity (MW) | MELROSEGATE | 12.711 | 15.017 | 17.349 | 19.698 | 21.597 | 23.209 | 24.735 | 26.136 | 27.377 | 27.609 | 27.357 | 26.673 | 24.877 | 22.084 | 18.729 | 15.332 | 12.536 | 11.655 | 10.445 | 9.253 | 8.111 | 7.033 | 5.98 | 4.96 | 3.975 | 3.114 | 2.32 | 1.604 | 0.959 | 0
NPgN | BSP | NG FES - Consumer Transformation | Total installed non-renewable generation capacity (MW) | NORTH TEES | 79.095 | 79.221 | 79.347 | 79.475 | 79.579 | 79.666 | 79.749 | 79.826 | 79.893 | 79.906 | 79.892 | 79.855 | 79.757 | 79.605 | 79.348 | 79.062 | 78.808 | 78.274 | 77.273 | 76.287 | 75.346 | 74.462 | 68.698 | 62.47 | 57.319 | 51.846 | 49.157 | 47.084 | 45.426 | 42.525
NPgN | BSP | NG FES - Consumer Transformation | Total installed non-renewable generation capacity (MW) | POTTER HOUSE | 0.14 | 1.464 | 2.804 | 4.153 | 5.244 | 6.17 | 7.046 | 7.851 | 8.564 | 8.697 | 8.553 | 8.159 | 7.128 | 5.524 | 3.661 | 1.797 | 0.279 | 0.132 | 0.115 | 0.099 | 0.084 | 0.07 | 0.056 | 0.044 | 0.033 | 0.024 | 0.016 | 0.009 | 0.005 | 0
NPgN | BSP | NG FES - Consumer Transformation | Total installed non-renewable generation capacity (MW) | RAVENSWORTH | 3.99 | 4.44 | 4.896 | 5.354 | 5.725 | 6.04 | 6.338 | 6.612 | 6.854 | 6.9 | 6.85 | 6.717 | 6.366 | 5.821 | 5.187 | 4.553 | 4.037 | 3.769 | 3.288 | 2.821 | 2.387 | 1.988 | 1.611 | 1.263 | 0.947 | 0.673 | 0.445 | 0.267 | 0.141 | 0
NPgN | BSP | NG FES - Consumer Transformation | Total installed non-renewable generation capacity (MW) | SCARBOROUGH GRID | 4.82 | 7.301 | 9.81 | 12.338 | 14.381 | 16.116 | 17.757 | 19.265 | 20.601 | 20.85 | 20.579 | 19.842 | 17.91 | 14.905 | 11.414 | 7.92 | 5.073 | 4.63 | 4.236 | 3.853 | 3.495 | 3.167 | 2.749 | 2.344 | 1.986 | 1.654 | 1.418 | 1.235 | 1.1 | 0.926
NPgN | BSP | NG FES - Consumer Transformation | Total installed non-renewable generation capacity (MW) | SEAL SANDS | 144.855 | 144.855 | 144.855 | 144.855 | 144.855 | 144.855 | 144.855 | 144.855 | 144.855 | 144.855 | 144.855 | 144.855 | 144.855 | 144.855 | 142.273 | 138.769 | 135.249 | 128.729 | 118.688 | 108.535 | 98.35 | 88.324 | 78.028 | 67.426 | 56.479 | 46.814 | 36.968 | 27.081 | 16.892 | 0
NPgN | BSP | NG FES - Consumer Transformation | Total installed non-renewable generation capacity (MW) | SPADEADAM 33KV | 0 | 0 | 0 | 0 | 0 | 0 | 0 | 0 | 0 | 0 | 0 | 0 | 0 | 0 | 0 | 0 | 0 | 0 | 0 | 0 | 0 | 0 | 0 | 0 | 0 | 0 | 0 | 0 | 0 | 0
NPgN | BSP | NG FES - Consumer Transformation | Total installed non-renewable generation capacity (MW) | SPENNYMOOR 132/66KV | 5.611 | 11.51 | 17.477 | 23.488 | 28.348 | 32.473 | 36.376 | 39.962 | 43.137 | 43.731 | 43.086 | 41.334 | 36.739 | 29.594 | 21.291 | 12.984 | 6.215 | 5.498 | 5.291 | 5.09 | 4.901 | 4.727 | 4.291 | 3.838 | 3.455 | 3.067 | 2.848 | 2.678 | 2.549 | 2.347
NPgN | BSP | NG FES - Consumer Transformation | Total installed non-renewable generation capacity (MW) | TORONTO | 4.076 | 7.253 | 10.465 | 13.701 | 16.318 | 18.539 | 20.641 | 22.571 | 24.281 | 24.6 | 24.253 | 23.31 | 20.836 | 16.989 | 12.521 | 8.051 | 4.41 | 3.851 | 3.359 | 2.882 | 2.438 | 2.031 | 1.646 | 1.291 | 0.968 | 0.687 | 0.454 | 0.273 | 0.144 | 0
NPgN | BSP | NG FES - Consumer Transformation | Total installed non-renewable generation capacity (MW) | WORMALD GREEN 132/33KV | 36.135 | 37.821 | 39.526 | 41.243 | 42.632 | 43.811 | 44.926 | 45.951 | 46.858 | 47.028 | 46.844 | 46.343 | 45.03 | 42.988 | 40.617 | 38.245 | 36.312 | 36.135 | 36.135 | 36.135 | 36.135 | 36.135 | 33.562 | 30.729 | 28.443 | 25.935 | 24.857 | 24.065 | 23.456 | 22.317
NPgY | BSP | NG FES - Consumer Transformation | Total installed non-renewable generation capacity (MW) | ATTERCLIFFE | 20.603 | 20.852 | 21.082 | 21.289 | 21.457 | 21.601 | 21.736 | 21.861 | 21.973 | 21.991 | 21.957 | 21.875 | 21.706 | 21.455 | 21.166 | 20.874 | 20.631 | 20.603 | 20.603 | 20.603 | 20.603 | 20.603 | 20.603 | 20.603 | 20.603 | 20.603 | 20.603 | 20.603 | 20.603 | 20.603
NPgY | BSP | NG FES - Consumer Transformation | Total installed non-renewable generation capacity (MW) | BARUGH 132/66KV | 0 | 2.005 | 3.855 | 5.519 | 6.871 | 8.023 | 9.115 | 10.12 | 11.014 | 11.16 | 10.891 | 10.227 | 8.87 | 6.852 | 4.527 | 2.185 | 0.228 | 0 | 0 | 0 | 0 | 0 | 0 | 0 | 0 | 0 | 0 | 0 | 0 | 0
NPgY | BSP | NG FES - Consumer Transformation | Total installed non-renewable generation capacity (MW) | BEESTON ROYDS 132/33KV | 4.6 | 5.274 | 5.895 | 6.454 | 6.908 | 7.295 | 7.662 | 8 | 8.3 | 8.349 | 8.259 | 8.035 | 7.58 | 6.902 | 6.121 | 5.334 | 4.676 | 4.6 | 4.6 | 4.6 | 4.6 | 4.6 | 4.6 | 4.6 | 4.6 | 4.6 | 4.6 | 4.6 | 4.6 | 4.6
NPgY | BSP | NG FES - Consumer Transformation | Total installed non-renewable generation capacity (MW) | BEVERLEY 132/33KV | 6.57 | 8.628 | 10.527 | 12.234 | 13.621 | 14.804 | 15.924 | 16.956 | 17.874 | 18.023 | 17.747 | 17.065 | 15.673 | 13.602 | 11.16 | 8.681 | 6.597 | 6.031 | 5.4 | 4.777 | 4.182 | 3.622 | 3.074 | 2.545 | 2.036 | 1.591 | 1.181 | 0.815 | 0.486 | 0
NPgY | BSP | NG FES - Consumer Transformation | Total installed non-renewable generation capacity (MW) | BINGLEY 132/33KV | 0.665 | 0.694 | 0.721 | 0.746 | 0.765 | 0.782 | 0.798 | 0.813 | 0.826 | 0.828 | 0.824 | 0.815 | 0.795 | 0.765 | 0.726 | 0.685 | 0.649 | 0.612 | 0.547 | 0.482 | 0.421 | 0.363 | 0.307 | 0.253 | 0.202 | 0.156 | 0.115 | 0.079 | 0.047 | 0
NPgY | BSP | NG FES - Consumer Transformation | Total installed non-renewable generation capacity (MW) | BLACKBURN MEADOWS B | 0 | 0.017 | 0.032 | 0.046 | 0.058 | 0.067 | 0.076 | 0.085 | 0.092 | 0.094 | 0.091 | 0.086 | 0.074 | 0.057 | 0.038 | 0.018 | 0.002 | 0 | 0 | 0 | 0 | 0 | 0 | 0 | 0 | 0 | 0 | 0 | 0 | 0
NPgY | BSP | NG FES - Consumer Transformation | Total installed non-renewable generation capacity (MW) | BLYTON | 4.77 | 13.389 | 21.34 | 28.491 | 34.299 | 39.25 | 43.942 | 48.263 | 52.106 | 52.734 | 51.576 | 48.722 | 42.892 | 34.217 | 24.161 | 14.009 | 5.512 | 4.349 | 4.055 | 3.758 | 3.464 | 3.178 | 2.887 | 2.591 | 2.289 | 2.023 | 1.758 | 1.496 | 1.232 | 0.8
NPgY | BSP | NG FES - Consumer Transformation | Total installed non-renewable generation capacity (MW) | BRADFORD | 0 | 0 | 0 | 0 | 0 | 0 | 0 | 0 | 0 | 0 | 0 | 0 | 0 | 0 | 0 | 0 | 0 | 0 | 0 | 0 | 0 | 0 | 0 | 0 | 0 | 0 | 0 | 0 | 0 | 0
NPgY | BSP | NG FES - Consumer Transformation | Total installed non-renewable generation capacity (MW) | BRAMHAM | 6.4 | 10.265 | 13.829 | 17.036 | 19.64 | 21.86 | 23.963 | 25.901 | 27.624 | 27.905 | 27.386 | 26.107 | 23.493 | 19.603 | 15.123 | 10.61 | 6.839 | 6.045 | 5.274 | 4.526 | 3.828 | 3.188 | 2.584 | 2.026 | 1.519 | 1.079 | 0.713 | 0.428 | 0.226 | 0
NPgY | BSP | NG FES - Consumer Transformation | Total installed non-renewable generation capacity (MW) | BRANSHOLME | 44.75 | 45.371 | 45.943 | 46.459 | 46.877 | 47.234 | 47.572 | 47.883 | 48.16 | 48.205 | 48.122 | 47.916 | 47.496 | 46.871 | 46.151 | 45.426 | 44.82 | 42.269 | 36.879 | 31.643 | 26.766 | 22.293 | 18.069 | 14.169 | 10.621 | 7.544 | 4.987 | 2.993 | 1.578 | 0
NPgY | BSP | NG FES - Consumer Transformation | Total installed non-renewable generation capacity (MW) | BRIGHOUSE 132/33KV | 0 | 0.839 | 1.612 | 2.308 | 2.873 | 3.355 | 3.811 | 4.231 | 4.605 | 4.666 | 4.554 | 4.276 | 3.709 | 2.865 | 1.893 | 0.914 | 0.095 | 0 | 0 | 0 | 0 | 0 | 0 | 0 | 0 | 0 | 0 | 0 | 0 | 0
NPgY | BSP | NG FES - Consumer Transformation | Total installed non-renewable generation capacity (MW) | DONCASTER B/THORPE MARSH | 9.81 | 14.964 | 19.718 | 23.995 | 27.468 | 30.429 | 33.235 | 35.819 | 38.117 | 38.492 | 37.8 | 36.093 | 32.607 | 27.419 | 21.444 | 15.425 | 10.395 | 9.81 | 9.81 | 9.81 | 9.81 | 9.81 | 9.81 | 9.81 | 9.81 | 9.81 | 9.81 | 9.81 | 9.81 | 9.81
NPgY | BSP | NG FES - Consumer Transformation | Total installed non-renewable generation capacity (MW) | DONCASTER CENTRAL | 0 | 0.225 | 0.433 | 0.62 | 0.772 | 0.901 | 1.023 | 1.136 | 1.237 | 1.253 | 1.223 | 1.148 | 0.996 | 0.769 | 0.508 | 0.245 | 0.026 | 0 | 0 | 0 | 0 | 0 | 0 | 0 | 0 | 0 | 0 | 0 | 0 | 0
NPgY | BSP | NG FES - Consumer Transformation | Total installed non-renewable generation capacity (MW) | DRIFFIELD/BEVERLEY GROUP | 1.311 | 14.057 | 25.815 | 36.39 | 44.98 | 52.302 | 59.24 | 65.63 | 71.314 | 72.242 | 70.53 | 66.309 | 57.688 | 44.858 | 30.081 | 15.197 | 2.759 | 1.238 | 1.08 | 0.927 | 0.784 | 0.653 | 0.529 | 0.415 | 0.311 | 0.221 | 0.146 | 0.088 | 0.046 | 0
NPgY | BSP | NG FES - Consumer Transformation | Total installed non-renewable generation capacity (MW) | FEATHERSTONE | 7.316 | 9.43 | 11.38 | 13.133 | 14.558 | 15.772 | 16.923 | 17.983 | 18.925 | 19.079 | 18.795 | 18.095 | 16.665 | 14.538 | 12.087 | 9.619 | 7.556 | 6.91 | 6.029 | 5.173 | 4.376 | 3.645 | 2.954 | 2.316 | 1.736 | 1.233 | 0.815 | 0.489 | 0.258 | 0
NPgY | BSP | NG FES - Consumer Transformation | Total installed non-renewable generation capacity (MW) | GIRLINGTON | 12.126 | 12.126 | 12.126 | 12.126 | 12.126 | 12.126 | 12.126 | 12.126 | 12.126 | 12.126 | 12.126 | 12.126 | 12.126 | 12.126 | 12.116 | 12.102 | 12.088 | 11.421 | 9.99 | 8.599 | 7.299 | 6.105 | 4.974 | 3.925 | 2.966 | 2.133 | 1.434 | 0.88 | 0.474 | 0
NPgY | BSP | NG FES - Consumer Transformation | Total installed non-renewable generation capacity (MW) | HALIFAX 132/33KV | 0 | 0 | 0 | 0 | 0 | 0 | 0 | 0 | 0 | 0 | 0 | 0 | 0 | 0 | 0 | 0 | 0 | 0 | 0 | 0 | 0 | 0 | 0 | 0 | 0 | 0 | 0 | 0 | 0 | 0
NPgY | BSP | NG FES - Consumer Transformation | Total installed non-renewable generation capacity (MW) | HECKMONDWIKE | 0.4 | 0.4 | 0.4 | 0.4 | 0.4 | 0.4 | 0.4 | 0.4 | 0.4 | 0.4 | 0.4 | 0.4 | 0.4 | 0.4 | 0.4 | 0.4 | 0.4 | 0.4 | 0.4 | 0.4 | 0.4 | 0.4 | 0.4 | 0.4 | 0.4 | 0.4 | 0.4 | 0.4 | 0.4 | 0.4
NPgY | BSP | NG FES - Consumer Transformation | Total installed non-renewable generation capacity (MW) | HOLMFIELD | 0 | 0 | 0 | 0 | 0 | 0 | 0 | 0 | 0 | 0 | 0 | 0 | 0 | 0 | 0 | 0 | 0 | 0 | 0 | 0 | 0 | 0 | 0 | 0 | 0 | 0 | 0 | 0 | 0 | 0
NPgY | BSP | NG FES - Consumer Transformation | Total installed non-renewable generation capacity (MW) | HULL EAST 132/33KV | 17.299 | 17.308 | 17.317 | 17.325 | 17.332 | 17.338 | 17.343 | 17.348 | 17.352 | 17.353 | 17.352 | 17.348 | 17.342 | 17.332 | 17.321 | 17.309 | 17.3 | 17.299 | 17.299 | 17.299 | 17.299 | 17.299 | 17.299 | 17.299 | 17.299 | 17.299 | 17.299 | 17.299 | 17.299 | 17.299
NPgY | BSP | NG FES - Consumer Transformation | Total installed non-renewable generation capacity (MW) | HULL SOUTH | 1.45 | 1.45 | 1.45 | 1.45 | 1.45 | 1.45 | 1.45 | 1.45 | 1.45 | 1.45 | 1.45 | 1.45 | 1.45 | 1.45 | 1.411 | 1.358 | 1.305 | 1.247 | 1.185 | 1.118 | 1.044 | 0.967 | 0.881 | 0.785 | 0.678 | 0.583 | 0.476 | 0.36 | 0.229 | 0
NPgY | BSP | NG FES - Consumer Transformation | Total installed non-renewable generation capacity (MW) | HULL WEST | 3.91 | 4.244 | 4.552 | 4.829 | 5.054 | 5.245 | 5.427 | 5.594 | 5.743 | 5.767 | 5.723 | 5.612 | 5.386 | 5.05 | 4.558 | 4.026 | 3.556 | 3.363 | 3.194 | 3.014 | 2.816 | 2.606 | 2.375 | 2.117 | 1.828 | 1.572 | 1.284 | 0.97 | 0.618 | 0
NPgY | BSP | NG FES - Consumer Transformation | Total installed non-renewable generation capacity (MW) | HUMBERSTON | 0.95 | 1.15 | 1.335 | 1.501 | 1.636 | 1.751 | 1.859 | 1.96 | 2.049 | 2.064 | 2.037 | 1.97 | 1.835 | 1.634 | 1.376 | 1.108 | 0.878 | 0.817 | 0.776 | 0.732 | 0.684 | 0.633 | 0.577 | 0.514 | 0.444 | 0.382 | 0.312 | 0.236 | 0.15 | 0
NPgY | BSP | NG FES - Consumer Transformation | Total installed non-renewable generation capacity (MW) | HUNNINGLEY | 0 | 0.315 | 0.605 | 0.866 | 1.078 | 1.259 | 1.43 | 1.588 | 1.728 | 1.751 | 1.709 | 1.605 | 1.392 | 1.075 | 0.71 | 0.343 | 0.036 | 0 | 0 | 0 | 0 | 0 | 0 | 0 | 0 | 0 | 0 | 0 | 0 | 0
NPgY | BSP | NG FES - Consumer Transformation | Total installed non-renewable generation capacity (MW) | HUNSHELF | 1.348 | 2.118 | 2.829 | 3.468 | 3.987 | 4.43 | 4.849 | 5.236 | 5.579 | 5.635 | 5.532 | 5.277 | 4.756 | 3.98 | 3.087 | 2.187 | 1.436 | 1.348 | 1.348 | 1.348 | 1.348 | 1.348 | 1.348 | 1.348 | 1.348 | 1.348 | 1.348 | 1.348 | 1.348 | 1.348
NPgY | BSP | NG FES - Consumer Transformation | Total installed non-renewable generation capacity (MW) | IMMINGHAM | 81.875 | 84.768 | 87.437 | 89.837 | 91.787 | 93.449 | 95.024 | 96.474 | 97.764 | 97.975 | 97.587 | 96.628 | 94.672 | 91.759 | 87.494 | 82.878 | 78.812 | 74.478 | 67.231 | 60.05 | 53.105 | 46.493 | 39.957 | 33.536 | 27.234 | 21.709 | 16.476 | 11.617 | 7.048 | 0
NPgY | BSP | NG FES - Consumer Transformation | Total installed non-renewable generation capacity (MW) | KIRKHAW LANE | 56.457 | 57.153 | 57.796 | 58.375 | 58.844 | 59.245 | 59.624 | 59.973 | 60.284 | 60.335 | 60.241 | 60.01 | 59.539 | 58.838 | 56.703 | 54.09 | 51.602 | 49.169 | 46.173 | 43.057 | 39.781 | 36.425 | 32.831 | 28.949 | 24.749 | 21.019 | 16.987 | 12.708 | 8.043 | 0
NPgY | BSP | NG FES - Consumer Transformation | Total installed non-renewable generation capacity (MW) | KIRKSTALL C 2/5 | 15 | 15 | 15 | 15 | 15 | 15 | 15 | 15 | 15 | 15 | 15 | 15 | 15 | 15 | 15 | 15 | 15 | 15 | 15 | 15 | 15 | 15 | 15 | 15 | 15 | 15 | 15 | 15 | 15 | 15
NPgY | BSP | NG FES - Consumer Transformation | Total installed non-renewable generation capacity (MW) | KIRKSTALL C/RING ROAD HORSFORTH | 0.776 | 0.998 | 1.203 | 1.387 | 1.536 | 1.663 | 1.784 | 1.895 | 1.994 | 2.01 | 1.981 | 1.907 | 1.757 | 1.534 | 1.277 | 1.018 | 0.801 | 0.776 | 0.776 | 0.776 | 0.776 | 0.776 | 0.776 | 0.776 | 0.776 | 0.776 | 0.776 | 0.776 | 0.776 | 0.776
NPgY | BSP | NG FES - Consumer Transformation | Total installed non-renewable generation capacity (MW) | LEEDS EAST | 19.675 | 20.146 | 20.581 | 20.973 | 21.291 | 21.561 | 21.818 | 22.055 | 22.265 | 22.299 | 22.236 | 22.08 | 21.761 | 21.286 | 20.739 | 20.188 | 19.728 | 19.675 | 19.675 | 19.675 | 19.675 | 19.675 | 19.675 | 19.675 | 19.675 | 19.675 | 19.675 | 19.675 | 19.675 | 19.675
NPgY | BSP | NG FES - Consumer Transformation | Total installed non-renewable generation capacity (MW) | LEEDS NORTH | 2.24 | 2.24 | 2.24 | 2.24 | 2.24 | 2.24 | 2.24 | 2.24 | 2.24 | 2.24 | 2.24 | 2.24 | 2.24 | 2.24 | 2.24 | 2.24 | 2.24 | 2.24 | 2.24 | 2.24 | 2.24 | 2.24 | 2.24 | 2.24 | 2.24 | 2.24 | 2.24 | 2.24 | 2.24 | 2.24
NPgY | BSP | NG FES - Consumer Transformation | Total installed non-renewable generation capacity (MW) | LINDLEY | 3.325 | 3.658 | 3.966 | 4.242 | 4.467 | 4.658 | 4.84 | 5.007 | 5.155 | 5.18 | 5.135 | 5.024 | 4.799 | 4.464 | 3.988 | 3.477 | 3.03 | 2.86 | 2.716 | 2.563 | 2.394 | 2.216 | 2.02 | 1.8 | 1.555 | 1.337 | 1.092 | 0.825 | 0.526 | 0
NPgY | BSP | NG FES - Consumer Transformation | Total installed non-renewable generation capacity (MW) | LOW ROAD | 0.105 | 0.151 | 0.193 | 0.231 | 0.262 | 0.288 | 0.313 | 0.336 | 0.356 | 0.36 | 0.354 | 0.338 | 0.308 | 0.262 | 0.209 | 0.155 | 0.111 | 0.105 | 0.105 | 0.105 | 0.105 | 0.105 | 0.105 | 0.105 | 0.105 | 0.105 | 0.105 | 0.105 | 0.105 | 0.105
NPgY | BSP | NG FES - Consumer Transformation | Total installed non-renewable generation capacity (MW) | MALLARD WAY | 22.482 | 22.514 | 22.544 | 22.57 | 22.592 | 22.61 | 22.628 | 22.644 | 22.658 | 22.661 | 22.656 | 22.646 | 22.624 | 22.592 | 22.554 | 22.517 | 22.485 | 22.482 | 22.482 | 22.482 | 22.482 | 22.482 | 22.482 | 22.482 | 22.482 | 22.482 | 22.482 | 22.482 | 22.482 | 22.482
NPgY | BSP | NG FES - Consumer Transformation | Total installed non-renewable generation capacity (MW) | MENSTON | 6.618 | 7.536 | 8.382 | 9.144 | 9.762 | 10.289 | 10.789 | 11.249 | 11.658 | 11.725 | 11.602 | 11.298 | 10.677 | 9.753 | 8.511 | 7.198 | 6.06 | 5.693 | 5.406 | 5.101 | 4.766 | 4.412 | 4.02 | 3.583 | 3.095 | 2.66 | 2.174 | 1.642 | 1.046 | 0
NPgY | BSP | NG FES - Consumer Transformation | Total installed non-renewable generation capacity (MW) | MOSS ROAD | 0 | 0.012 | 0.022 | 0.032 | 0.04 | 0.046 | 0.053 | 0.058 | 0.064 | 0.064 | 0.063 | 0.059 | 0.051 | 0.04 | 0.026 | 0.013 | 0.001 | 0 | 0 | 0 | 0 | 0 | 0 | 0 | 0 | 0 | 0 | 0 | 0 | 0
NPgY | BSP | NG FES - Consumer Transformation | Total installed non-renewable generation capacity (MW) | OSGODBY 1/2 | 53 | 53 | 53 | 53 | 53 | 53 | 53 | 53 | 53 | 53 | 53 | 53 | 53 | 53 | 53 | 53 | 53 | 50.062 | 43.678 | 37.476 | 31.701 | 26.402 | 21.4 | 16.781 | 12.58 | 8.935 | 5.906 | 3.545 | 1.869 | 0
NPgY | BSP | NG FES - Consumer Transformation | Total installed non-renewable generation capacity (MW) | OSGODBY 3/4 | 24.316 | 26.21 | 27.957 | 29.528 | 30.804 | 31.892 | 32.923 | 33.873 | 34.717 | 34.855 | 34.601 | 33.973 | 32.692 | 30.786 | 28.368 | 25.855 | 23.703 | 22.27 | 19.98 | 17.72 | 15.553 | 13.506 | 11.501 | 9.556 | 7.675 | 6.029 | 4.504 | 3.125 | 1.873 | 0
NPgY | BSP | NG FES - Consumer Transformation | Total installed non-renewable generation capacity (MW) | RODLEY | 0 | 0.613 | 1.178 | 1.686 | 2.099 | 2.451 | 2.784 | 3.091 | 3.365 | 3.409 | 3.327 | 3.124 | 2.71 | 2.093 | 1.383 | 0.667 | 0.07 | 0 | 0 | 0 | 0 | 0 | 0 | 0 | 0 | 0 | 0 | 0 | 0 | 0
NPgY | BSP | NG FES - Consumer Transformation | Total installed non-renewable generation capacity (MW) | SAINT ANDREWS ROAD 132/33KV | 30.55 | 30.575 | 30.598 | 30.619 | 30.636 | 30.651 | 30.664 | 30.677 | 30.688 | 30.69 | 30.687 | 30.678 | 30.661 | 30.636 | 30.607 | 30.578 | 30.553 | 30.55 | 30.55 | 30.55 | 30.55 | 30.55 | 30.55 | 30.55 | 30.55 | 30.55 | 30.55 | 30.55 | 30.55 | 30.55
NPgY | BSP | NG FES - Consumer Transformation | Total installed non-renewable generation capacity (MW) | SALTEND 132/33KV | 14.75 | 14.75 | 14.75 | 14.75 | 14.75 | 14.75 | 14.75 | 14.75 | 14.75 | 14.75 | 14.75 | 14.75 | 14.75 | 14.75 | 14.75 | 14.75 | 14.75 | 14.75 | 14.75 | 14.75 | 14.75 | 14.75 | 14.75 | 14.75 | 14.75 | 14.75 | 14.75 | 14.75 | 14.75 | 14.75
NPgY | BSP | NG FES - Consumer Transformation | Total installed non-renewable generation capacity (MW) | SANTON | 3.96 | 7.999 | 11.725 | 15.076 | 17.798 | 20.118 | 22.317 | 24.342 | 26.143 | 26.437 | 25.895 | 24.557 | 21.825 | 17.759 | 13.077 | 8.36 | 4.419 | 3.96 | 3.96 | 3.96 | 3.96 | 3.96 | 3.96 | 3.96 | 3.96 | 3.96 | 3.96 | 3.96 | 3.96 | 3.96
NPgY | BSP | NG FES - Consumer Transformation | Total installed non-renewable generation capacity (MW) | SCUNTHORPE NORTH | 20.76 | 21.149 | 21.507 | 21.829 | 22.091 | 22.314 | 22.526 | 22.72 | 22.893 | 22.922 | 22.87 | 22.741 | 22.478 | 22.087 | 21.637 | 21.183 | 20.804 | 20.76 | 20.76 | 20.76 | 20.76 | 20.76 | 20.76 | 20.76 | 20.76 | 20.76 | 20.76 | 20.76 | 20.76 | 20.76
NPgY | BSP | NG FES - Consumer Transformation | Total installed non-renewable generation capacity (MW) | SCUNTHORPE SOUTH | 0 | 0.934 | 1.796 | 2.571 | 3.201 | 3.738 | 4.247 | 4.715 | 5.132 | 5.2 | 5.074 | 4.765 | 4.133 | 3.192 | 2.109 | 1.018 | 0.106 | 0 | 0 | 0 | 0 | 0 | 0 | 0 | 0 | 0 | 0 | 0 | 0 | 0
NPgY | BSP | NG FES - Consumer Transformation | Total installed non-renewable generation capacity (MW) | SILSDEN | 1.3 | 2.523 | 3.651 | 4.666 | 5.49 | 6.193 | 6.859 | 7.472 | 8.017 | 8.106 | 7.942 | 7.537 | 6.71 | 5.478 | 4.025 | 2.55 | 1.308 | 1.118 | 1.062 | 1.002 | 0.936 | 0.866 | 0.789 | 0.704 | 0.608 | 0.522 | 0.427 | 0.322 | 0.205 | 0
NPgY | BSP | NG FES - Consumer Transformation | Total installed non-renewable generation capacity (MW) | SOWERBY BRIDGE 132/33KV | 0 | 0.174 | 0.335 | 0.479 | 0.596 | 0.696 | 0.791 | 0.879 | 0.956 | 0.969 | 0.945 | 0.888 | 0.77 | 0.595 | 0.393 | 0.19 | 0.02 | 0 | 0 | 0 | 0 | 0 | 0 | 0 | 0 | 0 | 0 | 0 | 0 | 0
NPgY | BSP | NG FES - Consumer Transformation | Total installed non-renewable generation capacity (MW) | STAYGATE | 10.2 | 10.2 | 10.2 | 10.2 | 10.2 | 10.2 | 10.2 | 10.2 | 10.2 | 10.2 | 10.2 | 10.2 | 10.2 | 10.2 | 10.2 | 10.2 | 10.2 | 10.2 | 10.2 | 10.2 | 10.2 | 10.2 | 10.2 | 10.2 | 10.2 | 10.2 | 10.2 | 10.2 | 10.2 | 10.2
NPgY | BSP | NG FES - Consumer Transformation | Total installed non-renewable generation capacity (MW) | THORNHILL 132KV | 56.6 | 57.399 | 58.136 | 58.799 | 59.338 | 59.797 | 60.232 | 60.632 | 60.989 | 61.047 | 60.939 | 60.675 | 60.134 | 59.33 | 56.88 | 53.881 | 51.024 | 48.686 | 46.238 | 43.625 | 40.76 | 37.73 | 34.38 | 30.64 | 26.469 | 22.752 | 18.592 | 14.045 | 8.947 | 0
NPgY | BSP | NG FES - Consumer Transformation | Total installed non-renewable generation capacity (MW) | WAKEFIELD MONCKTON ROAD | 0.415 | 0.996 | 1.533 | 2.015 | 2.406 | 2.74 | 3.057 | 3.348 | 3.607 | 3.65 | 3.572 | 3.379 | 2.986 | 2.401 | 1.727 | 1.048 | 0.481 | 0.415 | 0.415 | 0.415 | 0.415 | 0.415 | 0.415 | 0.415 | 0.415 | 0.415 | 0.415 | 0.415 | 0.415 | 0.415
NPgY | BSP | NG FES - Consumer Transformation | Total installed non-renewable generation capacity (MW) | WAKEFIELD NORTH | 1.726 | 2.877 | 3.939 | 4.894 | 5.669 | 6.33 | 6.957 | 7.534 | 8.047 | 8.131 | 7.976 | 7.595 | 6.817 | 5.658 | 4.324 | 2.98 | 1.857 | 1.726 | 1.726 | 1.726 | 1.726 | 1.726 | 1.726 | 1.726 | 1.726 | 1.726 | 1.726 | 1.726 | 1.726 | 1.726
NPgY | BSP | NG FES - Consumer Transformation | Total installed non-renewable generation capacity (MW) | WEST MELTON | 15.92 | 18.726 | 21.315 | 23.643 | 25.534 | 27.146 | 28.674 | 30.081 | 31.332 | 31.536 | 31.16 | 30.23 | 28.332 | 25.507 | 22.254 | 18.977 | 16.239 | 15.92 | 15.92 | 15.92 | 15.92 | 15.92 | 15.92 | 15.92 | 15.92 | 15.92 | 15.92 | 15.92 | 15.92 | 15.92
NPgY | BSP | NG FES - Consumer Transformation | Total installed non-renewable generation capacity (MW) | WHINMOOR | 0 | 1.275 | 2.452 | 3.51 | 4.369 | 5.102 | 5.796 | 6.435 | 7.004 | 7.097 | 6.925 | 6.503 | 5.641 | 4.357 | 2.878 | 1.389 | 0.145 | 0 | 0 | 0 | 0 | 0 | 0 | 0 | 0 | 0 | 0 | 0 | 0 | 0
NPgY | BSP | NG FES - Consumer Transformation | Total installed non-renewable generation capacity (MW) | WOLD NEWTON | 0.427 | 12.741 | 24.101 | 34.319 | 42.617 | 49.692 | 56.395 | 62.569 | 68.06 | 68.957 | 67.303 | 63.225 | 54.896 | 42.5 | 28.223 | 13.842 | 1.826 | 0.427 | 0.427 | 0.427 | 0.427 | 0.427 | 0.427 | 0.427 | 0.427 | 0.427 | 0.427 | 0.427 | 0.427 | 0.427
NPgY | BSP | NG FES - Consumer Transformation | Total installed non-renewable generation capacity (MW) | YARBOROUGH ROAD 132/33KV | 36.38 | 38.379 | 40.222 | 41.88 | 43.227 | 44.375 | 45.463 | 46.465 | 47.356 | 47.502 | 47.233 | 46.571 | 45.22 | 43.208 | 39.912 | 36.25 | 32.965 | 31.294 | 29.72 | 28.04 | 26.199 | 24.251 | 22.098 | 19.694 | 17.013 | 14.624 | 11.95 | 9.028 | 5.751 | 0
NPgN | BSP | NG FES - Falling Short | Total installed non-renewable generation capacity (MW) | ANNFIELD | 0.2 | 1.426 | 2.683 | 3.977 | 5.024 | 6.118 | 7.175 | 8.217 | 9.224 | 10.136 | 10.932 | 11.565 | 11.768 | 11.818 | 11.687 | 11.382 | 11.211 | 11.097 | 10.901 | 10.71 | 10.425 | 10.115 | 9.76 | 9.487 | 9.146 | 8.828 | 8.534 | 8.186 | 7.897 | 7.696
NPgN | BSP | NG FES - Falling Short | Total installed non-renewable generation capacity (MW) | BARRACK ROAD | 17.375 | 17.375 | 17.375 | 17.375 | 17.375 | 17.375 | 17.375 | 17.375 | 17.375 | 17.375 | 17.375 | 17.375 | 17.375 | 17.375 | 17.375 | 17.375 | 17.375 | 17.375 | 17.375 | 17.375 | 17.375 | 17.375 | 17.375 | 17.375 | 17.375 | 17.375 | 17.375 | 17.375 | 17.375 | 17.375
NPgN | BSP | NG FES - Falling Short | Total installed non-renewable generation capacity (MW) | BLUCHER | 0.8 | 1.212 | 1.627 | 2.055 | 2.4 | 2.762 | 3.11 | 3.455 | 3.787 | 4.088 | 4.351 | 4.56 | 4.627 | 4.644 | 4.6 | 4.499 | 4.443 | 4.406 | 4.341 | 4.278 | 4.183 | 4.081 | 3.964 | 3.874 | 3.761 | 3.656 | 3.559 | 3.444 | 3.349 | 3.283
NPgN | BSP | NG FES - Falling Short | Total installed non-renewable generation capacity (MW) | BOWESFIELD | 3.83 | 8.031 | 12.261 | 16.614 | 20.135 | 23.816 | 27.371 | 30.877 | 34.265 | 37.331 | 40.009 | 42.138 | 42.822 | 42.991 | 42.549 | 41.523 | 40.948 | 40.566 | 39.904 | 39.265 | 38.303 | 37.261 | 36.068 | 35.151 | 34.001 | 32.933 | 31.944 | 30.771 | 29.799 | 29.125
NPgN | BSP | NG FES - Falling Short | Total installed non-renewable generation capacity (MW) | CHIRTON GRANGE | 1.188 | 1.347 | 1.506 | 1.669 | 1.802 | 1.94 | 2.074 | 2.206 | 2.334 | 2.449 | 2.55 | 2.63 | 2.656 | 2.662 | 2.645 | 2.607 | 2.585 | 2.571 | 2.546 | 2.522 | 2.486 | 2.446 | 2.401 | 2.367 | 2.324 | 2.284 | 2.246 | 2.202 | 2.166 | 2.14
NPgN | BSP | NG FES - Falling Short | Total installed non-renewable generation capacity (MW) | COALBURNS | 0 | 4.899 | 9.832 | 14.909 | 19.015 | 23.308 | 27.454 | 31.543 | 35.494 | 39.069 | 42.192 | 44.675 | 45.473 | 45.671 | 45.155 | 43.958 | 43.288 | 42.843 | 42.07 | 41.325 | 40.204 | 38.988 | 37.596 | 36.527 | 35.186 | 33.941 | 32.787 | 31.419 | 30.286 | 29.499
NPgN | BSP | NG FES - Falling Short | Total installed non-renewable generation capacity (MW) | DARLINGTON CENTRAL | 2.5 | 4.769 | 7.052 | 9.403 | 11.304 | 13.291 | 15.211 | 17.103 | 18.933 | 20.588 | 22.034 | 23.183 | 23.553 | 23.644 | 23.405 | 22.851 | 22.541 | 22.335 | 21.977 | 21.632 | 21.113 | 20.55 | 19.906 | 19.411 | 18.79 | 18.214 | 17.68 | 17.046 | 16.522 | 16.157
NPgN | BSP | NG FES - Falling Short | Total installed non-renewable generation capacity (MW) | DARLINGTON NORTH | 18.13 | 19.12 | 20.116 | 21.142 | 21.972 | 22.839 | 23.677 | 24.503 | 25.301 | 26.024 | 26.655 | 27.157 | 27.318 | 27.358 | 27.253 | 27.012 | 26.876 | 26.786 | 26.63 | 26.48 | 26.253 | 26.007 | 25.726 | 25.51 | 25.239 | 24.988 | 24.755 | 24.478 | 24.249 | 24.09
NPgN | BSP | NG FES - Falling Short | Total installed non-renewable generation capacity (MW) | DUNSTON | 10.175 | 10.718 | 11.263 | 11.825 | 12.28 | 12.755 | 13.214 | 13.666 | 14.103 | 14.499 | 14.844 | 15.119 | 15.207 | 15.229 | 15.172 | 15.04 | 14.966 | 14.916 | 14.831 | 14.748 | 14.624 | 14.49 | 14.336 | 14.217 | 14.069 | 13.931 | 13.804 | 13.652 | 13.527 | 13.44
NPgN | BSP | NG FES - Falling Short | Total installed non-renewable generation capacity (MW) | FLATWORTH | 34.576 | 34.604 | 34.631 | 34.66 | 34.682 | 34.706 | 34.73 | 34.752 | 34.775 | 34.795 | 34.812 | 34.826 | 34.83 | 34.831 | 34.829 | 34.822 | 34.818 | 34.816 | 34.811 | 34.807 | 34.801 | 34.794 | 34.786 | 34.78 | 34.773 | 34.766 | 34.759 | 34.752 | 34.745 | 34.741
NPgN | BSP | NG FES - Falling Short | Total installed non-renewable generation capacity (MW) | GOSFORTH | 8.104 | 8.178 | 8.253 | 8.329 | 8.391 | 8.456 | 8.519 | 8.58 | 8.64 | 8.694 | 8.741 | 8.778 | 8.79 | 8.793 | 8.786 | 8.768 | 8.757 | 8.751 | 8.739 | 8.728 | 8.711 | 8.693 | 8.672 | 8.655 | 8.635 | 8.616 | 8.599 | 8.578 | 8.561 | 8.549
NPgN | BSP | NG FES - Falling Short | Total installed non-renewable generation capacity (MW) | HARROGATE 132/33KV | 0.4 | 1.052 | 1.708 | 2.384 | 2.93 | 3.502 | 4.053 | 4.597 | 5.123 | 5.599 | 6.015 | 6.345 | 6.451 | 6.478 | 6.409 | 6.25 | 6.16 | 6.101 | 5.998 | 5.899 | 5.75 | 5.588 | 5.403 | 5.261 | 5.082 | 4.917 | 4.763 | 4.581 | 4.43 | 4.326
NPgN | BSP | NG FES - Falling Short | Total installed non-renewable generation capacity (MW) | HUSTHWAITE | 29 | 33.148 | 37.326 | 41.624 | 45.102 | 48.737 | 52.248 | 55.71 | 59.056 | 62.084 | 64.728 | 66.831 | 67.507 | 67.674 | 67.237 | 66.224 | 65.656 | 65.279 | 64.625 | 63.994 | 63.044 | 62.015 | 60.837 | 59.931 | 58.796 | 57.741 | 56.764 | 55.606 | 54.646 | 53.98
NPgN | BSP | NG FES - Falling Short | Total installed non-renewable generation capacity (MW) | LEEMING BAR_SKEEBY | 2.103 | 11.52 | 21.002 | 30.759 | 38.652 | 46.904 | 54.873 | 62.731 | 70.326 | 77.198 | 83.201 | 87.974 | 89.508 | 89.887 | 88.895 | 86.596 | 85.307 | 84.452 | 82.967 | 81.533 | 79.379 | 77.041 | 74.368 | 72.311 | 69.735 | 67.341 | 65.123 | 62.494 | 60.316 | 58.804
NPgN | BSP | NG FES - Falling Short | Total installed non-renewable generation capacity (MW) | LINTON | 0 | 7.265 | 14.58 | 22.108 | 28.197 | 34.563 | 40.712 | 46.774 | 52.633 | 57.935 | 62.567 | 66.249 | 67.432 | 67.725 | 66.959 | 65.185 | 64.191 | 63.531 | 62.386 | 61.28 | 59.618 | 57.814 | 55.751 | 54.165 | 52.177 | 50.33 | 48.62 | 46.591 | 44.911 | 43.744
NPgN | BSP | NG FES - Falling Short | Total installed non-renewable generation capacity (MW) | MALTON GRID | 0.68 | 15.001 | 29.421 | 44.26 | 56.263 | 68.813 | 80.933 | 92.883 | 104.433 | 114.884 | 124.014 | 131.272 | 133.604 | 134.181 | 132.673 | 129.176 | 127.216 | 125.915 | 123.657 | 121.477 | 118.201 | 114.646 | 110.579 | 107.452 | 103.534 | 99.893 | 96.521 | 92.522 | 89.21 | 86.91
NPgN | BSP | NG FES - Falling Short | Total installed non-renewable generation capacity (MW) | MELROSEGATE | 12.711 | 15.774 | 18.858 | 22.032 | 24.6 | 27.284 | 29.876 | 32.432 | 34.903 | 37.138 | 39.091 | 40.643 | 41.142 | 41.266 | 40.943 | 40.195 | 39.776 | 39.497 | 39.015 | 38.548 | 37.847 | 37.087 | 36.217 | 35.548 | 34.71 | 33.932 | 33.21 | 32.355 | 31.647 | 31.155
NPgN | BSP | NG FES - Falling Short | Total installed non-renewable generation capacity (MW) | NORTH TEES | 79.095 | 79.262 | 79.43 | 79.602 | 79.742 | 79.888 | 80.029 | 80.168 | 80.303 | 80.424 | 80.53 | 80.615 | 80.642 | 80.649 | 80.631 | 80.59 | 80.568 | 80.553 | 80.526 | 80.501 | 80.463 | 80.421 | 80.374 | 80.338 | 80.292 | 80.25 | 80.21 | 80.164 | 80.125 | 80.099
NPgN | BSP | NG FES - Falling Short | Total installed non-renewable generation capacity (MW) | POTTER HOUSE | 0.14 | 1.899 | 3.671 | 5.494 | 6.969 | 8.51 | 9.999 | 11.468 | 12.887 | 14.171 | 15.292 | 16.184 | 16.471 | 16.542 | 16.356 | 15.927 | 15.686 | 15.526 | 15.249 | 14.981 | 14.578 | 14.141 | 13.642 | 13.258 | 12.776 | 12.329 | 11.915 | 11.423 | 11.016 | 10.734
NPgN | BSP | NG FES - Falling Short | Total installed non-renewable generation capacity (MW) | RAVENSWORTH | 3.99 | 4.588 | 5.191 | 5.81 | 6.312 | 6.836 | 7.342 | 7.841 | 8.324 | 8.76 | 9.142 | 9.445 | 9.542 | 9.567 | 9.504 | 9.357 | 9.276 | 9.221 | 9.127 | 9.036 | 8.899 | 8.751 | 8.581 | 8.45 | 8.286 | 8.134 | 7.993 | 7.826 | 7.688 | 7.592
NPgN | BSP | NG FES - Falling Short | Total installed non-renewable generation capacity (MW) | SCARBOROUGH GRID | 4.82 | 8.116 | 11.435 | 14.85 | 17.612 | 20.5 | 23.289 | 26.039 | 28.698 | 31.103 | 33.204 | 34.874 | 35.411 | 35.544 | 35.197 | 34.392 | 33.941 | 33.641 | 33.122 | 32.62 | 31.866 | 31.048 | 30.112 | 29.392 | 28.491 | 27.653 | 26.877 | 25.956 | 25.194 | 24.665
NPgN | BSP | NG FES - Falling Short | Total installed non-renewable generation capacity (MW) | SEAL SANDS | 144.855 | 144.855 | 144.855 | 144.855 | 144.855 | 144.855 | 144.855 | 144.855 | 144.855 | 144.855 | 144.855 | 144.855 | 144.855 | 144.855 | 144.855 | 144.855 | 144.855 | 144.855 | 144.855 | 144.855 | 144.855 | 144.855 | 144.855 | 144.855 | 144.855 | 144.855 | 144.855 | 144.855 | 144.855 | 144.855
NPgN | BSP | NG FES - Falling Short | Total installed non-renewable generation capacity (MW) | SPADEADAM 33KV | 0 | 0 | 0 | 0 | 0 | 0 | 0 | 0 | 0 | 0 | 0 | 0 | 0 | 0 | 0 | 0 | 0 | 0 | 0 | 0 | 0 | 0 | 0 | 0 | 0 | 0 | 0 | 0 | 0 | 0
NPgN | BSP | NG FES - Falling Short | Total installed non-renewable generation capacity (MW) | SPENNYMOOR 132/66KV | 5.611 | 13.448 | 21.34 | 29.461 | 36.03 | 42.898 | 49.531 | 56.071 | 62.393 | 68.112 | 73.109 | 77.081 | 78.357 | 78.673 | 77.848 | 75.934 | 74.861 | 74.149 | 72.914 | 71.72 | 69.927 | 67.982 | 65.756 | 64.045 | 61.901 | 59.908 | 58.062 | 55.874 | 54.061 | 52.803
NPgN | BSP | NG FES - Falling Short | Total installed non-renewable generation capacity (MW) | TORONTO | 4.076 | 8.296 | 12.545 | 16.917 | 20.454 | 24.152 | 27.723 | 31.244 | 34.648 | 37.727 | 40.417 | 42.556 | 43.243 | 43.413 | 42.969 | 41.938 | 41.361 | 40.977 | 40.312 | 39.67 | 38.704 | 37.657 | 36.459 | 35.537 | 34.383 | 33.31 | 32.316 | 31.138 | 30.162 | 29.484
NPgN | BSP | NG FES - Falling Short | Total installed non-renewable generation capacity (MW) | WORMALD GREEN 132/33KV | 36.135 | 38.375 | 40.63 | 42.95 | 44.827 | 46.79 | 48.685 | 50.554 | 52.36 | 53.995 | 55.422 | 56.557 | 56.922 | 57.012 | 56.776 | 56.229 | 55.923 | 55.72 | 55.366 | 55.026 | 54.513 | 53.957 | 53.321 | 52.832 | 52.22 | 51.65 | 51.123 | 50.498 | 49.98 | 49.62
NPgY | BSP | NG FES - Falling Short | Total installed non-renewable generation capacity (MW) | ATTERCLIFFE | 20.603 | 20.952 | 21.271 | 21.575 | 21.822 | 22.076 | 22.321 | 22.56 | 22.79 | 22.997 | 23.177 | 23.321 | 23.369 | 23.384 | 23.358 | 23.289 | 23.248 | 23.222 | 23.166 | 23.113 | 23.042 | 22.961 | 22.87 | 22.797 | 22.707 | 22.616 | 22.529 | 22.429 | 22.335 | 22.259
NPgY | BSP | NG FES - Falling Short | Total installed non-renewable generation capacity (MW) | BARUGH 132/66KV | 0 | 2.806 | 5.377 | 7.818 | 9.803 | 11.848 | 13.811 | 15.736 | 17.589 | 19.247 | 20.697 | 21.858 | 22.244 | 22.359 | 22.15 | 21.598 | 21.271 | 21.056 | 20.611 | 20.185 | 19.608 | 18.961 | 18.231 | 17.641 | 16.922 | 16.19 | 15.49 | 14.684 | 13.926 | 13.32
NPgY | BSP | NG FES - Falling Short | Total installed non-renewable generation capacity (MW) | BEESTON ROYDS 132/33KV | 4.6 | 5.543 | 6.406 | 7.226 | 7.893 | 8.58 | 9.24 | 9.886 | 10.509 | 11.065 | 11.553 | 11.943 | 12.072 | 12.111 | 12.041 | 11.855 | 11.746 | 11.674 | 11.524 | 11.381 | 11.187 | 10.969 | 10.724 | 10.526 | 10.285 | 10.039 | 9.804 | 9.533 | 9.278 | 9.074
NPgY | BSP | NG FES - Falling Short | Total installed non-renewable generation capacity (MW) | BEVERLEY 132/33KV | 6.57 | 9.45 | 12.089 | 14.594 | 16.63 | 18.729 | 20.744 | 22.719 | 24.621 | 26.322 | 27.811 | 29.003 | 29.399 | 29.516 | 29.302 | 28.736 | 28.4 | 28.18 | 27.723 | 27.285 | 26.694 | 26.029 | 25.28 | 24.675 | 23.937 | 23.185 | 22.467 | 21.64 | 20.862 | 20.24
NPgY | BSP | NG FES - Falling Short | Total installed non-renewable generation capacity (MW) | BINGLEY 132/33KV | 0.665 | 0.706 | 0.744 | 0.779 | 0.808 | 0.838 | 0.867 | 0.895 | 0.922 | 0.946 | 0.968 | 0.985 | 0.99 | 0.992 | 0.989 | 0.981 | 0.976 | 0.973 | 0.966 | 0.96 | 0.952 | 0.942 | 0.932 | 0.923 | 0.912 | 0.902 | 0.891 | 0.88 | 0.869 | 0.86
NPgY | BSP | NG FES - Falling Short | Total installed non-renewable generation capacity (MW) | BLACKBURN MEADOWS B | 0 | 0.024 | 0.045 | 0.066 | 0.082 | 0.099 | 0.116 | 0.132 | 0.147 | 0.161 | 0.173 | 0.183 | 0.186 | 0.187 | 0.186 | 0.181 | 0.178 | 0.176 | 0.173 | 0.169 | 0.164 | 0.159 | 0.153 | 0.148 | 0.142 | 0.136 | 0.13 | 0.123 | 0.117 | 0.112
NPgY | BSP | NG FES - Falling Short | Total installed non-renewable generation capacity (MW) | BLYTON | 4.77 | 16.83 | 27.881 | 38.371 | 46.899 | 55.689 | 64.128 | 72.399 | 80.363 | 87.487 | 93.721 | 98.713 | 100.37 | 100.862 | 99.967 | 97.593 | 96.187 | 95.266 | 93.351 | 91.519 | 89.042 | 86.259 | 83.123 | 80.589 | 77.498 | 74.35 | 71.342 | 67.878 | 64.623 | 62.015
NPgY | BSP | NG FES - Falling Short | Total installed non-renewable generation capacity (MW) | BRADFORD | 0 | 0 | 0 | 0 | 0 | 0 | 0 | 0 | 0 | 0 | 0 | 0 | 0 | 0 | 0 | 0 | 0 | 0 | 0 | 0 | 0 | 0 | 0 | 0 | 0 | 0 | 0 | 0 | 0 | 0
NPgY | BSP | NG FES - Falling Short | Total installed non-renewable generation capacity (MW) | BRAMHAM | 6.4 | 11.807 | 16.762 | 21.466 | 25.289 | 29.23 | 33.014 | 36.722 | 40.293 | 43.487 | 46.282 | 48.521 | 49.264 | 49.484 | 49.083 | 48.019 | 47.388 | 46.975 | 46.116 | 45.295 | 44.185 | 42.937 | 41.531 | 40.394 | 39.009 | 37.597 | 36.249 | 34.695 | 33.236 | 32.067
NPgY | BSP | NG FES - Falling Short | Total installed non-renewable generation capacity (MW) | BRANSHOLME | 44.75 | 45.619 | 46.415 | 47.17 | 47.785 | 48.418 | 49.026 | 49.622 | 50.195 | 50.709 | 51.158 | 51.517 | 51.637 | 51.672 | 51.608 | 51.437 | 51.335 | 51.269 | 51.131 | 50.999 | 50.821 | 50.62 | 50.394 | 50.212 | 49.989 | 49.762 | 49.546 | 49.296 | 49.062 | 48.874
NPgY | BSP | NG FES - Falling Short | Total installed non-renewable generation capacity (MW) | BRIGHOUSE 132/33KV | 0 | 1.173 | 2.248 | 3.269 | 4.099 | 4.954 | 5.775 | 6.58 | 7.354 | 8.048 | 8.654 | 9.14 | 9.301 | 9.349 | 9.262 | 9.031 | 8.894 | 8.804 | 8.618 | 8.44 | 8.199 | 7.928 | 7.623 | 7.376 | 7.076 | 6.769 | 6.477 | 6.14 | 5.823 | 5.569
NPgY | BSP | NG FES - Falling Short | Total installed non-renewable generation capacity (MW) | DONCASTER B/THORPE MARSH | 9.81 | 17.022 | 23.63 | 29.903 | 35.003 | 40.26 | 45.306 | 50.252 | 55.015 | 59.275 | 63.003 | 65.988 | 66.979 | 67.273 | 66.738 | 65.318 | 64.477 | 63.926 | 62.781 | 61.686 | 60.205 | 58.54 | 56.665 | 55.149 | 53.301 | 51.419 | 49.62 | 47.548 | 45.602 | 44.042
NPgY | BSP | NG FES - Falling Short | Total installed non-renewable generation capacity (MW) | DONCASTER CENTRAL | 0 | 0.315 | 0.604 | 0.878 | 1.101 | 1.33 | 1.551 | 1.767 | 1.975 | 2.161 | 2.324 | 2.454 | 2.498 | 2.511 | 2.487 | 2.425 | 2.388 | 2.364 | 2.314 | 2.266 | 2.202 | 2.129 | 2.047 | 1.981 | 1.9 | 1.818 | 1.739 | 1.649 | 1.564 | 1.496
NPgY | BSP | NG FES - Falling Short | Total installed non-renewable generation capacity (MW) | DRIFFIELD/BEVERLEY GROUP | 1.311 | 19.146 | 35.488 | 51.002 | 63.614 | 76.613 | 89.092 | 101.323 | 113.101 | 123.637 | 132.855 | 140.237 | 142.688 | 143.416 | 142.092 | 138.582 | 136.502 | 135.14 | 132.308 | 129.598 | 125.936 | 121.82 | 117.183 | 113.435 | 108.864 | 104.209 | 99.761 | 94.638 | 89.823 | 85.967
NPgY | BSP | NG FES - Falling Short | Total installed non-renewable generation capacity (MW) | FEATHERSTONE | 7.316 | 10.274 | 12.984 | 15.557 | 17.648 | 19.804 | 21.874 | 23.902 | 25.855 | 27.602 | 29.131 | 30.355 | 30.762 | 30.883 | 30.663 | 30.081 | 29.736 | 29.51 | 29.04 | 28.591 | 27.984 | 27.301 | 26.532 | 25.91 | 25.153 | 24.381 | 23.643 | 22.793 | 21.995 | 21.355
NPgY | BSP | NG FES - Falling Short | Total installed non-renewable generation capacity (MW) | GIRLINGTON | 12.126 | 12.126 | 12.126 | 12.126 | 12.126 | 12.126 | 12.126 | 12.126 | 12.126 | 12.126 | 12.126 | 12.126 | 12.126 | 12.126 | 12.126 | 12.126 | 12.126 | 12.126 | 12.126 | 12.126 | 12.126 | 12.126 | 12.126 | 12.126 | 12.126 | 12.126 | 12.126 | 12.126 | 12.126 | 12.126
NPgY | BSP | NG FES - Falling Short | Total installed non-renewable generation capacity (MW) | HALIFAX 132/33KV | 0 | 0 | 0 | 0 | 0 | 0 | 0 | 0 | 0 | 0 | 0 | 0 | 0 | 0 | 0 | 0 | 0 | 0 | 0 | 0 | 0 | 0 | 0 | 0 | 0 | 0 | 0 | 0 | 0 | 0
NPgY | BSP | NG FES - Falling Short | Total installed non-renewable generation capacity (MW) | HECKMONDWIKE | 0.4 | 0.4 | 0.4 | 0.4 | 0.4 | 0.4 | 0.4 | 0.4 | 0.4 | 0.4 | 0.4 | 0.4 | 0.4 | 0.4 | 0.4 | 0.4 | 0.4 | 0.4 | 0.4 | 0.4 | 0.4 | 0.4 | 0.4 | 0.4 | 0.4 | 0.4 | 0.4 | 0.4 | 0.4 | 0.4
NPgY | BSP | NG FES - Falling Short | Total installed non-renewable generation capacity (MW) | HOLMFIELD | 0 | 0 | 0 | 0 | 0 | 0 | 0 | 0 | 0 | 0 | 0 | 0 | 0 | 0 | 0 | 0 | 0 | 0 | 0 | 0 | 0 | 0 | 0 | 0 | 0 | 0 | 0 | 0 | 0 | 0
NPgY | BSP | NG FES - Falling Short | Total installed non-renewable generation capacity (MW) | HULL EAST 132/33KV | 17.299 | 17.312 | 17.325 | 17.337 | 17.346 | 17.356 | 17.366 | 17.375 | 17.384 | 17.392 | 17.399 | 17.405 | 17.407 | 17.408 | 17.407 | 17.404 | 17.402 | 17.401 | 17.399 | 17.397 | 17.394 | 17.391 | 17.387 | 17.385 | 17.381 | 17.378 | 17.374 | 17.37 | 17.366 | 17.364
NPgY | BSP | NG FES - Falling Short | Total installed non-renewable generation capacity (MW) | HULL SOUTH | 1.45 | 1.45 | 1.45 | 1.45 | 1.45 | 1.45 | 1.45 | 1.45 | 1.45 | 1.45 | 1.45 | 1.45 | 1.45 | 1.45 | 1.45 | 1.45 | 1.45 | 1.45 | 1.45 | 1.45 | 1.45 | 1.45 | 1.45 | 1.45 | 1.45 | 1.45 | 1.45 | 1.45 | 1.45 | 1.45
NPgY | BSP | NG FES - Falling Short | Total installed non-renewable generation capacity (MW) | HULL WEST | 3.91 | 4.377 | 4.805 | 5.211 | 5.542 | 5.882 | 6.209 | 6.529 | 6.838 | 7.114 | 7.355 | 7.548 | 7.612 | 7.632 | 7.597 | 7.505 | 7.45 | 7.415 | 7.341 | 7.27 | 7.174 | 7.066 | 6.944 | 6.846 | 6.727 | 6.605 | 6.488 | 6.354 | 6.228 | 6.127
NPgY | BSP | NG FES - Falling Short | Total installed non-renewable generation capacity (MW) | HUMBERSTON | 0.95 | 1.23 | 1.487 | 1.73 | 1.928 | 2.132 | 2.328 | 2.52 | 2.705 | 2.87 | 3.015 | 3.131 | 3.17 | 3.181 | 3.16 | 3.105 | 3.072 | 3.051 | 3.007 | 2.964 | 2.907 | 2.842 | 2.769 | 2.71 | 2.639 | 2.565 | 2.496 | 2.415 | 2.34 | 2.279
NPgY | BSP | NG FES - Falling Short | Total installed non-renewable generation capacity (MW) | HUNNINGLEY | 0 | 0.44 | 0.844 | 1.227 | 1.538 | 1.859 | 2.167 | 2.469 | 2.76 | 3.02 | 3.247 | 3.43 | 3.49 | 3.508 | 3.475 | 3.389 | 3.337 | 3.304 | 3.234 | 3.167 | 3.076 | 2.975 | 2.86 | 2.768 | 2.655 | 2.54 | 2.43 | 2.304 | 2.185 | 2.09
NPgY | BSP | NG FES - Falling Short | Total installed non-renewable generation capacity (MW) | HUNSHELF | 1.348 | 2.426 | 3.414 | 4.352 | 5.114 | 5.9 | 6.654 | 7.393 | 8.105 | 8.742 | 9.299 | 9.745 | 9.893 | 9.937 | 9.857 | 9.645 | 9.519 | 9.437 | 9.266 | 9.102 | 8.881 | 8.632 | 8.352 | 8.125 | 7.849 | 7.568 | 7.299 | 6.989 | 6.698 | 6.465
NPgY | BSP | NG FES - Falling Short | Total installed non-renewable generation capacity (MW) | IMMINGHAM | 81.875 | 85.923 | 89.632 | 93.154 | 96.017 | 98.967 | 101.8 | 104.576 | 107.25 | 109.641 | 111.734 | 113.409 | 113.966 | 114.131 | 113.83 | 113.034 | 112.561 | 112.252 | 111.609 | 110.994 | 110.163 | 109.229 | 108.176 | 107.325 | 106.288 | 105.231 | 104.222 | 103.059 | 101.966 | 101.091
NPgY | BSP | NG FES - Falling Short | Total installed non-renewable generation capacity (MW) | KIRKHAW LANE | 56.457 | 57.432 | 58.325 | 59.173 | 59.863 | 60.574 | 61.256 | 61.925 | 62.569 | 63.145 | 63.649 | 64.052 | 64.186 | 64.226 | 64.154 | 63.962 | 63.848 | 63.774 | 63.619 | 63.471 | 63.27 | 63.045 | 62.792 | 62.587 | 62.337 | 62.083 | 61.839 | 61.559 | 61.296 | 61.085
NPgY | BSP | NG FES - Falling Short | Total installed non-renewable generation capacity (MW) | KIRKSTALL C 2/5 | 15 | 15 | 15 | 15 | 15 | 15 | 15 | 15 | 15 | 15 | 15 | 15 | 15 | 15 | 15 | 15 | 15 | 15 | 15 | 15 | 15 | 15 | 15 | 15 | 15 | 15 | 15 | 15 | 15 | 15
NPgY | BSP | NG FES - Falling Short | Total installed non-renewable generation capacity (MW) | KIRKSTALL C/RING ROAD HORSFORTH | 0.776 | 1.087 | 1.371 | 1.641 | 1.86 | 2.087 | 2.304 | 2.517 | 2.722 | 2.905 | 3.065 | 3.194 | 3.236 | 3.249 | 3.226 | 3.165 | 3.129 | 3.105 | 3.056 | 3.009 | 2.945 | 2.873 | 2.793 | 2.727 | 2.648 | 2.567 | 2.489 | 2.4 | 2.316 | 2.249
NPgY | BSP | NG FES - Falling Short | Total installed non-renewable generation capacity (MW) | LEEDS EAST | 19.675 | 20.335 | 20.939 | 21.513 | 21.98 | 22.461 | 22.923 | 23.375 | 23.811 | 24.201 | 24.542 | 24.815 | 24.906 | 24.933 | 24.884 | 24.754 | 24.677 | 24.627 | 24.522 | 24.422 | 24.286 | 24.134 | 23.962 | 23.824 | 23.654 | 23.482 | 23.318 | 23.128 | 22.95 | 22.807
NPgY | BSP | NG FES - Falling Short | Total installed non-renewable generation capacity (MW) | LEEDS NORTH | 2.24 | 2.24 | 2.24 | 2.24 | 2.24 | 2.24 | 2.24 | 2.24 | 2.24 | 2.24 | 2.24 | 2.24 | 2.24 | 2.24 | 2.24 | 2.24 | 2.24 | 2.24 | 2.24 | 2.24 | 2.24 | 2.24 | 2.24 | 2.24 | 2.24 | 2.24 | 2.24 | 2.24 | 2.24 | 2.24
NPgY | BSP | NG FES - Falling Short | Total installed non-renewable generation capacity (MW) | LINDLEY | 3.325 | 3.791 | 4.219 | 4.624 | 4.954 | 5.294 | 5.62 | 5.94 | 6.248 | 6.523 | 6.764 | 6.957 | 7.021 | 7.04 | 7.006 | 6.914 | 6.86 | 6.824 | 6.75 | 6.679 | 6.583 | 6.476 | 6.355 | 6.257 | 6.137 | 6.015 | 5.899 | 5.765 | 5.639 | 5.538
NPgY | BSP | NG FES - Falling Short | Total installed non-renewable generation capacity (MW) | LOW ROAD | 0.105 | 0.169 | 0.228 | 0.284 | 0.329 | 0.375 | 0.42 | 0.464 | 0.506 | 0.544 | 0.577 | 0.604 | 0.612 | 0.615 | 0.61 | 0.598 | 0.59 | 0.585 | 0.575 | 0.565 | 0.552 | 0.538 | 0.521 | 0.507 | 0.491 | 0.474 | 0.458 | 0.44 | 0.423 | 0.409
NPgY | BSP | NG FES - Falling Short | Total installed non-renewable generation capacity (MW) | MALLARD WAY | 22.482 | 22.527 | 22.568 | 22.607 | 22.639 | 22.672 | 22.703 | 22.734 | 22.764 | 22.791 | 22.814 | 22.832 | 22.839 | 22.84 | 22.837 | 22.828 | 22.823 | 22.82 | 22.812 | 22.806 | 22.796 | 22.786 | 22.774 | 22.765 | 22.753 | 22.741 | 22.73 | 22.717 | 22.705 | 22.695
NPgY | BSP | NG FES - Falling Short | Total installed non-renewable generation capacity (MW) | MENSTON | 6.618 | 7.902 | 9.079 | 10.196 | 11.104 | 12.039 | 12.938 | 13.819 | 14.666 | 15.425 | 16.089 | 16.62 | 16.797 | 16.849 | 16.754 | 16.501 | 16.351 | 16.253 | 16.049 | 15.854 | 15.591 | 15.294 | 14.96 | 14.69 | 14.361 | 14.026 | 13.706 | 13.337 | 12.991 | 12.713
NPgY | BSP | NG FES - Falling Short | Total installed non-renewable generation capacity (MW) | MOSS ROAD | 0 | 0.016 | 0.031 | 0.045 | 0.057 | 0.068 | 0.08 | 0.091 | 0.101 | 0.111 | 0.119 | 0.126 | 0.128 | 0.129 | 0.128 | 0.125 | 0.123 | 0.121 | 0.119 | 0.116 | 0.113 | 0.109 | 0.105 | 0.102 | 0.098 | 0.093 | 0.089 | 0.085 | 0.08 | 0.077
NPgY | BSP | NG FES - Falling Short | Total installed non-renewable generation capacity (MW) | OSGODBY 1/2 | 53 | 53 | 53 | 53 | 53 | 53 | 53 | 53 | 53 | 53 | 53 | 53 | 53 | 53 | 53 | 53 | 53 | 53 | 53 | 53 | 53 | 53 | 53 | 53 | 53 | 53 | 53 | 53 | 53 | 53
NPgY | BSP | NG FES - Falling Short | Total installed non-renewable generation capacity (MW) | OSGODBY 3/4 | 24.316 | 26.966 | 29.394 | 31.699 | 33.573 | 35.504 | 37.359 | 39.176 | 40.926 | 42.491 | 43.861 | 44.958 | 45.322 | 45.43 | 45.233 | 44.712 | 44.403 | 44.2 | 43.78 | 43.377 | 42.833 | 42.221 | 41.532 | 40.975 | 40.296 | 39.605 | 38.944 | 38.182 | 37.467 | 36.894
NPgY | BSP | NG FES - Falling Short | Total installed non-renewable generation capacity (MW) | RODLEY | 0 | 0.857 | 1.643 | 2.388 | 2.994 | 3.619 | 4.219 | 4.807 | 5.373 | 5.879 | 6.322 | 6.677 | 6.795 | 6.83 | 6.766 | 6.598 | 6.498 | 6.432 | 6.296 | 6.166 | 5.99 | 5.792 | 5.569 | 5.389 | 5.169 | 4.946 | 4.732 | 4.486 | 4.254 | 4.069
NPgY | BSP | NG FES - Falling Short | Total installed non-renewable generation capacity (MW) | SAINT ANDREWS ROAD 132/33KV | 30.55 | 30.585 | 30.618 | 30.648 | 30.673 | 30.699 | 30.723 | 30.748 | 30.771 | 30.792 | 30.81 | 30.824 | 30.829 | 30.831 | 30.828 | 30.821 | 30.817 | 30.814 | 30.809 | 30.803 | 30.796 | 30.788 | 30.779 | 30.771 | 30.762 | 30.753 | 30.744 | 30.734 | 30.725 | 30.717
NPgY | BSP | NG FES - Falling Short | Total installed non-renewable generation capacity (MW) | SALTEND 132/33KV | 14.75 | 14.75 | 14.75 | 14.75 | 14.75 | 14.75 | 14.75 | 14.75 | 14.75 | 14.75 | 14.75 | 14.75 | 14.75 | 14.75 | 14.75 | 14.75 | 14.75 | 14.75 | 14.75 | 14.75 | 14.75 | 14.75 | 14.75 | 14.75 | 14.75 | 14.75 | 14.75 | 14.75 | 14.75 | 14.75
NPgY | BSP | NG FES - Falling Short | Total installed non-renewable generation capacity (MW) | SANTON | 3.96 | 9.611 | 14.79 | 19.706 | 23.703 | 27.822 | 31.777 | 35.653 | 39.385 | 42.723 | 45.645 | 47.984 | 48.761 | 48.991 | 48.572 | 47.459 | 46.8 | 46.369 | 45.471 | 44.613 | 43.452 | 42.148 | 40.678 | 39.49 | 38.042 | 36.567 | 35.157 | 33.534 | 32.008 | 30.786
NPgY | BSP | NG FES - Falling Short | Total installed non-renewable generation capacity (MW) | SCUNTHORPE NORTH | 20.76 | 21.304 | 21.802 | 22.274 | 22.659 | 23.055 | 23.435 | 23.808 | 24.167 | 24.488 | 24.769 | 24.994 | 25.068 | 25.09 | 25.05 | 24.943 | 24.88 | 24.838 | 24.752 | 24.669 | 24.558 | 24.432 | 24.291 | 24.177 | 24.038 | 23.896 | 23.76 | 23.604 | 23.457 | 23.34
NPgY | BSP | NG FES - Falling Short | Total installed non-renewable generation capacity (MW) | SCUNTHORPE SOUTH | 0 | 1.307 | 2.505 | 3.643 | 4.567 | 5.52 | 6.435 | 7.331 | 8.195 | 8.967 | 9.643 | 10.184 | 10.364 | 10.417 | 10.32 | 10.063 | 9.91 | 9.81 | 9.603 | 9.404 | 9.136 | 8.834 | 8.494 | 8.219 | 7.884 | 7.543 | 7.217 | 6.841 | 6.488 | 6.206
NPgY | BSP | NG FES - Falling Short | Total installed non-renewable generation capacity (MW) | SILSDEN | 1.3 | 3.011 | 4.579 | 6.068 | 7.278 | 8.526 | 9.723 | 10.897 | 12.027 | 13.038 | 13.923 | 14.631 | 14.866 | 14.936 | 14.809 | 14.472 | 14.273 | 14.142 | 13.87 | 13.61 | 13.259 | 12.864 | 12.419 | 12.059 | 11.62 | 11.174 | 10.747 | 10.255 | 9.793 | 9.423
NPgY | BSP | NG FES - Falling Short | Total installed non-renewable generation capacity (MW) | SOWERBY BRIDGE 132/33KV | 0 | 0.244 | 0.467 | 0.679 | 0.851 | 1.029 | 1.199 | 1.366 | 1.527 | 1.671 | 1.797 | 1.898 | 1.931 | 1.941 | 1.923 | 1.875 | 1.847 | 1.828 | 1.789 | 1.752 | 1.702 | 1.646 | 1.583 | 1.531 | 1.469 | 1.405 | 1.345 | 1.275 | 1.209 | 1.156
NPgY | BSP | NG FES - Falling Short | Total installed non-renewable generation capacity (MW) | STAYGATE | 10.2 | 10.2 | 10.2 | 10.2 | 10.2 | 10.2 | 10.2 | 10.2 | 10.2 | 10.2 | 10.2 | 10.2 | 10.2 | 10.2 | 10.2 | 10.2 | 10.2 | 10.2 | 10.2 | 10.2 | 10.2 | 10.2 | 10.2 | 10.2 | 10.2 | 10.2 | 10.2 | 10.2 | 10.2 | 10.2
NPgY | BSP | NG FES - Falling Short | Total installed non-renewable generation capacity (MW) | THORNHILL 132KV | 56.6 | 57.718 | 58.743 | 59.715 | 60.506 | 61.321 | 62.103 | 62.87 | 63.608 | 64.269 | 64.847 | 65.309 | 65.463 | 65.509 | 65.426 | 65.206 | 65.075 | 64.99 | 64.812 | 64.642 | 64.413 | 64.155 | 63.864 | 63.629 | 63.343 | 63.051 | 62.772 | 62.451 | 62.149 | 61.907
NPgY | BSP | NG FES - Falling Short | Total installed non-renewable generation capacity (MW) | WAKEFIELD MONCKTON ROAD | 0.415 | 1.228 | 1.974 | 2.681 | 3.256 | 3.849 | 4.418 | 4.976 | 5.513 | 5.993 | 6.414 | 6.75 | 6.862 | 6.895 | 6.835 | 6.675 | 6.58 | 6.518 | 6.389 | 6.265 | 6.098 | 5.911 | 5.699 | 5.528 | 5.32 | 5.107 | 4.905 | 4.671 | 4.451 | 4.276
NPgY | BSP | NG FES - Falling Short | Total installed non-renewable generation capacity (MW) | WAKEFIELD NORTH | 1.726 | 3.337 | 4.812 | 6.213 | 7.352 | 8.526 | 9.652 | 10.757 | 11.82 | 12.772 | 13.604 | 14.271 | 14.492 | 14.558 | 14.438 | 14.121 | 13.933 | 13.81 | 13.555 | 13.31 | 12.979 | 12.608 | 12.189 | 11.85 | 11.438 | 11.017 | 10.616 | 10.153 | 9.718 | 9.37
NPgY | BSP | NG FES - Falling Short | Total installed non-renewable generation capacity (MW) | WEST MELTON | 15.92 | 19.847 | 23.444 | 26.86 | 29.637 | 32.499 | 35.246 | 37.939 | 40.532 | 42.852 | 44.881 | 46.507 | 47.046 | 47.207 | 46.915 | 46.142 | 45.684 | 45.384 | 44.761 | 44.164 | 43.358 | 42.452 | 41.431 | 40.606 | 39.599 | 38.575 | 37.595 | 36.467 | 35.407 | 34.558
NPgY | BSP | NG FES - Falling Short | Total installed non-renewable generation capacity (MW) | WHINMOOR | 0 | 1.784 | 3.419 | 4.972 | 6.233 | 7.534 | 8.782 | 10.006 | 11.185 | 12.239 | 13.161 | 13.9 | 14.145 | 14.218 | 14.085 | 13.734 | 13.526 | 13.39 | 13.106 | 12.835 | 12.469 | 12.057 | 11.593 | 11.218 | 10.761 | 10.295 | 9.85 | 9.337 | 8.856 | 8.47
NPgY | BSP | NG FES - Falling Short | Total installed non-renewable generation capacity (MW) | WOLD NEWTON | 0.427 | 17.658 | 33.447 | 48.436 | 60.621 | 73.18 | 85.237 | 97.054 | 108.433 | 118.612 | 127.519 | 134.651 | 137.019 | 137.723 | 136.444 | 133.052 | 131.043 | 129.726 | 126.99 | 124.372 | 120.834 | 116.857 | 112.377 | 108.756 | 104.34 | 99.843 | 95.545 | 90.595 | 85.944 | 82.218
NPgY | BSP | NG FES - Falling Short | Total installed non-renewable generation capacity (MW) | YARBOROUGH ROAD 132/33KV | 36.38 | 39.177 | 41.739 | 44.171 | 46.149 | 48.187 | 50.144 | 52.061 | 53.908 | 55.56 | 57.005 | 58.163 | 58.547 | 58.661 | 58.454 | 57.903 | 57.577 | 57.363 | 56.919 | 56.495 | 55.92 | 55.275 | 54.548 | 53.96 | 53.244 | 52.514 | 51.816 | 51.013 | 50.258 | 49.654
NPgN | BSP | NG FES - Leading the Way | Total installed non-renewable generation capacity (MW) | ANNFIELD | 0.2 | 0.976 | 1.774 | 2.565 | 3.205 | 3.515 | 3.683 | 3.853 | 4.027 | 3.942 | 3.65 | 2.865 | 1.229 | 0.222 | 0.099 | 0.066 | 0.022 | 0 | 0 | 0 | 0 | 0 | 0 | 0 | 0 | 0 | 0 | 0 | 0 | 0
NPgN | BSP | NG FES - Leading the Way | Total installed non-renewable generation capacity (MW) | BARRACK ROAD | 17.375 | 17.375 | 17.375 | 17.375 | 17.375 | 17.375 | 17.375 | 17.375 | 17.375 | 17.375 | 17.375 | 15.929 | 13.772 | 8.972 | 0 | 0 | 0 | 0 | 0 | 0 | 0 | 0 | 0 | 0 | 0 | 0 | 0 | 0 | 0 | 0
NPgN | BSP | NG FES - Leading the Way | Total installed non-renewable generation capacity (MW) | BLUCHER | 0.8 | 1.064 | 1.327 | 1.588 | 1.8 | 1.902 | 1.957 | 2.014 | 2.071 | 2.043 | 1.947 | 1.6 | 0.937 | 0.428 | 0.033 | 0.022 | 0.007 | 0 | 0 | 0 | 0 | 0 | 0 | 0 | 0 | 0 | 0 | 0 | 0 | 0
NPgN | BSP | NG FES - Leading the Way | Total installed non-renewable generation capacity (MW) | BOWESFIELD | 3.83 | 6.52 | 9.204 | 11.864 | 14.016 | 15.061 | 15.624 | 16.197 | 16.781 | 16.496 | 15.515 | 12.476 | 6.415 | 2.278 | 0.332 | 0.223 | 0.074 | 0 | 0 | 0 | 0 | 0 | 0 | 0 | 0 | 0 | 0 | 0 | 0 | 0
NPgN | BSP | NG FES - Leading the Way | Total installed non-renewable generation capacity (MW) | CHIRTON GRANGE | 1.188 | 1.29 | 1.391 | 1.491 | 1.572 | 1.611 | 1.632 | 1.654 | 1.676 | 1.665 | 1.628 | 1.53 | 1.301 | 0.738 | 0.012 | 0.008 | 0.003 | 0 | 0 | 0 | 0 | 0 | 0 | 0 | 0 | 0 | 0 | 0 | 0 | 0
NPgN | BSP | NG FES - Leading the Way | Total installed non-renewable generation capacity (MW) | COALBURNS | 0 | 3.137 | 6.266 | 9.369 | 11.879 | 13.098 | 13.754 | 14.422 | 15.103 | 14.772 | 13.627 | 10.583 | 4.23 | 0.491 | 0.387 | 0.26 | 0.086 | 0 | 0 | 0 | 0 | 0 | 0 | 0 | 0 | 0 | 0 | 0 | 0 | 0
NPgN | BSP | NG FES - Leading the Way | Total installed non-renewable generation capacity (MW) | DARLINGTON CENTRAL | 2.5 | 3.953 | 5.402 | 6.838 | 8 | 8.564 | 8.868 | 9.177 | 9.493 | 9.339 | 8.809 | 7.4 | 4.408 | 1.746 | 0.179 | 0.121 | 0.04 | 0 | 0 | 0 | 0 | 0 | 0 | 0 | 0 | 0 | 0 | 0 | 0 | 0
NPgN | BSP | NG FES - Leading the Way | Total installed non-renewable generation capacity (MW) | DARLINGTON NORTH | 18.13 | 18.764 | 19.396 | 20.023 | 20.53 | 20.776 | 20.909 | 21.044 | 21.181 | 21.114 | 20.883 | 19.986 | 18.027 | 11.698 | 2.358 | 2.333 | 2.297 | 2.28 | 2.28 | 2.28 | 2.28 | 2.271 | 2.11 | 1.936 | 1.795 | 1.641 | 1.578 | 1.532 | 1.499 | 1.432
NPgN | BSP | NG FES - Leading the Way | Total installed non-renewable generation capacity (MW) | DUNSTON | 10.175 | 10.523 | 10.869 | 11.212 | 11.49 | 11.625 | 11.697 | 11.771 | 11.847 | 11.81 | 11.683 | 11.347 | 10.585 | 9.107 | 7.358 | 7.344 | 7.325 | 7.315 | 7.315 | 7.315 | 7.315 | 7.287 | 6.771 | 6.21 | 5.76 | 5.266 | 5.062 | 4.917 | 4.809 | 4.595
NPgN | BSP | NG FES - Leading the Way | Total installed non-renewable generation capacity (MW) | FLATWORTH | 34.576 | 34.594 | 34.611 | 34.629 | 34.643 | 34.649 | 34.653 | 34.657 | 34.661 | 34.659 | 34.652 | 33.958 | 32.489 | 22.502 | 5.702 | 5.701 | 5.7 | 5.7 | 5.7 | 5.7 | 5.7 | 5.678 | 5.276 | 4.839 | 4.488 | 4.104 | 3.945 | 3.831 | 3.747 | 3.58
NPgN | BSP | NG FES - Leading the Way | Total installed non-renewable generation capacity (MW) | GOSFORTH | 8.104 | 8.152 | 8.199 | 8.246 | 8.284 | 8.302 | 8.312 | 8.322 | 8.332 | 8.327 | 8.31 | 8.089 | 7.627 | 5.074 | 0.861 | 0.859 | 0.856 | 0.855 | 0.855 | 0.855 | 0.855 | 0.852 | 0.791 | 0.726 | 0.673 | 0.616 | 0.592 | 0.575 | 0.562 | 0.537
NPgN | BSP | NG FES - Leading the Way | Total installed non-renewable generation capacity (MW) | HARROGATE 132/33KV | 0.4 | 0.817 | 1.234 | 1.647 | 1.981 | 2.143 | 2.23 | 2.319 | 2.41 | 2.366 | 2.213 | 1.763 | 0.853 | 0.259 | 0.052 | 0.035 | 0.011 | 0 | 0 | 0 | 0 | 0 | 0 | 0 | 0 | 0 | 0 | 0 | 0 | 0
NPgN | BSP | NG FES - Leading the Way | Total installed non-renewable generation capacity (MW) | HUSTHWAITE | 29 | 31.656 | 34.306 | 36.933 | 39.059 | 40.091 | 40.647 | 41.213 | 41.789 | 41.508 | 40.539 | 37.962 | 32.033 | 18.817 | 2.328 | 2.22 | 2.073 | 2 | 2 | 2 | 2 | 1.992 | 1.851 | 1.698 | 1.575 | 1.44 | 1.384 | 1.344 | 1.315 | 1.256
NPgN | BSP | NG FES - Leading the Way | Total installed non-renewable generation capacity (MW) | LEEMING BAR_SKEEBY | 2.103 | 8.132 | 14.148 | 20.111 | 24.935 | 27.279 | 28.54 | 29.825 | 31.133 | 30.496 | 28.296 | 22.392 | 10.099 | 2.722 | 2.17 | 1.926 | 1.591 | 1.425 | 1.425 | 1.425 | 1.425 | 1.42 | 1.319 | 1.21 | 1.122 | 1.026 | 0.986 | 0.958 | 0.937 | 0.895
NPgN | BSP | NG FES - Leading the Way | Total installed non-renewable generation capacity (MW) | LINTON | 0 | 4.651 | 9.292 | 13.893 | 17.615 | 19.423 | 20.396 | 21.387 | 22.396 | 21.905 | 20.208 | 15.694 | 6.273 | 0.728 | 0.574 | 0.386 | 0.128 | 0 | 0 | 0 | 0 | 0 | 0 | 0 | 0 | 0 | 0 | 0 | 0 | 0
NPgN | BSP | NG FES - Leading the Way | Total installed non-renewable generation capacity (MW) | MALTON GRID | 0.68 | 9.849 | 18.998 | 28.066 | 35.403 | 38.967 | 40.885 | 42.839 | 44.829 | 43.859 | 40.514 | 31.596 | 12.986 | 1.827 | 1.132 | 0.761 | 0.252 | 0 | 0 | 0 | 0 | 0 | 0 | 0 | 0 | 0 | 0 | 0 | 0 | 0
NPgN | BSP | NG FES - Leading the Way | Total installed non-renewable generation capacity (MW) | MELROSEGATE | 12.711 | 14.672 | 16.629 | 18.569 | 20.138 | 20.9 | 21.31 | 21.728 | 22.154 | 21.947 | 21.231 | 18.858 | 14.041 | 7.514 | 0.242 | 0.163 | 0.054 | 0 | 0 | 0 | 0 | 0 | 0 | 0 | 0 | 0 | 0 | 0 | 0 | 0
NPgN | BSP | NG FES - Leading the Way | Total installed non-renewable generation capacity (MW) | NORTH TEES | 79.095 | 79.202 | 79.308 | 79.414 | 79.499 | 79.541 | 79.563 | 79.586 | 79.609 | 79.598 | 79.559 | 79.116 | 78.269 | 74.722 | 68.869 | 68.865 | 68.859 | 68.856 | 68.856 | 68.856 | 68.856 | 68.592 | 63.732 | 58.453 | 54.219 | 49.57 | 47.65 | 46.281 | 45.267 | 43.248
NPgN | BSP | NG FES - Leading the Way | Total installed non-renewable generation capacity (MW) | POTTER HOUSE | 0.14 | 1.266 | 2.39 | 3.504 | 4.406 | 4.844 | 5.079 | 5.319 | 5.564 | 5.445 | 5.034 | 3.941 | 1.656 | 0.261 | 0.139 | 0.094 | 0.031 | 0 | 0 | 0 | 0 | 0 | 0 | 0 | 0 | 0 | 0 | 0 | 0 | 0
NPgN | BSP | NG FES - Leading the Way | Total installed non-renewable generation capacity (MW) | RAVENSWORTH | 3.99 | 4.373 | 4.755 | 5.134 | 5.44 | 5.589 | 5.669 | 5.751 | 5.834 | 5.794 | 5.654 | 5.282 | 4.425 | 2.484 | 0.047 | 0.032 | 0.011 | 0 | 0 | 0 | 0 | 0 | 0 | 0 | 0 | 0 | 0 | 0 | 0 | 0
NPgN | BSP | NG FES - Leading the Way | Total installed non-renewable generation capacity (MW) | SCARBOROUGH GRID | 4.82 | 6.93 | 9.036 | 11.123 | 12.811 | 13.631 | 14.073 | 14.522 | 14.98 | 14.757 | 13.987 | 11.931 | 7.579 | 3.838 | 1.761 | 1.675 | 1.558 | 1.5 | 1.5 | 1.5 | 1.5 | 1.494 | 1.388 | 1.273 | 1.181 | 1.08 | 1.038 | 1.008 | 0.986 | 0.942
NPgN | BSP | NG FES - Leading the Way | Total installed non-renewable generation capacity (MW) | SEAL SANDS | 144.855 | 144.855 | 144.855 | 144.855 | 144.855 | 144.855 | 144.855 | 144.855 | 144.855 | 144.855 | 144.855 | 134.016 | 117.547 | 76.131 | 0 | 0 | 0 | 0 | 0 | 0 | 0 | 0 | 0 | 0 | 0 | 0 | 0 | 0 | 0 | 0
NPgN | BSP | NG FES - Leading the Way | Total installed non-renewable generation capacity (MW) | SPADEADAM 33KV | 0 | 0 | 0 | 0 | 0 | 0 | 0 | 0 | 0 | 0 | 0 | 0 | 0 | 0 | 0 | 0 | 0 | 0 | 0 | 0 | 0 | 0 | 0 | 0 | 0 | 0 | 0 | 0 | 0 | 0
NPgN | BSP | NG FES - Leading the Way | Total installed non-renewable generation capacity (MW) | SPENNYMOOR 132/66KV | 5.611 | 10.629 | 15.636 | 20.599 | 24.614 | 26.564 | 27.614 | 28.683 | 29.772 | 29.242 | 27.411 | 22.525 | 12.304 | 5.667 | 4.42 | 4.217 | 3.938 | 3.8 | 3.8 | 3.8 | 3.8 | 3.785 | 3.517 | 3.226 | 2.992 | 2.736 | 2.63 | 2.554 | 2.498 | 2.387
NPgN | BSP | NG FES - Leading the Way | Total installed non-renewable generation capacity (MW) | TORONTO | 4.076 | 6.778 | 9.474 | 12.146 | 14.308 | 15.358 | 15.923 | 16.499 | 17.085 | 16.799 | 15.814 | 13.192 | 7.637 | 2.899 | 0.334 | 0.224 | 0.074 | 0 | 0 | 0 | 0 | 0 | 0 | 0 | 0 | 0 | 0 | 0 | 0 | 0
NPgN | BSP | NG FES - Leading the Way | Total installed non-renewable generation capacity (MW) | WORMALD GREEN 132/33KV | 36.135 | 37.569 | 39 | 40.418 | 41.565 | 42.123 | 42.422 | 42.728 | 43.039 | 42.888 | 42.364 | 40.973 | 38.069 | 36.36 | 36.312 | 36.254 | 36.175 | 36.135 | 36.135 | 36.135 | 36.135 | 35.996 | 33.446 | 30.675 | 28.454 | 26.014 | 25.006 | 24.288 | 23.756 | 22.696
NPgY | BSP | NG FES - Leading the Way | Total installed non-renewable generation capacity (MW) | ATTERCLIFFE | 20.603 | 20.828 | 21.03 | 21.205 | 21.347 | 21.418 | 21.458 | 21.499 | 21.541 | 21.52 | 21.445 | 21.253 | 20.89 | 20.675 | 20.659 | 20.641 | 20.615 | 20.603 | 20.603 | 20.603 | 20.603 | 20.603 | 20.603 | 20.603 | 20.603 | 20.603 | 20.603 | 20.603 | 20.603 | 20.603
NPgY | BSP | NG FES - Leading the Way | Total installed non-renewable generation capacity (MW) | BARUGH 132/66KV | 0 | 1.813 | 3.438 | 4.841 | 5.982 | 6.554 | 6.878 | 7.206 | 7.541 | 7.378 | 6.773 | 5.23 | 2.312 | 0.579 | 0.456 | 0.307 | 0.102 | 0 | 0 | 0 | 0 | 0 | 0 | 0 | 0 | 0 | 0 | 0 | 0 | 0
NPgY | BSP | NG FES - Leading the Way | Total installed non-renewable generation capacity (MW) | BEESTON ROYDS 132/33KV | 4.6 | 5.209 | 5.755 | 6.226 | 6.61 | 6.802 | 6.91 | 7.021 | 7.133 | 7.079 | 6.875 | 6.357 | 5.377 | 4.794 | 4.753 | 4.703 | 4.634 | 4.6 | 4.6 | 4.6 | 4.6 | 4.6 | 4.6 | 4.6 | 4.6 | 4.6 | 4.6 | 4.6 | 4.6 | 4.6
NPgY | BSP | NG FES - Leading the Way | Total installed non-renewable generation capacity (MW) | BEVERLEY 132/33KV | 6.57 | 8.431 | 10.099 | 11.538 | 12.709 | 13.296 | 13.628 | 13.966 | 14.309 | 14.142 | 13.521 | 11.704 | 8.283 | 4.329 | 0.468 | 0.315 | 0.104 | 0 | 0 | 0 | 0 | 0 | 0 | 0 | 0 | 0 | 0 | 0 | 0 | 0
NPgY | BSP | NG FES - Leading the Way | Total installed non-renewable generation capacity (MW) | BINGLEY 132/33KV | 0.665 | 0.692 | 0.715 | 0.736 | 0.752 | 0.761 | 0.766 | 0.77 | 0.775 | 0.773 | 0.764 | 0.72 | 0.637 | 0.389 | 0.007 | 0.004 | 0.001 | 0 | 0 | 0 | 0 | 0 | 0 | 0 | 0 | 0 | 0 | 0 | 0 | 0
NPgY | BSP | NG FES - Leading the Way | Total installed non-renewable generation capacity (MW) | BLACKBURN MEADOWS B | 0 | 0.015 | 0.029 | 0.041 | 0.05 | 0.055 | 0.058 | 0.06 | 0.063 | 0.062 | 0.057 | 0.044 | 0.019 | 0.005 | 0.004 | 0.003 | 0.001 | 0 | 0 | 0 | 0 | 0 | 0 | 0 | 0 | 0 | 0 | 0 | 0 | 0
NPgY | BSP | NG FES - Leading the Way | Total installed non-renewable generation capacity (MW) | BLYTON | 4.77 | 12.563 | 19.548 | 25.576 | 30.48 | 32.938 | 34.329 | 35.742 | 37.179 | 36.481 | 33.88 | 26.979 | 14.022 | 5.405 | 2.761 | 2.119 | 1.237 | 0.8 | 0.8 | 0.8 | 0.8 | 0.8 | 0.8 | 0.8 | 0.8 | 0.8 | 0.8 | 0.8 | 0.8 | 0.8
NPgY | BSP | NG FES - Leading the Way | Total installed non-renewable generation capacity (MW) | BRADFORD | 0 | 0 | 0 | 0 | 0 | 0 | 0 | 0 | 0 | 0 | 0 | 0 | 0 | 0 | 0 | 0 | 0 | 0 | 0 | 0 | 0 | 0 | 0 | 0 | 0 | 0 | 0 | 0 | 0 | 0
NPgY | BSP | NG FES - Leading the Way | Total installed non-renewable generation capacity (MW) | BRAMHAM | 6.4 | 9.894 | 13.026 | 15.729 | 17.928 | 19.03 | 19.653 | 20.287 | 20.931 | 20.618 | 19.452 | 16.478 | 10.725 | 5.003 | 0.879 | 0.591 | 0.196 | 0 | 0 | 0 | 0 | 0 | 0 | 0 | 0 | 0 | 0 | 0 | 0 | 0
NPgY | BSP | NG FES - Leading the Way | Total installed non-renewable generation capacity (MW) | BRANSHOLME | 44.75 | 45.311 | 45.814 | 46.249 | 46.602 | 46.779 | 46.879 | 46.981 | 47.084 | 47.034 | 46.847 | 46.369 | 44.556 | 27.362 | 0.141 | 0.095 | 0.031 | 0 | 0 | 0 | 0 | 0 | 0 | 0 | 0 | 0 | 0 | 0 | 0 | 0
NPgY | BSP | NG FES - Leading the Way | Total installed non-renewable generation capacity (MW) | BRIGHOUSE 132/33KV | 0 | 0.758 | 1.438 | 2.024 | 2.501 | 2.74 | 2.876 | 3.013 | 3.153 | 3.085 | 2.832 | 2.187 | 0.967 | 0.242 | 0.191 | 0.128 | 0.042 | 0 | 0 | 0 | 0 | 0 | 0 | 0 | 0 | 0 | 0 | 0 | 0 | 0
NPgY | BSP | NG FES - Leading the Way | Total installed non-renewable generation capacity (MW) | DONCASTER B/THORPE MARSH | 9.81 | 14.47 | 18.647 | 22.252 | 25.185 | 26.654 | 27.486 | 28.331 | 29.19 | 28.773 | 27.218 | 23.251 | 15.751 | 11.297 | 10.982 | 10.598 | 10.071 | 9.81 | 9.81 | 9.81 | 9.81 | 9.81 | 9.81 | 9.81 | 9.81 | 9.81 | 9.81 | 9.81 | 9.81 | 9.81
NPgY | BSP | NG FES - Leading the Way | Total installed non-renewable generation capacity (MW) | DONCASTER CENTRAL | 0 | 0.204 | 0.386 | 0.544 | 0.672 | 0.736 | 0.772 | 0.809 | 0.847 | 0.829 | 0.761 | 0.587 | 0.26 | 0.065 | 0.051 | 0.034 | 0.011 | 0 | 0 | 0 | 0 | 0 | 0 | 0 | 0 | 0 | 0 | 0 | 0 | 0
NPgY | BSP | NG FES - Leading the Way | Total installed non-renewable generation capacity (MW) | DRIFFIELD/BEVERLEY GROUP | 1.311 | 12.835 | 23.165 | 32.079 | 39.333 | 42.967 | 45.024 | 47.113 | 49.239 | 48.206 | 44.361 | 34.552 | 15.978 | 4.474 | 2.9 | 1.95 | 0.646 | 0 | 0 | 0 | 0 | 0 | 0 | 0 | 0 | 0 | 0 | 0 | 0 | 0
NPgY | BSP | NG FES - Leading the Way | Total installed non-renewable generation capacity (MW) | FEATHERSTONE | 7.316 | 9.227 | 10.94 | 12.419 | 13.621 | 14.224 | 14.565 | 14.912 | 15.264 | 15.093 | 14.455 | 12.829 | 9.604 | 5.054 | 0.481 | 0.323 | 0.107 | 0 | 0 | 0 | 0 | 0 | 0 | 0 | 0 | 0 | 0 | 0 | 0 | 0
NPgY | BSP | NG FES - Leading the Way | Total installed non-renewable generation capacity (MW) | GIRLINGTON | 12.126 | 12.126 | 12.126 | 12.126 | 12.126 | 12.126 | 12.126 | 12.126 | 12.126 | 12.126 | 12.126 | 12.083 | 11.782 | 7.318 | 0 | 0 | 0 | 0 | 0 | 0 | 0 | 0 | 0 | 0 | 0 | 0 | 0 | 0 | 0 | 0
NPgY | BSP | NG FES - Leading the Way | Total installed non-renewable generation capacity (MW) | HALIFAX 132/33KV | 0 | 0 | 0 | 0 | 0 | 0 | 0 | 0 | 0 | 0 | 0 | 0 | 0 | 0 | 0 | 0 | 0 | 0 | 0 | 0 | 0 | 0 | 0 | 0 | 0 | 0 | 0 | 0 | 0 | 0
NPgY | BSP | NG FES - Leading the Way | Total installed non-renewable generation capacity (MW) | HECKMONDWIKE | 0.4 | 0.4 | 0.4 | 0.4 | 0.4 | 0.4 | 0.4 | 0.4 | 0.4 | 0.4 | 0.4 | 0.4 | 0.4 | 0.4 | 0.4 | 0.4 | 0.4 | 0.4 | 0.4 | 0.4 | 0.4 | 0.4 | 0.4 | 0.4 | 0.4 | 0.4 | 0.4 | 0.4 | 0.4 | 0.4
NPgY | BSP | NG FES - Leading the Way | Total installed non-renewable generation capacity (MW) | HOLMFIELD | 0 | 0 | 0 | 0 | 0 | 0 | 0 | 0 | 0 | 0 | 0 | 0 | 0 | 0 | 0 | 0 | 0 | 0 | 0 | 0 | 0 | 0 | 0 | 0 | 0 | 0 | 0 | 0 | 0 | 0
NPgY | BSP | NG FES - Leading the Way | Total installed non-renewable generation capacity (MW) | HULL EAST 132/33KV | 17.299 | 17.307 | 17.315 | 17.322 | 17.328 | 17.331 | 17.332 | 17.334 | 17.335 | 17.335 | 17.332 | 17.324 | 17.31 | 17.301 | 17.301 | 17.3 | 17.299 | 17.299 | 17.299 | 17.299 | 17.299 | 17.299 | 17.299 | 17.299 | 17.299 | 17.299 | 17.299 | 17.299 | 17.299 | 17.299
NPgY | BSP | NG FES - Leading the Way | Total installed non-renewable generation capacity (MW) | HULL SOUTH | 1.45 | 1.45 | 1.45 | 1.45 | 1.45 | 1.45 | 1.45 | 1.45 | 1.45 | 1.45 | 1.45 | 1.286 | 1.052 | 0.702 | 0 | 0 | 0 | 0 | 0 | 0 | 0 | 0 | 0 | 0 | 0 | 0 | 0 | 0 | 0 | 0
NPgY | BSP | NG FES - Leading the Way | Total installed non-renewable generation capacity (MW) | HULL WEST | 3.91 | 4.212 | 4.482 | 4.716 | 4.906 | 5.001 | 5.055 | 5.109 | 5.165 | 5.138 | 5.037 | 4.339 | 3.222 | 1.988 | 0.076 | 0.051 | 0.017 | 0 | 0 | 0 | 0 | 0 | 0 | 0 | 0 | 0 | 0 | 0 | 0 | 0
NPgY | BSP | NG FES - Leading the Way | Total installed non-renewable generation capacity (MW) | HUMBERSTON | 0.95 | 1.131 | 1.293 | 1.433 | 1.547 | 1.604 | 1.636 | 1.669 | 1.702 | 1.686 | 1.626 | 1.365 | 0.92 | 0.517 | 0.046 | 0.031 | 0.01 | 0 | 0 | 0 | 0 | 0 | 0 | 0 | 0 | 0 | 0 | 0 | 0 | 0
NPgY | BSP | NG FES - Leading the Way | Total installed non-renewable generation capacity (MW) | HUNNINGLEY | 0 | 0.284 | 0.539 | 0.76 | 0.939 | 1.028 | 1.079 | 1.131 | 1.183 | 1.158 | 1.063 | 0.821 | 0.363 | 0.091 | 0.072 | 0.048 | 0.016 | 0 | 0 | 0 | 0 | 0 | 0 | 0 | 0 | 0 | 0 | 0 | 0 | 0
NPgY | BSP | NG FES - Leading the Way | Total installed non-renewable generation capacity (MW) | HUNSHELF | 1.348 | 2.045 | 2.669 | 3.208 | 3.646 | 3.866 | 3.99 | 4.116 | 4.245 | 4.183 | 3.95 | 3.357 | 2.236 | 1.57 | 1.523 | 1.466 | 1.387 | 1.348 | 1.348 | 1.348 | 1.348 | 1.348 | 1.348 | 1.348 | 1.348 | 1.348 | 1.348 | 1.348 | 1.348 | 1.348
NPgY | BSP | NG FES - Leading the Way | Total installed non-renewable generation capacity (MW) | IMMINGHAM | 81.875 | 84.491 | 86.835 | 88.859 | 90.505 | 91.33 | 91.797 | 92.271 | 92.754 | 92.519 | 91.646 | 85.593 | 74.944 | 46.382 | 0.658 | 0.443 | 0.147 | 0 | 0 | 0 | 0 | 0 | 0 | 0 | 0 | 0 | 0 | 0 | 0 | 0
NPgY | BSP | NG FES - Leading the Way | Total installed non-renewable generation capacity (MW) | KIRKHAW LANE | 56.457 | 57.087 | 57.651 | 58.139 | 58.535 | 58.734 | 58.847 | 58.961 | 59.077 | 59.021 | 58.81 | 52.707 | 43.6 | 28.404 | 0.159 | 0.107 | 0.035 | 0 | 0 | 0 | 0 | 0 | 0 | 0 | 0 | 0 | 0 | 0 | 0 | 0
NPgY | BSP | NG FES - Leading the Way | Total installed non-renewable generation capacity (MW) | KIRKSTALL C 2/5 | 15 | 15 | 15 | 15 | 15 | 15 | 15 | 15 | 15 | 15 | 15 | 15 | 15 | 15 | 15 | 15 | 15 | 15 | 15 | 15 | 15 | 15 | 15 | 15 | 15 | 15 | 15 | 15 | 15 | 15
NPgY | BSP | NG FES - Leading the Way | Total installed non-renewable generation capacity (MW) | KIRKSTALL C/RING ROAD HORSFORTH | 0.776 | 0.977 | 1.156 | 1.312 | 1.438 | 1.501 | 1.537 | 1.573 | 1.61 | 1.592 | 1.525 | 1.355 | 1.032 | 0.84 | 0.827 | 0.81 | 0.787 | 0.776 | 0.776 | 0.776 | 0.776 | 0.776 | 0.776 | 0.776 | 0.776 | 0.776 | 0.776 | 0.776 | 0.776 | 0.776
NPgY | BSP | NG FES - Leading the Way | Total installed non-renewable generation capacity (MW) | LEEDS EAST | 19.675 | 20.101 | 20.483 | 20.813 | 21.082 | 21.216 | 21.292 | 21.369 | 21.448 | 21.41 | 21.268 | 20.905 | 20.218 | 19.811 | 19.782 | 19.747 | 19.699 | 19.675 | 19.675 | 19.675 | 19.675 | 19.675 | 19.675 | 19.675 | 19.675 | 19.675 | 19.675 | 19.675 | 19.675 | 19.675
NPgY | BSP | NG FES - Leading the Way | Total installed non-renewable generation capacity (MW) | LEEDS NORTH | 2.24 | 2.24 | 2.24 | 2.24 | 2.24 | 2.24 | 2.24 | 2.24 | 2.24 | 2.24 | 2.24 | 2.24 | 2.24 | 2.24 | 2.24 | 2.24 | 2.24 | 2.24 | 2.24 | 2.24 | 2.24 | 2.24 | 2.24 | 2.24 | 2.24 | 2.24 | 2.24 | 2.24 | 2.24 | 2.24
NPgY | BSP | NG FES - Leading the Way | Total installed non-renewable generation capacity (MW) | LINDLEY | 3.325 | 3.626 | 3.896 | 4.129 | 4.319 | 4.414 | 4.468 | 4.523 | 4.578 | 4.551 | 4.451 | 3.818 | 2.797 | 1.705 | 0.076 | 0.051 | 0.017 | 0 | 0 | 0 | 0 | 0 | 0 | 0 | 0 | 0 | 0 | 0 | 0 | 0
NPgY | BSP | NG FES - Leading the Way | Total installed non-renewable generation capacity (MW) | LOW ROAD | 0.105 | 0.147 | 0.184 | 0.216 | 0.242 | 0.255 | 0.262 | 0.27 | 0.277 | 0.274 | 0.26 | 0.225 | 0.158 | 0.119 | 0.116 | 0.112 | 0.108 | 0.105 | 0.105 | 0.105 | 0.105 | 0.105 | 0.105 | 0.105 | 0.105 | 0.105 | 0.105 | 0.105 | 0.105 | 0.105
NPgY | BSP | NG FES - Leading the Way | Total installed non-renewable generation capacity (MW) | MALLARD WAY | 22.482 | 22.511 | 22.537 | 22.559 | 22.578 | 22.587 | 22.592 | 22.597 | 22.603 | 22.6 | 22.59 | 22.566 | 22.519 | 22.491 | 22.489 | 22.487 | 22.483 | 22.482 | 22.482 | 22.482 | 22.482 | 22.482 | 22.482 | 22.482 | 22.482 | 22.482 | 22.482 | 22.482 | 22.482 | 22.482
NPgY | BSP | NG FES - Leading the Way | Total installed non-renewable generation capacity (MW) | MENSTON | 6.618 | 7.448 | 8.191 | 8.833 | 9.355 | 9.617 | 9.765 | 9.916 | 10.069 | 9.994 | 9.717 | 8.264 | 5.861 | 3.467 | 0.209 | 0.14 | 0.046 | 0 | 0 | 0 | 0 | 0 | 0 | 0 | 0 | 0 | 0 | 0 | 0 | 0
NPgY | BSP | NG FES - Leading the Way | Total installed non-renewable generation capacity (MW) | MOSS ROAD | 0 | 0.01 | 0.02 | 0.028 | 0.035 | 0.038 | 0.04 | 0.042 | 0.044 | 0.043 | 0.039 | 0.03 | 0.013 | 0.003 | 0.003 | 0.002 | 0.001 | 0 | 0 | 0 | 0 | 0 | 0 | 0 | 0 | 0 | 0 | 0 | 0 | 0
NPgY | BSP | NG FES - Leading the Way | Total installed non-renewable generation capacity (MW) | OSGODBY 1/2 | 53 | 53 | 53 | 53 | 53 | 53 | 53 | 53 | 53 | 53 | 53 | 53 | 51.922 | 32.194 | 0 | 0 | 0 | 0 | 0 | 0 | 0 | 0 | 0 | 0 | 0 | 0 | 0 | 0 | 0 | 0
NPgY | BSP | NG FES - Leading the Way | Total installed non-renewable generation capacity (MW) | OSGODBY 3/4 | 24.316 | 26.028 | 27.563 | 28.887 | 29.965 | 30.505 | 30.811 | 31.121 | 31.437 | 31.284 | 30.712 | 28.321 | 23.906 | 14.295 | 0.431 | 0.29 | 0.096 | 0 | 0 | 0 | 0 | 0 | 0 | 0 | 0 | 0 | 0 | 0 | 0 | 0
NPgY | BSP | NG FES - Leading the Way | Total installed non-renewable generation capacity (MW) | RODLEY | 0 | 0.554 | 1.05 | 1.479 | 1.827 | 2.002 | 2.101 | 2.201 | 2.304 | 2.254 | 2.069 | 1.598 | 0.706 | 0.177 | 0.139 | 0.094 | 0.031 | 0 | 0 | 0 | 0 | 0 | 0 | 0 | 0 | 0 | 0 | 0 | 0 | 0
NPgY | BSP | NG FES - Leading the Way | Total installed non-renewable generation capacity (MW) | SAINT ANDREWS ROAD 132/33KV | 30.55 | 30.573 | 30.593 | 30.611 | 30.625 | 30.632 | 30.636 | 30.641 | 30.645 | 30.643 | 30.635 | 30.616 | 30.579 | 30.557 | 30.556 | 30.554 | 30.551 | 30.55 | 30.55 | 30.55 | 30.55 | 30.55 | 30.55 | 30.55 | 30.55 | 30.55 | 30.55 | 30.55 | 30.55 | 30.55
NPgY | BSP | NG FES - Leading the Way | Total installed non-renewable generation capacity (MW) | SALTEND 132/33KV | 14.75 | 14.75 | 14.75 | 14.75 | 14.75 | 14.75 | 14.75 | 14.75 | 14.75 | 14.75 | 14.75 | 14.75 | 14.75 | 14.75 | 14.75 | 14.75 | 14.75 | 14.75 | 14.75 | 14.75 | 14.75 | 14.75 | 14.75 | 14.75 | 14.75 | 14.75 | 14.75 | 14.75 | 14.75 | 14.75
NPgY | BSP | NG FES - Leading the Way | Total installed non-renewable generation capacity (MW) | SANTON | 3.96 | 7.611 | 10.885 | 13.71 | 16.008 | 17.16 | 17.812 | 18.474 | 19.147 | 18.82 | 17.602 | 14.493 | 8.616 | 5.125 | 4.879 | 4.578 | 4.164 | 3.96 | 3.96 | 3.96 | 3.96 | 3.96 | 3.96 | 3.96 | 3.96 | 3.96 | 3.96 | 3.96 | 3.96 | 3.96
NPgY | BSP | NG FES - Leading the Way | Total installed non-renewable generation capacity (MW) | SCUNTHORPE NORTH | 20.76 | 21.112 | 21.426 | 21.698 | 21.919 | 22.03 | 22.092 | 22.156 | 22.221 | 22.189 | 22.072 | 21.773 | 21.208 | 20.872 | 20.849 | 20.82 | 20.78 | 20.76 | 20.76 | 20.76 | 20.76 | 20.76 | 20.76 | 20.76 | 20.76 | 20.76 | 20.76 | 20.76 | 20.76 | 20.76
NPgY | BSP | NG FES - Leading the Way | Total installed non-renewable generation capacity (MW) | SCUNTHORPE SOUTH | 0 | 0.845 | 1.602 | 2.255 | 2.787 | 3.054 | 3.204 | 3.358 | 3.513 | 3.438 | 3.156 | 2.437 | 1.077 | 0.27 | 0.213 | 0.143 | 0.047 | 0 | 0 | 0 | 0 | 0 | 0 | 0 | 0 | 0 | 0 | 0 | 0 | 0
NPgY | BSP | NG FES - Leading the Way | Total installed non-renewable generation capacity (MW) | SILSDEN | 1.3 | 2.405 | 3.397 | 4.252 | 4.948 | 5.297 | 5.494 | 5.695 | 5.899 | 5.8 | 5.431 | 4.343 | 2.353 | 0.982 | 0.278 | 0.187 | 0.062 | 0 | 0 | 0 | 0 | 0 | 0 | 0 | 0 | 0 | 0 | 0 | 0 | 0
NPgY | BSP | NG FES - Leading the Way | Total installed non-renewable generation capacity (MW) | SOWERBY BRIDGE 132/33KV | 0 | 0.157 | 0.298 | 0.42 | 0.519 | 0.569 | 0.597 | 0.626 | 0.655 | 0.641 | 0.588 | 0.454 | 0.201 | 0.05 | 0.04 | 0.027 | 0.009 | 0 | 0 | 0 | 0 | 0 | 0 | 0 | 0 | 0 | 0 | 0 | 0 | 0
NPgY | BSP | NG FES - Leading the Way | Total installed non-renewable generation capacity (MW) | STAYGATE | 10.2 | 10.2 | 10.2 | 10.2 | 10.2 | 10.2 | 10.2 | 10.2 | 10.2 | 10.2 | 10.2 | 10.2 | 10.2 | 10.2 | 10.2 | 10.2 | 10.2 | 10.2 | 10.2 | 10.2 | 10.2 | 10.2 | 10.2 | 10.2 | 10.2 | 10.2 | 10.2 | 10.2 | 10.2 | 10.2
NPgY | BSP | NG FES - Leading the Way | Total installed non-renewable generation capacity (MW) | THORNHILL 132KV | 56.6 | 57.322 | 57.97 | 58.529 | 58.984 | 59.211 | 59.34 | 59.471 | 59.605 | 59.54 | 59.299 | 52.29 | 41.999 | 27.616 | 0.182 | 0.122 | 0.04 | 0 | 0 | 0 | 0 | 0 | 0 | 0 | 0 | 0 | 0 | 0 | 0 | 0
NPgY | BSP | NG FES - Leading the Way | Total installed non-renewable generation capacity (MW) | WAKEFIELD MONCKTON ROAD | 0.415 | 0.941 | 1.412 | 1.818 | 2.149 | 2.315 | 2.408 | 2.504 | 2.601 | 2.554 | 2.378 | 1.931 | 1.085 | 0.583 | 0.547 | 0.504 | 0.445 | 0.415 | 0.415 | 0.415 | 0.415 | 0.415 | 0.415 | 0.415 | 0.415 | 0.415 | 0.415 | 0.415 | 0.415 | 0.415
NPgY | BSP | NG FES - Leading the Way | Total installed non-renewable generation capacity (MW) | WAKEFIELD NORTH | 1.726 | 2.767 | 3.699 | 4.504 | 5.159 | 5.488 | 5.673 | 5.862 | 6.054 | 5.961 | 5.613 | 4.728 | 3.053 | 2.058 | 1.988 | 1.902 | 1.784 | 1.726 | 1.726 | 1.726 | 1.726 | 1.726 | 1.726 | 1.726 | 1.726 | 1.726 | 1.726 | 1.726 | 1.726 | 1.726
NPgY | BSP | NG FES - Leading the Way | Total installed non-renewable generation capacity (MW) | WEST MELTON | 15.92 | 18.457 | 20.731 | 22.694 | 24.291 | 25.091 | 25.544 | 26.004 | 26.472 | 26.245 | 25.398 | 23.238 | 19.155 | 16.73 | 16.558 | 16.349 | 16.062 | 15.92 | 15.92 | 15.92 | 15.92 | 15.92 | 15.92 | 15.92 | 15.92 | 15.92 | 15.92 | 15.92 | 15.92 | 15.92
NPgY | BSP | NG FES - Leading the Way | Total installed non-renewable generation capacity (MW) | WHINMOOR | 0 | 1.153 | 2.186 | 3.078 | 3.804 | 4.168 | 4.373 | 4.583 | 4.795 | 4.692 | 4.307 | 3.326 | 1.47 | 0.368 | 0.29 | 0.195 | 0.065 | 0 | 0 | 0 | 0 | 0 | 0 | 0 | 0 | 0 | 0 | 0 | 0 | 0
NPgY | BSP | NG FES - Leading the Way | Total installed non-renewable generation capacity (MW) | WOLD NEWTON | 0.427 | 11.561 | 21.541 | 30.154 | 37.161 | 40.673 | 42.66 | 44.679 | 46.732 | 45.735 | 42.019 | 32.543 | 14.623 | 3.98 | 3.229 | 2.311 | 1.05 | 0.427 | 0.427 | 0.427 | 0.427 | 0.427 | 0.427 | 0.427 | 0.427 | 0.427 | 0.427 | 0.427 | 0.427 | 0.427
NPgY | BSP | NG FES - Leading the Way | Total installed non-renewable generation capacity (MW) | YARBOROUGH ROAD 132/33KV | 36.38 | 38.187 | 39.807 | 41.204 | 42.342 | 42.912 | 43.234 | 43.562 | 43.895 | 43.733 | 43.13 | 37.482 | 28.707 | 18.179 | 0.455 | 0.306 | 0.101 | 0 | 0 | 0 | 0 | 0 | 0 | 0 | 0 | 0 | 0 | 0 | 0 | 0
NPgN | BSP | NPg Planning Scenario | Total installed non-renewable generation capacity (MW) | ANNFIELD | 0.2 | 0.976 | 1.774 | 2.565 | 3.205 | 3.515 | 3.683 | 3.853 | 4.027 | 3.942 | 3.65 | 2.865 | 1.229 | 0.222 | 0.099 | 0.066 | 0.022 | 0 | 0 | 0 | 0 | 0 | 0 | 0 | 0 | 0 | 0 | 0 | 0 | 0
NPgN | BSP | NPg Planning Scenario | Total installed non-renewable generation capacity (MW) | BARRACK ROAD | 17.375 | 17.375 | 17.375 | 17.375 | 17.375 | 17.375 | 17.375 | 17.375 | 17.375 | 17.375 | 17.375 | 15.929 | 13.772 | 8.972 | 0 | 0 | 0 | 0 | 0 | 0 | 0 | 0 | 0 | 0 | 0 | 0 | 0 | 0 | 0 | 0
NPgN | BSP | NPg Planning Scenario | Total installed non-renewable generation capacity (MW) | BLUCHER | 0.8 | 1.064 | 1.327 | 1.588 | 1.8 | 1.902 | 1.957 | 2.014 | 2.071 | 2.043 | 1.947 | 1.6 | 0.937 | 0.428 | 0.033 | 0.022 | 0.007 | 0 | 0 | 0 | 0 | 0 | 0 | 0 | 0 | 0 | 0 | 0 | 0 | 0
NPgN | BSP | NPg Planning Scenario | Total installed non-renewable generation capacity (MW) | BOWESFIELD | 3.83 | 6.52 | 9.204 | 11.864 | 14.016 | 15.061 | 15.624 | 16.197 | 16.781 | 16.496 | 15.515 | 12.476 | 6.415 | 2.278 | 0.332 | 0.223 | 0.074 | 0 | 0 | 0 | 0 | 0 | 0 | 0 | 0 | 0 | 0 | 0 | 0 | 0
NPgN | BSP | NPg Planning Scenario | Total installed non-renewable generation capacity (MW) | CHIRTON GRANGE | 1.188 | 1.29 | 1.391 | 1.491 | 1.572 | 1.611 | 1.632 | 1.654 | 1.676 | 1.665 | 1.628 | 1.53 | 1.301 | 0.738 | 0.012 | 0.008 | 0.003 | 0 | 0 | 0 | 0 | 0 | 0 | 0 | 0 | 0 | 0 | 0 | 0 | 0
NPgN | BSP | NPg Planning Scenario | Total installed non-renewable generation capacity (MW) | COALBURNS | 0 | 3.137 | 6.266 | 9.369 | 11.879 | 13.098 | 13.754 | 14.422 | 15.103 | 14.772 | 13.627 | 10.583 | 4.23 | 0.491 | 0.387 | 0.26 | 0.086 | 0 | 0 | 0 | 0 | 0 | 0 | 0 | 0 | 0 | 0 | 0 | 0 | 0
NPgN | BSP | NPg Planning Scenario | Total installed non-renewable generation capacity (MW) | DARLINGTON CENTRAL | 2.5 | 3.953 | 5.402 | 6.838 | 8 | 8.564 | 8.868 | 9.177 | 9.493 | 9.339 | 8.809 | 7.4 | 4.408 | 1.746 | 0.179 | 0.121 | 0.04 | 0 | 0 | 0 | 0 | 0 | 0 | 0 | 0 | 0 | 0 | 0 | 0 | 0
NPgN | BSP | NPg Planning Scenario | Total installed non-renewable generation capacity (MW) | DARLINGTON NORTH | 18.13 | 18.764 | 19.396 | 20.023 | 20.53 | 20.776 | 20.909 | 21.044 | 21.181 | 21.114 | 20.883 | 19.986 | 18.027 | 11.698 | 2.358 | 2.333 | 2.297 | 2.28 | 2.28 | 2.28 | 2.28 | 2.271 | 2.11 | 1.936 | 1.795 | 1.641 | 1.578 | 1.532 | 1.499 | 1.432
NPgN | BSP | NPg Planning Scenario | Total installed non-renewable generation capacity (MW) | DUNSTON | 10.175 | 10.523 | 10.869 | 11.212 | 11.49 | 11.625 | 11.697 | 11.771 | 11.847 | 11.81 | 11.683 | 11.347 | 10.585 | 9.107 | 7.358 | 7.344 | 7.325 | 7.315 | 7.315 | 7.315 | 7.315 | 7.287 | 6.771 | 6.21 | 5.76 | 5.266 | 5.062 | 4.917 | 4.809 | 4.595
NPgN | BSP | NPg Planning Scenario | Total installed non-renewable generation capacity (MW) | FLATWORTH | 34.576 | 34.594 | 34.611 | 34.629 | 34.643 | 34.649 | 34.653 | 34.657 | 34.661 | 34.659 | 34.652 | 33.958 | 32.489 | 22.502 | 5.702 | 5.701 | 5.7 | 5.7 | 5.7 | 5.7 | 5.7 | 5.678 | 5.276 | 4.839 | 4.488 | 4.104 | 3.945 | 3.831 | 3.747 | 3.58
NPgN | BSP | NPg Planning Scenario | Total installed non-renewable generation capacity (MW) | GOSFORTH | 8.104 | 8.152 | 8.199 | 8.246 | 8.284 | 8.302 | 8.312 | 8.322 | 8.332 | 8.327 | 8.31 | 8.089 | 7.627 | 5.074 | 0.861 | 0.859 | 0.856 | 0.855 | 0.855 | 0.855 | 0.855 | 0.852 | 0.791 | 0.726 | 0.673 | 0.616 | 0.592 | 0.575 | 0.562 | 0.537
NPgN | BSP | NPg Planning Scenario | Total installed non-renewable generation capacity (MW) | HARROGATE 132/33KV | 0.4 | 0.817 | 1.234 | 1.647 | 1.981 | 2.143 | 2.23 | 2.319 | 2.41 | 2.366 | 2.213 | 1.763 | 0.853 | 0.259 | 0.052 | 0.035 | 0.011 | 0 | 0 | 0 | 0 | 0 | 0 | 0 | 0 | 0 | 0 | 0 | 0 | 0
NPgN | BSP | NPg Planning Scenario | Total installed non-renewable generation capacity (MW) | HUSTHWAITE | 29 | 31.656 | 34.306 | 36.933 | 39.059 | 40.091 | 40.647 | 41.213 | 41.789 | 41.508 | 40.539 | 37.962 | 32.033 | 18.817 | 2.328 | 2.22 | 2.073 | 2 | 2 | 2 | 2 | 1.992 | 1.851 | 1.698 | 1.575 | 1.44 | 1.384 | 1.344 | 1.315 | 1.256
NPgN | BSP | NPg Planning Scenario | Total installed non-renewable generation capacity (MW) | LEEMING BAR_SKEEBY | 2.103 | 8.132 | 14.148 | 20.111 | 24.935 | 27.279 | 28.54 | 29.825 | 31.133 | 30.496 | 28.296 | 22.392 | 10.099 | 2.722 | 2.17 | 1.926 | 1.591 | 1.425 | 1.425 | 1.425 | 1.425 | 1.42 | 1.319 | 1.21 | 1.122 | 1.026 | 0.986 | 0.958 | 0.937 | 0.895
NPgN | BSP | NPg Planning Scenario | Total installed non-renewable generation capacity (MW) | LINTON | 0 | 4.651 | 9.292 | 13.893 | 17.615 | 19.423 | 20.396 | 21.387 | 22.396 | 21.905 | 20.208 | 15.694 | 6.273 | 0.728 | 0.574 | 0.386 | 0.128 | 0 | 0 | 0 | 0 | 0 | 0 | 0 | 0 | 0 | 0 | 0 | 0 | 0
NPgN | BSP | NPg Planning Scenario | Total installed non-renewable generation capacity (MW) | MALTON GRID | 0.68 | 9.849 | 18.998 | 28.066 | 35.403 | 38.967 | 40.885 | 42.839 | 44.829 | 43.859 | 40.514 | 31.596 | 12.986 | 1.827 | 1.132 | 0.761 | 0.252 | 0 | 0 | 0 | 0 | 0 | 0 | 0 | 0 | 0 | 0 | 0 | 0 | 0
NPgN | BSP | NPg Planning Scenario | Total installed non-renewable generation capacity (MW) | MELROSEGATE | 12.711 | 14.672 | 16.629 | 18.569 | 20.138 | 20.9 | 21.31 | 21.728 | 22.154 | 21.947 | 21.231 | 18.858 | 14.041 | 7.514 | 0.242 | 0.163 | 0.054 | 0 | 0 | 0 | 0 | 0 | 0 | 0 | 0 | 0 | 0 | 0 | 0 | 0
NPgN | BSP | NPg Planning Scenario | Total installed non-renewable generation capacity (MW) | NORTH TEES | 79.095 | 79.202 | 79.308 | 79.414 | 79.499 | 79.541 | 79.563 | 79.586 | 79.609 | 79.598 | 79.559 | 79.116 | 78.269 | 74.722 | 68.869 | 68.865 | 68.859 | 68.856 | 68.856 | 68.856 | 68.856 | 68.592 | 63.732 | 58.453 | 54.219 | 49.57 | 47.65 | 46.281 | 45.267 | 43.248
NPgN | BSP | NPg Planning Scenario | Total installed non-renewable generation capacity (MW) | POTTER HOUSE | 0.14 | 1.266 | 2.39 | 3.504 | 4.406 | 4.844 | 5.079 | 5.319 | 5.564 | 5.445 | 5.034 | 3.941 | 1.656 | 0.261 | 0.139 | 0.094 | 0.031 | 0 | 0 | 0 | 0 | 0 | 0 | 0 | 0 | 0 | 0 | 0 | 0 | 0
NPgN | BSP | NPg Planning Scenario | Total installed non-renewable generation capacity (MW) | RAVENSWORTH | 3.99 | 4.373 | 4.755 | 5.134 | 5.44 | 5.589 | 5.669 | 5.751 | 5.834 | 5.794 | 5.654 | 5.282 | 4.425 | 2.484 | 0.047 | 0.032 | 0.011 | 0 | 0 | 0 | 0 | 0 | 0 | 0 | 0 | 0 | 0 | 0 | 0 | 0
NPgN | BSP | NPg Planning Scenario | Total installed non-renewable generation capacity (MW) | SCARBOROUGH GRID | 4.82 | 6.93 | 9.036 | 11.123 | 12.811 | 13.631 | 14.073 | 14.522 | 14.98 | 14.757 | 13.987 | 11.931 | 7.579 | 3.838 | 1.761 | 1.675 | 1.558 | 1.5 | 1.5 | 1.5 | 1.5 | 1.494 | 1.388 | 1.273 | 1.181 | 1.08 | 1.038 | 1.008 | 0.986 | 0.942
NPgN | BSP | NPg Planning Scenario | Total installed non-renewable generation capacity (MW) | SEAL SANDS | 144.855 | 144.855 | 144.855 | 144.855 | 144.855 | 144.855 | 144.855 | 144.855 | 144.855 | 144.855 | 144.855 | 134.016 | 117.547 | 76.131 | 0 | 0 | 0 | 0 | 0 | 0 | 0 | 0 | 0 | 0 | 0 | 0 | 0 | 0 | 0 | 0
NPgN | BSP | NPg Planning Scenario | Total installed non-renewable generation capacity (MW) | SPADEADAM 33KV | 0 | 0 | 0 | 0 | 0 | 0 | 0 | 0 | 0 | 0 | 0 | 0 | 0 | 0 | 0 | 0 | 0 | 0 | 0 | 0 | 0 | 0 | 0 | 0 | 0 | 0 | 0 | 0 | 0 | 0
NPgN | BSP | NPg Planning Scenario | Total installed non-renewable generation capacity (MW) | SPENNYMOOR 132/66KV | 5.611 | 10.629 | 15.636 | 20.599 | 24.614 | 26.564 | 27.614 | 28.683 | 29.772 | 29.242 | 27.411 | 22.525 | 12.304 | 5.667 | 4.42 | 4.217 | 3.938 | 3.8 | 3.8 | 3.8 | 3.8 | 3.785 | 3.517 | 3.226 | 2.992 | 2.736 | 2.63 | 2.554 | 2.498 | 2.387
NPgN | BSP | NPg Planning Scenario | Total installed non-renewable generation capacity (MW) | TORONTO | 4.076 | 6.778 | 9.474 | 12.146 | 14.308 | 15.358 | 15.923 | 16.499 | 17.085 | 16.799 | 15.814 | 13.192 | 7.637 | 2.899 | 0.334 | 0.224 | 0.074 | 0 | 0 | 0 | 0 | 0 | 0 | 0 | 0 | 0 | 0 | 0 | 0 | 0
NPgN | BSP | NPg Planning Scenario | Total installed non-renewable generation capacity (MW) | WORMALD GREEN 132/33KV | 36.135 | 37.569 | 39 | 40.418 | 41.565 | 42.123 | 42.422 | 42.728 | 43.039 | 42.888 | 42.364 | 40.973 | 38.069 | 36.36 | 36.312 | 36.254 | 36.175 | 36.135 | 36.135 | 36.135 | 36.135 | 35.996 | 33.446 | 30.675 | 28.454 | 26.014 | 25.006 | 24.288 | 23.756 | 22.696
NPgY | BSP | NPg Planning Scenario | Total installed non-renewable generation capacity (MW) | ATTERCLIFFE | 20.603 | 20.828 | 21.03 | 21.205 | 21.347 | 21.418 | 21.458 | 21.499 | 21.541 | 21.52 | 21.445 | 21.253 | 20.89 | 20.675 | 20.659 | 20.641 | 20.615 | 20.603 | 20.603 | 20.603 | 20.603 | 20.603 | 20.603 | 20.603 | 20.603 | 20.603 | 20.603 | 20.603 | 20.603 | 20.603
NPgY | BSP | NPg Planning Scenario | Total installed non-renewable generation capacity (MW) | BARUGH 132/66KV | 0 | 1.813 | 3.438 | 4.841 | 5.982 | 6.554 | 6.878 | 7.206 | 7.541 | 7.378 | 6.773 | 5.23 | 2.312 | 0.579 | 0.456 | 0.307 | 0.102 | 0 | 0 | 0 | 0 | 0 | 0 | 0 | 0 | 0 | 0 | 0 | 0 | 0
NPgY | BSP | NPg Planning Scenario | Total installed non-renewable generation capacity (MW) | BEESTON ROYDS 132/33KV | 4.6 | 5.209 | 5.755 | 6.226 | 6.61 | 6.802 | 6.91 | 7.021 | 7.133 | 7.079 | 6.875 | 6.357 | 5.377 | 4.794 | 4.753 | 4.703 | 4.634 | 4.6 | 4.6 | 4.6 | 4.6 | 4.6 | 4.6 | 4.6 | 4.6 | 4.6 | 4.6 | 4.6 | 4.6 | 4.6
NPgY | BSP | NPg Planning Scenario | Total installed non-renewable generation capacity (MW) | BEVERLEY 132/33KV | 6.57 | 8.431 | 10.099 | 11.538 | 12.709 | 13.296 | 13.628 | 13.966 | 14.309 | 14.142 | 13.521 | 11.704 | 8.283 | 4.329 | 0.468 | 0.315 | 0.104 | 0 | 0 | 0 | 0 | 0 | 0 | 0 | 0 | 0 | 0 | 0 | 0 | 0
NPgY | BSP | NPg Planning Scenario | Total installed non-renewable generation capacity (MW) | BINGLEY 132/33KV | 0.665 | 0.692 | 0.715 | 0.736 | 0.752 | 0.761 | 0.766 | 0.77 | 0.775 | 0.773 | 0.764 | 0.72 | 0.637 | 0.389 | 0.007 | 0.004 | 0.001 | 0 | 0 | 0 | 0 | 0 | 0 | 0 | 0 | 0 | 0 | 0 | 0 | 0
NPgY | BSP | NPg Planning Scenario | Total installed non-renewable generation capacity (MW) | BLACKBURN MEADOWS B | 0 | 0.015 | 0.029 | 0.041 | 0.05 | 0.055 | 0.058 | 0.06 | 0.063 | 0.062 | 0.057 | 0.044 | 0.019 | 0.005 | 0.004 | 0.003 | 0.001 | 0 | 0 | 0 | 0 | 0 | 0 | 0 | 0 | 0 | 0 | 0 | 0 | 0
NPgY | BSP | NPg Planning Scenario | Total installed non-renewable generation capacity (MW) | BLYTON | 4.77 | 12.563 | 19.548 | 25.576 | 30.48 | 32.938 | 34.329 | 35.742 | 37.179 | 36.481 | 33.88 | 26.979 | 14.022 | 5.405 | 2.761 | 2.119 | 1.237 | 0.8 | 0.8 | 0.8 | 0.8 | 0.8 | 0.8 | 0.8 | 0.8 | 0.8 | 0.8 | 0.8 | 0.8 | 0.8
NPgY | BSP | NPg Planning Scenario | Total installed non-renewable generation capacity (MW) | BRADFORD | 0 | 0 | 0 | 0 | 0 | 0 | 0 | 0 | 0 | 0 | 0 | 0 | 0 | 0 | 0 | 0 | 0 | 0 | 0 | 0 | 0 | 0 | 0 | 0 | 0 | 0 | 0 | 0 | 0 | 0
NPgY | BSP | NPg Planning Scenario | Total installed non-renewable generation capacity (MW) | BRAMHAM | 6.4 | 9.894 | 13.026 | 15.729 | 17.928 | 19.03 | 19.653 | 20.287 | 20.931 | 20.618 | 19.452 | 16.478 | 10.725 | 5.003 | 0.879 | 0.591 | 0.196 | 0 | 0 | 0 | 0 | 0 | 0 | 0 | 0 | 0 | 0 | 0 | 0 | 0
NPgY | BSP | NPg Planning Scenario | Total installed non-renewable generation capacity (MW) | BRANSHOLME | 44.75 | 45.311 | 45.814 | 46.249 | 46.602 | 46.779 | 46.879 | 46.981 | 47.084 | 47.034 | 46.847 | 46.369 | 44.556 | 27.362 | 0.141 | 0.095 | 0.031 | 0 | 0 | 0 | 0 | 0 | 0 | 0 | 0 | 0 | 0 | 0 | 0 | 0
NPgY | BSP | NPg Planning Scenario | Total installed non-renewable generation capacity (MW) | BRIGHOUSE 132/33KV | 0 | 0.758 | 1.438 | 2.024 | 2.501 | 2.74 | 2.876 | 3.013 | 3.153 | 3.085 | 2.832 | 2.187 | 0.967 | 0.242 | 0.191 | 0.128 | 0.042 | 0 | 0 | 0 | 0 | 0 | 0 | 0 | 0 | 0 | 0 | 0 | 0 | 0
NPgY | BSP | NPg Planning Scenario | Total installed non-renewable generation capacity (MW) | DONCASTER B/THORPE MARSH | 9.81 | 14.47 | 18.647 | 22.252 | 25.185 | 26.654 | 27.486 | 28.331 | 29.19 | 28.773 | 27.218 | 23.251 | 15.751 | 11.297 | 10.982 | 10.598 | 10.071 | 9.81 | 9.81 | 9.81 | 9.81 | 9.81 | 9.81 | 9.81 | 9.81 | 9.81 | 9.81 | 9.81 | 9.81 | 9.81
NPgY | BSP | NPg Planning Scenario | Total installed non-renewable generation capacity (MW) | DONCASTER CENTRAL | 0 | 0.204 | 0.386 | 0.544 | 0.672 | 0.736 | 0.772 | 0.809 | 0.847 | 0.829 | 0.761 | 0.587 | 0.26 | 0.065 | 0.051 | 0.034 | 0.011 | 0 | 0 | 0 | 0 | 0 | 0 | 0 | 0 | 0 | 0 | 0 | 0 | 0
NPgY | BSP | NPg Planning Scenario | Total installed non-renewable generation capacity (MW) | DRIFFIELD/BEVERLEY GROUP | 1.311 | 12.835 | 23.165 | 32.079 | 39.333 | 42.967 | 45.024 | 47.113 | 49.239 | 48.206 | 44.361 | 34.552 | 15.978 | 4.474 | 2.9 | 1.95 | 0.646 | 0 | 0 | 0 | 0 | 0 | 0 | 0 | 0 | 0 | 0 | 0 | 0 | 0
NPgY | BSP | NPg Planning Scenario | Total installed non-renewable generation capacity (MW) | FEATHERSTONE | 7.316 | 9.227 | 10.94 | 12.419 | 13.621 | 14.224 | 14.565 | 14.912 | 15.264 | 15.093 | 14.455 | 12.829 | 9.604 | 5.054 | 0.481 | 0.323 | 0.107 | 0 | 0 | 0 | 0 | 0 | 0 | 0 | 0 | 0 | 0 | 0 | 0 | 0
NPgY | BSP | NPg Planning Scenario | Total installed non-renewable generation capacity (MW) | GIRLINGTON | 12.126 | 12.126 | 12.126 | 12.126 | 12.126 | 12.126 | 12.126 | 12.126 | 12.126 | 12.126 | 12.126 | 12.083 | 11.782 | 7.318 | 0 | 0 | 0 | 0 | 0 | 0 | 0 | 0 | 0 | 0 | 0 | 0 | 0 | 0 | 0 | 0
NPgY | BSP | NPg Planning Scenario | Total installed non-renewable generation capacity (MW) | HALIFAX 132/33KV | 0 | 0 | 0 | 0 | 0 | 0 | 0 | 0 | 0 | 0 | 0 | 0 | 0 | 0 | 0 | 0 | 0 | 0 | 0 | 0 | 0 | 0 | 0 | 0 | 0 | 0 | 0 | 0 | 0 | 0
NPgY | BSP | NPg Planning Scenario | Total installed non-renewable generation capacity (MW) | HECKMONDWIKE | 0.4 | 0.4 | 0.4 | 0.4 | 0.4 | 0.4 | 0.4 | 0.4 | 0.4 | 0.4 | 0.4 | 0.4 | 0.4 | 0.4 | 0.4 | 0.4 | 0.4 | 0.4 | 0.4 | 0.4 | 0.4 | 0.4 | 0.4 | 0.4 | 0.4 | 0.4 | 0.4 | 0.4 | 0.4 | 0.4
NPgY | BSP | NPg Planning Scenario | Total installed non-renewable generation capacity (MW) | HOLMFIELD | 0 | 0 | 0 | 0 | 0 | 0 | 0 | 0 | 0 | 0 | 0 | 0 | 0 | 0 | 0 | 0 | 0 | 0 | 0 | 0 | 0 | 0 | 0 | 0 | 0 | 0 | 0 | 0 | 0 | 0
NPgY | BSP | NPg Planning Scenario | Total installed non-renewable generation capacity (MW) | HULL EAST 132/33KV | 17.299 | 17.307 | 17.315 | 17.322 | 17.328 | 17.331 | 17.332 | 17.334 | 17.335 | 17.335 | 17.332 | 17.324 | 17.31 | 17.301 | 17.301 | 17.3 | 17.299 | 17.299 | 17.299 | 17.299 | 17.299 | 17.299 | 17.299 | 17.299 | 17.299 | 17.299 | 17.299 | 17.299 | 17.299 | 17.299
NPgY | BSP | NPg Planning Scenario | Total installed non-renewable generation capacity (MW) | HULL SOUTH | 1.45 | 1.45 | 1.45 | 1.45 | 1.45 | 1.45 | 1.45 | 1.45 | 1.45 | 1.45 | 1.45 | 1.286 | 1.052 | 0.702 | 0 | 0 | 0 | 0 | 0 | 0 | 0 | 0 | 0 | 0 | 0 | 0 | 0 | 0 | 0 | 0
NPgY | BSP | NPg Planning Scenario | Total installed non-renewable generation capacity (MW) | HULL WEST | 3.91 | 4.212 | 4.482 | 4.716 | 4.906 | 5.001 | 5.055 | 5.109 | 5.165 | 5.138 | 5.037 | 4.339 | 3.222 | 1.988 | 0.076 | 0.051 | 0.017 | 0 | 0 | 0 | 0 | 0 | 0 | 0 | 0 | 0 | 0 | 0 | 0 | 0
NPgY | BSP | NPg Planning Scenario | Total installed non-renewable generation capacity (MW) | HUMBERSTON | 0.95 | 1.131 | 1.293 | 1.433 | 1.547 | 1.604 | 1.636 | 1.669 | 1.702 | 1.686 | 1.626 | 1.365 | 0.92 | 0.517 | 0.046 | 0.031 | 0.01 | 0 | 0 | 0 | 0 | 0 | 0 | 0 | 0 | 0 | 0 | 0 | 0 | 0
NPgY | BSP | NPg Planning Scenario | Total installed non-renewable generation capacity (MW) | HUNNINGLEY | 0 | 0.284 | 0.539 | 0.76 | 0.939 | 1.028 | 1.079 | 1.131 | 1.183 | 1.158 | 1.063 | 0.821 | 0.363 | 0.091 | 0.072 | 0.048 | 0.016 | 0 | 0 | 0 | 0 | 0 | 0 | 0 | 0 | 0 | 0 | 0 | 0 | 0
NPgY | BSP | NPg Planning Scenario | Total installed non-renewable generation capacity (MW) | HUNSHELF | 1.348 | 2.045 | 2.669 | 3.208 | 3.646 | 3.866 | 3.99 | 4.116 | 4.245 | 4.183 | 3.95 | 3.357 | 2.236 | 1.57 | 1.523 | 1.466 | 1.387 | 1.348 | 1.348 | 1.348 | 1.348 | 1.348 | 1.348 | 1.348 | 1.348 | 1.348 | 1.348 | 1.348 | 1.348 | 1.348
NPgY | BSP | NPg Planning Scenario | Total installed non-renewable generation capacity (MW) | IMMINGHAM | 81.875 | 84.491 | 86.835 | 88.859 | 90.505 | 91.33 | 91.797 | 92.271 | 92.754 | 92.519 | 91.646 | 85.593 | 74.944 | 46.382 | 0.658 | 0.443 | 0.147 | 0 | 0 | 0 | 0 | 0 | 0 | 0 | 0 | 0 | 0 | 0 | 0 | 0
NPgY | BSP | NPg Planning Scenario | Total installed non-renewable generation capacity (MW) | KIRKHAW LANE | 56.457 | 57.087 | 57.651 | 58.139 | 58.535 | 58.734 | 58.847 | 58.961 | 59.077 | 59.021 | 58.81 | 52.707 | 43.6 | 28.404 | 0.159 | 0.107 | 0.035 | 0 | 0 | 0 | 0 | 0 | 0 | 0 | 0 | 0 | 0 | 0 | 0 | 0
NPgY | BSP | NPg Planning Scenario | Total installed non-renewable generation capacity (MW) | KIRKSTALL C 2/5 | 15 | 15 | 15 | 15 | 15 | 15 | 15 | 15 | 15 | 15 | 15 | 15 | 15 | 15 | 15 | 15 | 15 | 15 | 15 | 15 | 15 | 15 | 15 | 15 | 15 | 15 | 15 | 15 | 15 | 15
NPgY | BSP | NPg Planning Scenario | Total installed non-renewable generation capacity (MW) | KIRKSTALL C/RING ROAD HORSFORTH | 0.776 | 0.977 | 1.156 | 1.312 | 1.438 | 1.501 | 1.537 | 1.573 | 1.61 | 1.592 | 1.525 | 1.355 | 1.032 | 0.84 | 0.827 | 0.81 | 0.787 | 0.776 | 0.776 | 0.776 | 0.776 | 0.776 | 0.776 | 0.776 | 0.776 | 0.776 | 0.776 | 0.776 | 0.776 | 0.776
NPgY | BSP | NPg Planning Scenario | Total installed non-renewable generation capacity (MW) | LEEDS EAST | 19.675 | 20.101 | 20.483 | 20.813 | 21.082 | 21.216 | 21.292 | 21.369 | 21.448 | 21.41 | 21.268 | 20.905 | 20.218 | 19.811 | 19.782 | 19.747 | 19.699 | 19.675 | 19.675 | 19.675 | 19.675 | 19.675 | 19.675 | 19.675 | 19.675 | 19.675 | 19.675 | 19.675 | 19.675 | 19.675
NPgY | BSP | NPg Planning Scenario | Total installed non-renewable generation capacity (MW) | LEEDS NORTH | 2.24 | 2.24 | 2.24 | 2.24 | 2.24 | 2.24 | 2.24 | 2.24 | 2.24 | 2.24 | 2.24 | 2.24 | 2.24 | 2.24 | 2.24 | 2.24 | 2.24 | 2.24 | 2.24 | 2.24 | 2.24 | 2.24 | 2.24 | 2.24 | 2.24 | 2.24 | 2.24 | 2.24 | 2.24 | 2.24
NPgY | BSP | NPg Planning Scenario | Total installed non-renewable generation capacity (MW) | LINDLEY | 3.325 | 3.626 | 3.896 | 4.129 | 4.319 | 4.414 | 4.468 | 4.523 | 4.578 | 4.551 | 4.451 | 3.818 | 2.797 | 1.705 | 0.076 | 0.051 | 0.017 | 0 | 0 | 0 | 0 | 0 | 0 | 0 | 0 | 0 | 0 | 0 | 0 | 0
NPgY | BSP | NPg Planning Scenario | Total installed non-renewable generation capacity (MW) | LOW ROAD | 0.105 | 0.147 | 0.184 | 0.216 | 0.242 | 0.255 | 0.262 | 0.27 | 0.277 | 0.274 | 0.26 | 0.225 | 0.158 | 0.119 | 0.116 | 0.112 | 0.108 | 0.105 | 0.105 | 0.105 | 0.105 | 0.105 | 0.105 | 0.105 | 0.105 | 0.105 | 0.105 | 0.105 | 0.105 | 0.105
NPgY | BSP | NPg Planning Scenario | Total installed non-renewable generation capacity (MW) | MALLARD WAY | 22.482 | 22.511 | 22.537 | 22.559 | 22.578 | 22.587 | 22.592 | 22.597 | 22.603 | 22.6 | 22.59 | 22.566 | 22.519 | 22.491 | 22.489 | 22.487 | 22.483 | 22.482 | 22.482 | 22.482 | 22.482 | 22.482 | 22.482 | 22.482 | 22.482 | 22.482 | 22.482 | 22.482 | 22.482 | 22.482
NPgY | BSP | NPg Planning Scenario | Total installed non-renewable generation capacity (MW) | MENSTON | 6.618 | 7.448 | 8.191 | 8.833 | 9.355 | 9.617 | 9.765 | 9.916 | 10.069 | 9.994 | 9.717 | 8.264 | 5.861 | 3.467 | 0.209 | 0.14 | 0.046 | 0 | 0 | 0 | 0 | 0 | 0 | 0 | 0 | 0 | 0 | 0 | 0 | 0
NPgY | BSP | NPg Planning Scenario | Total installed non-renewable generation capacity (MW) | MOSS ROAD | 0 | 0.01 | 0.02 | 0.028 | 0.035 | 0.038 | 0.04 | 0.042 | 0.044 | 0.043 | 0.039 | 0.03 | 0.013 | 0.003 | 0.003 | 0.002 | 0.001 | 0 | 0 | 0 | 0 | 0 | 0 | 0 | 0 | 0 | 0 | 0 | 0 | 0
NPgY | BSP | NPg Planning Scenario | Total installed non-renewable generation capacity (MW) | OSGODBY 1/2 | 53 | 53 | 53 | 53 | 53 | 53 | 53 | 53 | 53 | 53 | 53 | 53 | 51.922 | 32.194 | 0 | 0 | 0 | 0 | 0 | 0 | 0 | 0 | 0 | 0 | 0 | 0 | 0 | 0 | 0 | 0
NPgY | BSP | NPg Planning Scenario | Total installed non-renewable generation capacity (MW) | OSGODBY 3/4 | 24.316 | 26.028 | 27.563 | 28.887 | 29.965 | 30.505 | 30.811 | 31.121 | 31.437 | 31.284 | 30.712 | 28.321 | 23.906 | 14.295 | 0.431 | 0.29 | 0.096 | 0 | 0 | 0 | 0 | 0 | 0 | 0 | 0 | 0 | 0 | 0 | 0 | 0
NPgY | BSP | NPg Planning Scenario | Total installed non-renewable generation capacity (MW) | RODLEY | 0 | 0.554 | 1.05 | 1.479 | 1.827 | 2.002 | 2.101 | 2.201 | 2.304 | 2.254 | 2.069 | 1.598 | 0.706 | 0.177 | 0.139 | 0.094 | 0.031 | 0 | 0 | 0 | 0 | 0 | 0 | 0 | 0 | 0 | 0 | 0 | 0 | 0
NPgY | BSP | NPg Planning Scenario | Total installed non-renewable generation capacity (MW) | SAINT ANDREWS ROAD 132/33KV | 30.55 | 30.573 | 30.593 | 30.611 | 30.625 | 30.632 | 30.636 | 30.641 | 30.645 | 30.643 | 30.635 | 30.616 | 30.579 | 30.557 | 30.556 | 30.554 | 30.551 | 30.55 | 30.55 | 30.55 | 30.55 | 30.55 | 30.55 | 30.55 | 30.55 | 30.55 | 30.55 | 30.55 | 30.55 | 30.55
NPgY | BSP | NPg Planning Scenario | Total installed non-renewable generation capacity (MW) | SALTEND 132/33KV | 14.75 | 14.75 | 14.75 | 14.75 | 14.75 | 14.75 | 14.75 | 14.75 | 14.75 | 14.75 | 14.75 | 14.75 | 14.75 | 14.75 | 14.75 | 14.75 | 14.75 | 14.75 | 14.75 | 14.75 | 14.75 | 14.75 | 14.75 | 14.75 | 14.75 | 14.75 | 14.75 | 14.75 | 14.75 | 14.75
NPgY | BSP | NPg Planning Scenario | Total installed non-renewable generation capacity (MW) | SANTON | 3.96 | 7.611 | 10.885 | 13.71 | 16.008 | 17.16 | 17.812 | 18.474 | 19.147 | 18.82 | 17.602 | 14.493 | 8.616 | 5.125 | 4.879 | 4.578 | 4.164 | 3.96 | 3.96 | 3.96 | 3.96 | 3.96 | 3.96 | 3.96 | 3.96 | 3.96 | 3.96 | 3.96 | 3.96 | 3.96
NPgY | BSP | NPg Planning Scenario | Total installed non-renewable generation capacity (MW) | SCUNTHORPE NORTH | 20.76 | 21.112 | 21.426 | 21.698 | 21.919 | 22.03 | 22.092 | 22.156 | 22.221 | 22.189 | 22.072 | 21.773 | 21.208 | 20.872 | 20.849 | 20.82 | 20.78 | 20.76 | 20.76 | 20.76 | 20.76 | 20.76 | 20.76 | 20.76 | 20.76 | 20.76 | 20.76 | 20.76 | 20.76 | 20.76
NPgY | BSP | NPg Planning Scenario | Total installed non-renewable generation capacity (MW) | SCUNTHORPE SOUTH | 0 | 0.845 | 1.602 | 2.255 | 2.787 | 3.054 | 3.204 | 3.358 | 3.513 | 3.438 | 3.156 | 2.437 | 1.077 | 0.27 | 0.213 | 0.143 | 0.047 | 0 | 0 | 0 | 0 | 0 | 0 | 0 | 0 | 0 | 0 | 0 | 0 | 0
NPgY | BSP | NPg Planning Scenario | Total installed non-renewable generation capacity (MW) | SILSDEN | 1.3 | 2.405 | 3.397 | 4.252 | 4.948 | 5.297 | 5.494 | 5.695 | 5.899 | 5.8 | 5.431 | 4.343 | 2.353 | 0.982 | 0.278 | 0.187 | 0.062 | 0 | 0 | 0 | 0 | 0 | 0 | 0 | 0 | 0 | 0 | 0 | 0 | 0
NPgY | BSP | NPg Planning Scenario | Total installed non-renewable generation capacity (MW) | SOWERBY BRIDGE 132/33KV | 0 | 0.157 | 0.298 | 0.42 | 0.519 | 0.569 | 0.597 | 0.626 | 0.655 | 0.641 | 0.588 | 0.454 | 0.201 | 0.05 | 0.04 | 0.027 | 0.009 | 0 | 0 | 0 | 0 | 0 | 0 | 0 | 0 | 0 | 0 | 0 | 0 | 0
NPgY | BSP | NPg Planning Scenario | Total installed non-renewable generation capacity (MW) | STAYGATE | 10.2 | 10.2 | 10.2 | 10.2 | 10.2 | 10.2 | 10.2 | 10.2 | 10.2 | 10.2 | 10.2 | 10.2 | 10.2 | 10.2 | 10.2 | 10.2 | 10.2 | 10.2 | 10.2 | 10.2 | 10.2 | 10.2 | 10.2 | 10.2 | 10.2 | 10.2 | 10.2 | 10.2 | 10.2 | 10.2
NPgY | BSP | NPg Planning Scenario | Total installed non-renewable generation capacity (MW) | THORNHILL 132KV | 56.6 | 57.322 | 57.97 | 58.529 | 58.984 | 59.211 | 59.34 | 59.471 | 59.605 | 59.54 | 59.299 | 52.29 | 41.999 | 27.616 | 0.182 | 0.122 | 0.04 | 0 | 0 | 0 | 0 | 0 | 0 | 0 | 0 | 0 | 0 | 0 | 0 | 0
NPgY | BSP | NPg Planning Scenario | Total installed non-renewable generation capacity (MW) | WAKEFIELD MONCKTON ROAD | 0.415 | 0.941 | 1.412 | 1.818 | 2.149 | 2.315 | 2.408 | 2.504 | 2.601 | 2.554 | 2.378 | 1.931 | 1.085 | 0.583 | 0.547 | 0.504 | 0.445 | 0.415 | 0.415 | 0.415 | 0.415 | 0.415 | 0.415 | 0.415 | 0.415 | 0.415 | 0.415 | 0.415 | 0.415 | 0.415
NPgY | BSP | NPg Planning Scenario | Total installed non-renewable generation capacity (MW) | WAKEFIELD NORTH | 1.726 | 2.767 | 3.699 | 4.504 | 5.159 | 5.488 | 5.673 | 5.862 | 6.054 | 5.961 | 5.613 | 4.728 | 3.053 | 2.058 | 1.988 | 1.902 | 1.784 | 1.726 | 1.726 | 1.726 | 1.726 | 1.726 | 1.726 | 1.726 | 1.726 | 1.726 | 1.726 | 1.726 | 1.726 | 1.726
NPgY | BSP | NPg Planning Scenario | Total installed non-renewable generation capacity (MW) | WEST MELTON | 15.92 | 18.457 | 20.731 | 22.694 | 24.291 | 25.091 | 25.544 | 26.004 | 26.472 | 26.245 | 25.398 | 23.238 | 19.155 | 16.73 | 16.558 | 16.349 | 16.062 | 15.92 | 15.92 | 15.92 | 15.92 | 15.92 | 15.92 | 15.92 | 15.92 | 15.92 | 15.92 | 15.92 | 15.92 | 15.92
NPgY | BSP | NPg Planning Scenario | Total installed non-renewable generation capacity (MW) | WHINMOOR | 0 | 1.153 | 2.186 | 3.078 | 3.804 | 4.168 | 4.373 | 4.583 | 4.795 | 4.692 | 4.307 | 3.326 | 1.47 | 0.368 | 0.29 | 0.195 | 0.065 | 0 | 0 | 0 | 0 | 0 | 0 | 0 | 0 | 0 | 0 | 0 | 0 | 0
NPgY | BSP | NPg Planning Scenario | Total installed non-renewable generation capacity (MW) | WOLD NEWTON | 0.427 | 11.561 | 21.541 | 30.154 | 37.161 | 40.673 | 42.66 | 44.679 | 46.732 | 45.735 | 42.019 | 32.543 | 14.623 | 3.98 | 3.229 | 2.311 | 1.05 | 0.427 | 0.427 | 0.427 | 0.427 | 0.427 | 0.427 | 0.427 | 0.427 | 0.427 | 0.427 | 0.427 | 0.427 | 0.427
NPgY | BSP | NPg Planning Scenario | Total installed non-renewable generation capacity (MW) | YARBOROUGH ROAD 132/33KV | 36.38 | 38.187 | 39.807 | 41.204 | 42.342 | 42.912 | 43.234 | 43.562 | 43.895 | 43.733 | 43.13 | 37.482 | 28.707 | 18.179 | 0.455 | 0.306 | 0.101 | 0 | 0 | 0 | 0 | 0 | 0 | 0 | 0 | 0 | 0 | 0 | 0 | 0
NPgN | BSP | NG FES - System Transformation | Total installed non-renewable generation capacity (MW) | ANNFIELD | 0.2 | 1.191 | 2.135 | 3.107 | 3.894 | 4.565 | 5.201 | 5.785 | 6.305 | 6.413 | 6.31 | 6.057 | 5.325 | 4.178 | 2.846 | 1.525 | 0.448 | 0.317 | 0.262 | 0.202 | 0.134 | 0.101 | 0.085 | 0.069 | 0.052 | 0.038 | 0.025 | 0.018 | 0.011 | 0.003
NPgN | BSP | NG FES - System Transformation | Total installed non-renewable generation capacity (MW) | BARRACK ROAD | 17.375 | 17.375 | 17.375 | 17.375 | 17.375 | 17.375 | 17.375 | 17.375 | 17.375 | 17.375 | 17.375 | 17.375 | 17.375 | 17.375 | 17.375 | 17.375 | 17.21 | 16.279 | 14.909 | 13.477 | 12.016 | 10.537 | 8.983 | 7.338 | 5.586 | 4.193 | 2.73 | 2.005 | 1.284 | 0.425
NPgN | BSP | NG FES - System Transformation | Total installed non-renewable generation capacity (MW) | BLUCHER | 0.8 | 1.135 | 1.447 | 1.767 | 2.027 | 2.249 | 2.459 | 2.652 | 2.823 | 2.859 | 2.825 | 2.741 | 2.5 | 2.121 | 1.681 | 1.245 | 0.879 | 0.793 | 0.73 | 0.66 | 0.583 | 0.514 | 0.444 | 0.367 | 0.28 | 0.213 | 0.138 | 0.106 | 0.07 | 0.027
NPgN | BSP | NG FES - System Transformation | Total installed non-renewable generation capacity (MW) | BOWESFIELD | 3.83 | 7.243 | 10.419 | 13.686 | 16.336 | 18.593 | 20.73 | 22.697 | 24.445 | 24.808 | 24.463 | 23.611 | 21.148 | 17.289 | 12.81 | 8.365 | 4.697 | 4.068 | 3.692 | 3.278 | 2.82 | 2.458 | 2.123 | 1.752 | 1.339 | 1.018 | 0.661 | 0.505 | 0.334 | 0.126
NPgN | BSP | NG FES - System Transformation | Total installed non-renewable generation capacity (MW) | CHIRTON GRANGE | 1.188 | 1.317 | 1.436 | 1.559 | 1.659 | 1.744 | 1.824 | 1.898 | 1.964 | 1.978 | 1.965 | 1.933 | 1.84 | 1.695 | 1.526 | 1.359 | 1.223 | 1.157 | 1.007 | 0.86 | 0.723 | 0.6 | 0.486 | 0.381 | 0.286 | 0.203 | 0.134 | 0.081 | 0.042 | 0
NPgN | BSP | NG FES - System Transformation | Total installed non-renewable generation capacity (MW) | COALBURNS | 0 | 3.98 | 7.684 | 11.494 | 14.585 | 17.216 | 19.709 | 22.003 | 24.041 | 24.465 | 24.062 | 23.069 | 20.196 | 15.696 | 10.472 | 5.288 | 1.069 | 0.59 | 0.438 | 0.267 | 0.067 | 0 | 0 | 0 | 0 | 0 | 0 | 0 | 0 | 0
NPgN | BSP | NG FES - System Transformation | Total installed non-renewable generation capacity (MW) | DARLINGTON CENTRAL | 2.5 | 4.343 | 6.058 | 7.822 | 9.253 | 10.471 | 11.625 | 12.687 | 13.63 | 13.827 | 13.64 | 13.18 | 11.85 | 9.767 | 7.348 | 4.949 | 2.995 | 2.667 | 2.291 | 1.916 | 1.547 | 1.263 | 1.023 | 0.802 | 0.602 | 0.427 | 0.282 | 0.17 | 0.089 | 0
NPgN | BSP | NG FES - System Transformation | Total installed non-renewable generation capacity (MW) | DARLINGTON NORTH | 18.13 | 18.934 | 19.682 | 20.452 | 21.077 | 21.608 | 22.112 | 22.576 | 22.987 | 23.073 | 22.992 | 22.791 | 22.21 | 21.301 | 20.246 | 19.198 | 18.313 | 17.505 | 15.686 | 13.894 | 12.185 | 10.488 | 8.849 | 7.261 | 5.761 | 4.487 | 3.373 | 2.569 | 1.926 | 1.235
NPgN | BSP | NG FES - System Transformation | Total installed non-renewable generation capacity (MW) | DUNSTON | 10.175 | 10.616 | 11.026 | 11.447 | 11.789 | 12.081 | 12.356 | 12.61 | 12.836 | 12.883 | 12.838 | 12.728 | 12.41 | 11.912 | 11.334 | 10.761 | 10.294 | 10.119 | 9.753 | 9.395 | 9.031 | 8.312 | 7.575 | 6.79 | 6.057 | 5.429 | 4.919 | 4.471 | 4.049 | 3.697
NPgN | BSP | NG FES - System Transformation | Total installed non-renewable generation capacity (MW) | FLATWORTH | 34.576 | 34.598 | 34.619 | 34.64 | 34.658 | 34.672 | 34.686 | 34.699 | 34.711 | 34.713 | 34.711 | 34.705 | 34.689 | 34.664 | 34.635 | 34.606 | 34.504 | 33.183 | 30.009 | 26.878 | 23.882 | 20.759 | 17.686 | 14.669 | 11.79 | 9.358 | 7.202 | 5.678 | 4.418 | 3.08
NPgN | BSP | NG FES - System Transformation | Total installed non-renewable generation capacity (MW) | GOSFORTH | 8.104 | 8.164 | 8.22 | 8.278 | 8.324 | 8.364 | 8.402 | 8.436 | 8.467 | 8.473 | 8.467 | 8.452 | 8.409 | 8.341 | 8.262 | 8.184 | 8.1 | 7.762 | 6.965 | 6.179 | 5.428 | 4.677 | 3.942 | 3.226 | 2.542 | 1.964 | 1.449 | 1.092 | 0.801 | 0.484
NPgN | BSP | NG FES - System Transformation | Total installed non-renewable generation capacity (MW) | HARROGATE 132/33KV | 0.4 | 0.93 | 1.422 | 1.93 | 2.341 | 2.691 | 3.023 | 3.328 | 3.599 | 3.656 | 3.602 | 3.47 | 3.088 | 2.489 | 1.793 | 1.104 | 0.537 | 0.45 | 0.405 | 0.354 | 0.298 | 0.257 | 0.222 | 0.183 | 0.14 | 0.107 | 0.069 | 0.053 | 0.035 | 0.013
NPgN | BSP | NG FES - System Transformation | Total installed non-renewable generation capacity (MW) | HUSTHWAITE | 29 | 32.37 | 35.507 | 38.733 | 41.35 | 43.579 | 45.689 | 47.632 | 49.358 | 49.716 | 49.375 | 48.534 | 46.102 | 42.291 | 37.867 | 33.478 | 29.905 | 28.351 | 24.925 | 21.578 | 18.42 | 15.511 | 12.801 | 10.271 | 7.964 | 5.964 | 4.306 | 3 | 2.044 | 1.011
NPgN | BSP | NG FES - System Transformation | Total installed non-renewable generation capacity (MW) | LEEMING BAR_SKEEBY | 2.103 | 9.753 | 16.873 | 24.196 | 30.137 | 35.195 | 39.986 | 44.395 | 48.313 | 49.127 | 48.353 | 46.444 | 40.922 | 32.273 | 22.231 | 12.268 | 4.151 | 3.196 | 2.848 | 2.463 | 2.016 | 1.746 | 1.595 | 1.427 | 1.262 | 1.124 | 1.001 | 0.91 | 0.818 | 0.736
NPgN | BSP | NG FES - System Transformation | Total installed non-renewable generation capacity (MW) | LINTON | 0 | 5.901 | 11.395 | 17.045 | 21.628 | 25.53 | 29.226 | 32.628 | 35.65 | 36.278 | 35.681 | 34.209 | 29.949 | 23.275 | 15.528 | 7.842 | 1.585 | 0.876 | 0.649 | 0.396 | 0.1 | 0 | 0 | 0 | 0 | 0 | 0 | 0 | 0 | 0
NPgN | BSP | NG FES - System Transformation | Total installed non-renewable generation capacity (MW) | MALTON GRID | 0.68 | 12.313 | 23.142 | 34.279 | 43.313 | 51.006 | 58.292 | 64.998 | 70.955 | 72.193 | 71.016 | 68.113 | 59.716 | 46.561 | 31.29 | 16.139 | 3.801 | 2.372 | 1.853 | 1.283 | 0.63 | 0.368 | 0.305 | 0.243 | 0.183 | 0.133 | 0.088 | 0.058 | 0.034 | 0.006
NPgN | BSP | NG FES - System Transformation | Total installed non-renewable generation capacity (MW) | MELROSEGATE | 12.711 | 15.199 | 17.515 | 19.897 | 21.83 | 23.475 | 25.034 | 26.468 | 27.742 | 28.007 | 27.755 | 27.134 | 25.338 | 22.525 | 19.258 | 16.017 | 13.325 | 12.423 | 11.02 | 9.61 | 8.23 | 6.992 | 5.811 | 4.652 | 3.515 | 2.57 | 1.685 | 1.131 | 0.67 | 0.138
NPgN | BSP | NG FES - System Transformation | Total installed non-renewable generation capacity (MW) | NORTH TEES | 79.095 | 79.23 | 79.356 | 79.486 | 79.591 | 79.681 | 79.766 | 79.844 | 79.913 | 79.927 | 79.914 | 79.88 | 79.782 | 79.629 | 79.451 | 79.275 | 79.093 | 78.596 | 77.517 | 76.444 | 75.172 | 70.224 | 64.916 | 58.975 | 53.331 | 48.538 | 44.594 | 41.146 | 37.668 | 34.897
NPgN | BSP | NG FES - System Transformation | Total installed non-renewable generation capacity (MW) | POTTER HOUSE | 0.14 | 1.569 | 2.899 | 4.268 | 5.378 | 6.323 | 7.218 | 8.042 | 8.774 | 8.926 | 8.781 | 8.424 | 7.393 | 5.777 | 3.9 | 2.039 | 0.523 | 0.346 | 0.274 | 0.196 | 0.109 | 0.071 | 0.057 | 0.045 | 0.034 | 0.024 | 0.016 | 0.009 | 0.005 | 0
NPgN | BSP | NG FES - System Transformation | Total installed non-renewable generation capacity (MW) | RAVENSWORTH | 3.99 | 4.476 | 4.928 | 5.393 | 5.771 | 6.092 | 6.397 | 6.677 | 6.925 | 6.977 | 6.928 | 6.807 | 6.456 | 5.907 | 5.269 | 4.636 | 4.12 | 3.892 | 3.387 | 2.892 | 2.427 | 2.015 | 1.633 | 1.281 | 0.96 | 0.682 | 0.451 | 0.271 | 0.143 | 0
NPgN | BSP | NG FES - System Transformation | Total installed non-renewable generation capacity (MW) | SCARBOROUGH GRID | 4.82 | 7.497 | 9.989 | 12.553 | 14.632 | 16.402 | 18.079 | 19.622 | 20.993 | 21.278 | 21.007 | 20.339 | 18.407 | 15.379 | 11.865 | 8.378 | 5.538 | 5.074 | 4.57 | 4.066 | 3.562 | 3.095 | 2.683 | 2.28 | 1.908 | 1.588 | 1.322 | 1.107 | 0.932 | 0.761
NPgN | BSP | NG FES - System Transformation | Total installed non-renewable generation capacity (MW) | SEAL SANDS | 144.855 | 144.855 | 144.855 | 144.855 | 144.855 | 144.855 | 144.855 | 144.855 | 144.855 | 144.855 | 144.855 | 144.855 | 144.855 | 144.855 | 144.855 | 144.855 | 143.612 | 136.013 | 123.96 | 111.495 | 98.931 | 86.362 | 73.318 | 59.697 | 45.389 | 33.926 | 22.115 | 16.021 | 10.15 | 3.185
NPgN | BSP | NG FES - System Transformation | Total installed non-renewable generation capacity (MW) | SPADEADAM 33KV | 0 | 0 | 0 | 0 | 0 | 0 | 0 | 0 | 0 | 0 | 0 | 0 | 0 | 0 | 0 | 0 | 0 | 0 | 0 | 0 | 0 | 0 | 0 | 0 | 0 | 0 | 0 | 0 | 0 | 0
NPgN | BSP | NG FES - System Transformation | Total installed non-renewable generation capacity (MW) | SPENNYMOOR 132/66KV | 5.611 | 11.977 | 17.903 | 23.999 | 28.943 | 33.153 | 37.14 | 40.81 | 44.071 | 44.748 | 44.104 | 42.515 | 37.92 | 30.721 | 22.363 | 14.071 | 7.318 | 6.474 | 6.017 | 5.537 | 5.009 | 4.502 | 4.09 | 3.652 | 3.241 | 2.89 | 2.601 | 2.354 | 2.122 | 1.925
NPgN | BSP | NG FES - System Transformation | Total installed non-renewable generation capacity (MW) | TORONTO | 4.076 | 7.504 | 10.695 | 13.976 | 16.639 | 18.905 | 21.052 | 23.028 | 24.783 | 25.148 | 24.801 | 23.946 | 21.472 | 17.596 | 13.096 | 8.631 | 4.997 | 4.412 | 3.782 | 3.152 | 2.53 | 2.058 | 1.668 | 1.308 | 0.981 | 0.697 | 0.46 | 0.276 | 0.146 | 0
NPgN | BSP | NG FES - System Transformation | Total installed non-renewable generation capacity (MW) | WORMALD GREEN 132/33KV | 36.135 | 37.954 | 39.648 | 41.389 | 42.802 | 44.005 | 45.145 | 46.193 | 47.125 | 47.318 | 47.134 | 46.68 | 45.367 | 43.31 | 40.922 | 38.553 | 36.624 | 36.405 | 36.335 | 36.257 | 36.039 | 33.923 | 31.638 | 29.009 | 26.522 | 24.404 | 22.701 | 21.127 | 19.494 | 18.261
NPgY | BSP | NG FES - System Transformation | Total installed non-renewable generation capacity (MW) | ATTERCLIFFE | 20.603 | 20.901 | 21.133 | 21.351 | 21.529 | 21.683 | 21.829 | 21.964 | 22.084 | 22.111 | 22.076 | 22.006 | 21.834 | 21.573 | 21.274 | 20.978 | 20.732 | 20.689 | 20.667 | 20.642 | 20.613 | 20.603 | 20.603 | 20.603 | 20.603 | 20.603 | 20.603 | 20.603 | 20.603 | 20.603
NPgY | BSP | NG FES - System Transformation | Total installed non-renewable generation capacity (MW) | BARUGH 132/66KV | 0 | 2.4 | 4.26 | 6.014 | 7.45 | 8.684 | 9.857 | 10.942 | 11.914 | 12.123 | 11.845 | 11.282 | 9.899 | 7.805 | 5.397 | 3.021 | 1.037 | 0.696 | 0.516 | 0.315 | 0.079 | 0 | 0 | 0 | 0 | 0 | 0 | 0 | 0 | 0
NPgY | BSP | NG FES - System Transformation | Total installed non-renewable generation capacity (MW) | BEESTON ROYDS 132/33KV | 4.6 | 5.406 | 6.031 | 6.62 | 7.103 | 7.517 | 7.911 | 8.276 | 8.602 | 8.673 | 8.579 | 8.39 | 7.925 | 7.222 | 6.413 | 5.615 | 4.948 | 4.834 | 4.773 | 4.706 | 4.627 | 4.6 | 4.6 | 4.6 | 4.6 | 4.6 | 4.6 | 4.6 | 4.6 | 4.6
NPgY | BSP | NG FES - System Transformation | Total installed non-renewable generation capacity (MW) | BEVERLEY 132/33KV | 6.57 | 9.034 | 10.942 | 12.742 | 14.216 | 15.482 | 16.686 | 17.799 | 18.797 | 19.012 | 18.727 | 18.148 | 16.729 | 14.58 | 12.109 | 9.671 | 7.608 | 6.947 | 6.081 | 5.198 | 4.304 | 3.603 | 2.992 | 2.393 | 1.808 | 1.321 | 0.866 | 0.579 | 0.342 | 0.069
NPgY | BSP | NG FES - System Transformation | Total installed non-renewable generation capacity (MW) | BINGLEY 132/33KV | 0.665 | 0.7 | 0.727 | 0.753 | 0.774 | 0.792 | 0.809 | 0.825 | 0.839 | 0.842 | 0.838 | 0.83 | 0.81 | 0.779 | 0.744 | 0.709 | 0.678 | 0.642 | 0.569 | 0.496 | 0.426 | 0.362 | 0.3 | 0.24 | 0.181 | 0.132 | 0.087 | 0.057 | 0.034 | 0.006
NPgY | BSP | NG FES - System Transformation | Total installed non-renewable generation capacity (MW) | BLACKBURN MEADOWS B | 0 | 0.02 | 0.036 | 0.05 | 0.062 | 0.073 | 0.083 | 0.092 | 0.1 | 0.102 | 0.099 | 0.095 | 0.083 | 0.065 | 0.045 | 0.025 | 0.009 | 0.006 | 0.004 | 0.003 | 0.001 | 0 | 0 | 0 | 0 | 0 | 0 | 0 | 0 | 0
NPgY | BSP | NG FES - System Transformation | Total installed non-renewable generation capacity (MW) | BLYTON | 4.77 | 15.086 | 23.08 | 30.617 | 36.79 | 42.093 | 47.132 | 51.794 | 55.972 | 56.873 | 55.678 | 53.257 | 47.314 | 38.314 | 27.964 | 17.754 | 9.197 | 7.524 | 6.406 | 5.188 | 3.823 | 3.132 | 2.772 | 2.401 | 2.016 | 1.705 | 1.391 | 1.223 | 1.065 | 0.879
NPgY | BSP | NG FES - System Transformation | Total installed non-renewable generation capacity (MW) | BRADFORD | 0 | 0 | 0 | 0 | 0 | 0 | 0 | 0 | 0 | 0 | 0 | 0 | 0 | 0 | 0 | 0 | 0 | 0 | 0 | 0 | 0 | 0 | 0 | 0 | 0 | 0 | 0 | 0 | 0 | 0
NPgY | BSP | NG FES - System Transformation | Total installed non-renewable generation capacity (MW) | BRAMHAM | 6.4 | 11.026 | 14.61 | 17.989 | 20.757 | 23.134 | 25.394 | 27.484 | 29.357 | 29.761 | 29.226 | 28.14 | 25.475 | 21.44 | 16.799 | 12.222 | 8.399 | 7.468 | 6.34 | 5.194 | 4.033 | 3.232 | 2.619 | 2.054 | 1.54 | 1.094 | 0.723 | 0.434 | 0.229 | 0
NPgY | BSP | NG FES - System Transformation | Total installed non-renewable generation capacity (MW) | BRANSHOLME | 44.75 | 45.493 | 46.069 | 46.612 | 47.056 | 47.438 | 47.801 | 48.137 | 48.438 | 48.503 | 48.417 | 48.243 | 47.815 | 47.166 | 46.421 | 45.685 | 45.071 | 43.061 | 37.541 | 32.172 | 27.156 | 22.597 | 18.315 | 14.362 | 10.766 | 7.647 | 5.055 | 3.034 | 1.599 | 0
NPgY | BSP | NG FES - System Transformation | Total installed non-renewable generation capacity (MW) | BRIGHOUSE 132/33KV | 0 | 1.004 | 1.781 | 2.515 | 3.115 | 3.631 | 4.121 | 4.575 | 4.981 | 5.069 | 4.953 | 4.717 | 4.139 | 3.263 | 2.257 | 1.263 | 0.434 | 0.291 | 0.216 | 0.132 | 0.033 | 0 | 0 | 0 | 0 | 0 | 0 | 0 | 0 | 0
NPgY | BSP | NG FES - System Transformation | Total installed non-renewable generation capacity (MW) | DONCASTER B/THORPE MARSH | 9.81 | 15.979 | 20.759 | 25.266 | 28.958 | 32.129 | 35.142 | 37.93 | 40.428 | 40.967 | 40.253 | 38.805 | 35.251 | 29.869 | 23.68 | 17.574 | 12.475 | 11.598 | 11.135 | 10.619 | 10.014 | 9.81 | 9.81 | 9.81 | 9.81 | 9.81 | 9.81 | 9.81 | 9.81 | 9.81
NPgY | BSP | NG FES - System Transformation | Total installed non-renewable generation capacity (MW) | DONCASTER CENTRAL | 0 | 0.27 | 0.478 | 0.675 | 0.837 | 0.975 | 1.107 | 1.229 | 1.338 | 1.361 | 1.33 | 1.267 | 1.112 | 0.876 | 0.606 | 0.339 | 0.116 | 0.078 | 0.058 | 0.035 | 0.009 | 0 | 0 | 0 | 0 | 0 | 0 | 0 | 0 | 0
NPgY | BSP | NG FES - System Transformation | Total installed non-renewable generation capacity (MW) | DRIFFIELD/BEVERLEY GROUP | 1.311 | 16.567 | 28.388 | 39.534 | 48.663 | 56.505 | 63.957 | 70.852 | 77.03 | 78.363 | 76.596 | 73.015 | 64.226 | 50.917 | 35.611 | 20.513 | 7.903 | 5.677 | 4.373 | 2.941 | 1.299 | 0.662 | 0.537 | 0.421 | 0.315 | 0.224 | 0.148 | 0.089 | 0.047 | 0
NPgY | BSP | NG FES - System Transformation | Total installed non-renewable generation capacity (MW) | FEATHERSTONE | 7.316 | 9.846 | 11.806 | 13.655 | 15.169 | 16.469 | 17.705 | 18.849 | 19.873 | 20.094 | 19.801 | 19.207 | 17.75 | 15.543 | 13.004 | 10.5 | 8.409 | 7.738 | 6.655 | 5.576 | 4.519 | 3.694 | 2.994 | 2.348 | 1.76 | 1.25 | 0.826 | 0.496 | 0.261 | 0
NPgY | BSP | NG FES - System Transformation | Total installed non-renewable generation capacity (MW) | GIRLINGTON | 12.126 | 12.126 | 12.126 | 12.126 | 12.126 | 12.126 | 12.126 | 12.126 | 12.126 | 12.126 | 12.126 | 12.126 | 12.126 | 12.126 | 12.126 | 12.126 | 12.121 | 11.599 | 10.141 | 8.722 | 7.396 | 6.176 | 5.019 | 3.944 | 2.959 | 2.109 | 1.393 | 0.847 | 0.453 | 0.013
NPgY | BSP | NG FES - System Transformation | Total installed non-renewable generation capacity (MW) | HALIFAX 132/33KV | 0 | 0 | 0 | 0 | 0 | 0 | 0 | 0 | 0 | 0 | 0 | 0 | 0 | 0 | 0 | 0 | 0 | 0 | 0 | 0 | 0 | 0 | 0 | 0 | 0 | 0 | 0 | 0 | 0 | 0
NPgY | BSP | NG FES - System Transformation | Total installed non-renewable generation capacity (MW) | HECKMONDWIKE | 0.4 | 0.4 | 0.4 | 0.4 | 0.4 | 0.4 | 0.4 | 0.4 | 0.4 | 0.4 | 0.4 | 0.4 | 0.4 | 0.4 | 0.4 | 0.4 | 0.4 | 0.4 | 0.4 | 0.4 | 0.4 | 0.4 | 0.4 | 0.4 | 0.4 | 0.4 | 0.4 | 0.4 | 0.4 | 0.4
NPgY | BSP | NG FES - System Transformation | Total installed non-renewable generation capacity (MW) | HOLMFIELD | 0 | 0 | 0 | 0 | 0 | 0 | 0 | 0 | 0 | 0 | 0 | 0 | 0 | 0 | 0 | 0 | 0 | 0 | 0 | 0 | 0 | 0 | 0 | 0 | 0 | 0 | 0 | 0 | 0 | 0
NPgY | BSP | NG FES - System Transformation | Total installed non-renewable generation capacity (MW) | HULL EAST 132/33KV | 17.299 | 17.31 | 17.319 | 17.328 | 17.335 | 17.341 | 17.347 | 17.352 | 17.357 | 17.358 | 17.356 | 17.354 | 17.347 | 17.337 | 17.325 | 17.313 | 17.304 | 17.302 | 17.301 | 17.3 | 17.299 | 17.299 | 17.299 | 17.299 | 17.299 | 17.299 | 17.299 | 17.299 | 17.299 | 17.299
NPgY | BSP | NG FES - System Transformation | Total installed non-renewable generation capacity (MW) | HULL SOUTH | 1.45 | 1.45 | 1.45 | 1.45 | 1.45 | 1.45 | 1.45 | 1.45 | 1.45 | 1.45 | 1.45 | 1.45 | 1.45 | 1.45 | 1.45 | 1.45 | 1.431 | 1.348 | 1.256 | 1.155 | 1.047 | 0.932 | 0.806 | 0.665 | 0.508 | 0.386 | 0.251 | 0.192 | 0.127 | 0.048
NPgY | BSP | NG FES - System Transformation | Total installed non-renewable generation capacity (MW) | HULL WEST | 3.91 | 4.309 | 4.619 | 4.911 | 5.15 | 5.355 | 5.551 | 5.731 | 5.893 | 5.928 | 5.882 | 5.788 | 5.558 | 5.209 | 4.808 | 4.413 | 4.032 | 3.75 | 3.472 | 3.167 | 2.836 | 2.513 | 2.172 | 1.793 | 1.37 | 1.042 | 0.676 | 0.518 | 0.342 | 0.13
NPgY | BSP | NG FES - System Transformation | Total installed non-renewable generation capacity (MW) | HUMBERSTON | 0.95 | 1.19 | 1.375 | 1.55 | 1.693 | 1.817 | 1.934 | 2.042 | 2.139 | 2.16 | 2.132 | 2.076 | 1.938 | 1.729 | 1.488 | 1.251 | 1.041 | 0.952 | 0.874 | 0.788 | 0.694 | 0.611 | 0.528 | 0.436 | 0.333 | 0.253 | 0.164 | 0.126 | 0.083 | 0.032
NPgY | BSP | NG FES - System Transformation | Total installed non-renewable generation capacity (MW) | HUNNINGLEY | 0 | 0.377 | 0.668 | 0.944 | 1.169 | 1.363 | 1.546 | 1.717 | 1.869 | 1.902 | 1.858 | 1.77 | 1.553 | 1.225 | 0.847 | 0.474 | 0.163 | 0.109 | 0.081 | 0.049 | 0.012 | 0 | 0 | 0 | 0 | 0 | 0 | 0 | 0 | 0
NPgY | BSP | NG FES - System Transformation | Total installed non-renewable generation capacity (MW) | HUNSHELF | 1.348 | 2.27 | 2.985 | 3.658 | 4.21 | 4.684 | 5.135 | 5.551 | 5.925 | 6.005 | 5.899 | 5.682 | 5.151 | 4.346 | 3.421 | 2.509 | 1.746 | 1.615 | 1.546 | 1.469 | 1.378 | 1.348 | 1.348 | 1.348 | 1.348 | 1.348 | 1.348 | 1.348 | 1.348 | 1.348
NPgY | BSP | NG FES - System Transformation | Total installed non-renewable generation capacity (MW) | IMMINGHAM | 81.875 | 85.338 | 88.021 | 90.551 | 92.623 | 94.403 | 96.095 | 97.66 | 99.062 | 99.365 | 98.964 | 98.151 | 96.156 | 93.135 | 89.661 | 86.233 | 82.932 | 78.449 | 70.181 | 61.846 | 53.676 | 46.009 | 38.464 | 30.94 | 23.419 | 17.23 | 11.279 | 7.74 | 4.682 | 1.125
NPgY | BSP | NG FES - System Transformation | Total installed non-renewable generation capacity (MW) | KIRKHAW LANE | 56.457 | 57.291 | 57.937 | 58.546 | 59.046 | 59.474 | 59.882 | 60.259 | 60.597 | 60.669 | 60.573 | 60.377 | 59.896 | 59.169 | 58.332 | 57.506 | 56.178 | 52.92 | 48.858 | 44.514 | 39.961 | 35.296 | 30.313 | 24.902 | 18.995 | 14.358 | 9.332 | 7.012 | 4.572 | 1.636
NPgY | BSP | NG FES - System Transformation | Total installed non-renewable generation capacity (MW) | KIRKSTALL C 2/5 | 15 | 15 | 15 | 15 | 15 | 15 | 15 | 15 | 15 | 15 | 15 | 15 | 15 | 15 | 15 | 15 | 15 | 15 | 15 | 15 | 15 | 15 | 15 | 15 | 15 | 15 | 15 | 15 | 15 | 15
NPgY | BSP | NG FES - System Transformation | Total installed non-renewable generation capacity (MW) | KIRKSTALL C/RING ROAD HORSFORTH | 0.776 | 1.042 | 1.247 | 1.441 | 1.6 | 1.737 | 1.866 | 1.986 | 2.094 | 2.117 | 2.086 | 2.024 | 1.871 | 1.639 | 1.373 | 1.11 | 0.891 | 0.853 | 0.833 | 0.811 | 0.785 | 0.776 | 0.776 | 0.776 | 0.776 | 0.776 | 0.776 | 0.776 | 0.776 | 0.776
NPgY | BSP | NG FES - System Transformation | Total installed non-renewable generation capacity (MW) | LEEDS EAST | 19.675 | 20.239 | 20.677 | 21.089 | 21.427 | 21.717 | 21.993 | 22.248 | 22.476 | 22.526 | 22.46 | 22.328 | 22.003 | 21.51 | 20.944 | 20.385 | 19.919 | 19.838 | 19.796 | 19.749 | 19.693 | 19.675 | 19.675 | 19.675 | 19.675 | 19.675 | 19.675 | 19.675 | 19.675 | 19.675
NPgY | BSP | NG FES - System Transformation | Total installed non-renewable generation capacity (MW) | LEEDS NORTH | 2.24 | 2.24 | 2.24 | 2.24 | 2.24 | 2.24 | 2.24 | 2.24 | 2.24 | 2.24 | 2.24 | 2.24 | 2.24 | 2.24 | 2.24 | 2.24 | 2.24 | 2.24 | 2.24 | 2.24 | 2.24 | 2.24 | 2.24 | 2.24 | 2.24 | 2.24 | 2.24 | 2.24 | 2.24 | 2.24
NPgY | BSP | NG FES - System Transformation | Total installed non-renewable generation capacity (MW) | LINDLEY | 3.325 | 3.724 | 4.033 | 4.324 | 4.563 | 4.768 | 4.963 | 5.143 | 5.305 | 5.34 | 5.293 | 5.2 | 4.97 | 4.622 | 4.222 | 3.827 | 3.454 | 3.206 | 2.966 | 2.701 | 2.414 | 2.137 | 1.847 | 1.525 | 1.165 | 0.886 | 0.575 | 0.44 | 0.291 | 0.11
NPgY | BSP | NG FES - System Transformation | Total installed non-renewable generation capacity (MW) | LOW ROAD | 0.105 | 0.16 | 0.203 | 0.242 | 0.275 | 0.303 | 0.33 | 0.355 | 0.377 | 0.382 | 0.375 | 0.363 | 0.331 | 0.283 | 0.228 | 0.174 | 0.129 | 0.121 | 0.117 | 0.113 | 0.107 | 0.105 | 0.105 | 0.105 | 0.105 | 0.105 | 0.105 | 0.105 | 0.105 | 0.105
NPgY | BSP | NG FES - System Transformation | Total installed non-renewable generation capacity (MW) | MALLARD WAY | 22.482 | 22.52 | 22.55 | 22.578 | 22.601 | 22.621 | 22.64 | 22.657 | 22.673 | 22.676 | 22.672 | 22.663 | 22.641 | 22.607 | 22.568 | 22.53 | 22.498 | 22.493 | 22.49 | 22.487 | 22.483 | 22.482 | 22.482 | 22.482 | 22.482 | 22.482 | 22.482 | 22.482 | 22.482 | 22.482
NPgY | BSP | NG FES - System Transformation | Total installed non-renewable generation capacity (MW) | MENSTON | 6.618 | 7.716 | 8.567 | 9.37 | 10.027 | 10.592 | 11.128 | 11.625 | 12.069 | 12.165 | 12.038 | 11.78 | 11.148 | 10.189 | 9.087 | 8 | 7.007 | 6.47 | 5.968 | 5.417 | 4.815 | 4.253 | 3.676 | 3.035 | 2.319 | 1.764 | 1.144 | 0.876 | 0.58 | 0.22
NPgY | BSP | NG FES - System Transformation | Total installed non-renewable generation capacity (MW) | MOSS ROAD | 0 | 0.014 | 0.025 | 0.035 | 0.043 | 0.05 | 0.057 | 0.063 | 0.069 | 0.07 | 0.068 | 0.065 | 0.057 | 0.045 | 0.031 | 0.017 | 0.006 | 0.004 | 0.003 | 0.002 | 0 | 0 | 0 | 0 | 0 | 0 | 0 | 0 | 0 | 0
NPgY | BSP | NG FES - System Transformation | Total installed non-renewable generation capacity (MW) | OSGODBY 1/2 | 53 | 53 | 53 | 53 | 53 | 53 | 53 | 53 | 53 | 53 | 53 | 53 | 53 | 53 | 53 | 53 | 53 | 50.744 | 44.273 | 37.987 | 32.133 | 26.762 | 21.691 | 17.009 | 12.751 | 9.057 | 5.987 | 3.593 | 1.894 | 0
NPgY | BSP | NG FES - System Transformation | Total installed non-renewable generation capacity (MW) | OSGODBY 3/4 | 24.316 | 26.583 | 28.339 | 29.995 | 31.352 | 32.517 | 33.624 | 34.648 | 35.566 | 35.764 | 35.502 | 34.97 | 33.664 | 31.686 | 29.412 | 27.169 | 25.188 | 23.707 | 21.054 | 18.386 | 15.774 | 13.417 | 11.161 | 8.942 | 6.758 | 4.945 | 3.242 | 2.183 | 1.298 | 0.274
NPgY | BSP | NG FES - System Transformation | Total installed non-renewable generation capacity (MW) | RODLEY | 0 | 0.733 | 1.301 | 1.837 | 2.276 | 2.653 | 3.011 | 3.342 | 3.639 | 3.703 | 3.618 | 3.446 | 3.024 | 2.384 | 1.649 | 0.923 | 0.317 | 0.213 | 0.158 | 0.096 | 0.024 | 0 | 0 | 0 | 0 | 0 | 0 | 0 | 0 | 0
NPgY | BSP | NG FES - System Transformation | Total installed non-renewable generation capacity (MW) | SAINT ANDREWS ROAD 132/33KV | 30.55 | 30.58 | 30.604 | 30.626 | 30.644 | 30.659 | 30.674 | 30.687 | 30.7 | 30.702 | 30.699 | 30.692 | 30.674 | 30.648 | 30.618 | 30.588 | 30.563 | 30.559 | 30.557 | 30.554 | 30.551 | 30.55 | 30.55 | 30.55 | 30.55 | 30.55 | 30.55 | 30.55 | 30.55 | 30.55
NPgY | BSP | NG FES - System Transformation | Total installed non-renewable generation capacity (MW) | SALTEND 132/33KV | 14.75 | 14.75 | 14.75 | 14.75 | 14.75 | 14.75 | 14.75 | 14.75 | 14.75 | 14.75 | 14.75 | 14.75 | 14.75 | 14.75 | 14.75 | 14.75 | 14.75 | 14.75 | 14.75 | 14.75 | 14.75 | 14.75 | 14.75 | 14.75 | 14.75 | 14.75 | 14.75 | 14.75 | 14.75 | 14.75
NPgY | BSP | NG FES - System Transformation | Total installed non-renewable generation capacity (MW) | SANTON | 3.96 | 8.794 | 12.54 | 16.072 | 18.965 | 21.45 | 23.812 | 25.997 | 27.954 | 28.377 | 27.817 | 26.682 | 23.897 | 19.679 | 14.829 | 10.044 | 6.049 | 5.361 | 4.998 | 4.594 | 4.119 | 3.96 | 3.96 | 3.96 | 3.96 | 3.96 | 3.96 | 3.96 | 3.96 | 3.96
NPgY | BSP | NG FES - System Transformation | Total installed non-renewable generation capacity (MW) | SCUNTHORPE NORTH | 20.76 | 21.225 | 21.585 | 21.925 | 22.203 | 22.442 | 22.669 | 22.879 | 23.068 | 23.108 | 23.054 | 22.945 | 22.677 | 22.272 | 21.806 | 21.345 | 20.961 | 20.895 | 20.86 | 20.821 | 20.776 | 20.76 | 20.76 | 20.76 | 20.76 | 20.76 | 20.76 | 20.76 | 20.76 | 20.76
NPgY | BSP | NG FES - System Transformation | Total installed non-renewable generation capacity (MW) | SCUNTHORPE SOUTH | 0 | 1.118 | 1.985 | 2.802 | 3.471 | 4.046 | 4.592 | 5.098 | 5.551 | 5.648 | 5.519 | 5.256 | 4.612 | 3.636 | 2.514 | 1.408 | 0.483 | 0.324 | 0.24 | 0.147 | 0.037 | 0 | 0 | 0 | 0 | 0 | 0 | 0 | 0 | 0
NPgY | BSP | NG FES - System Transformation | Total installed non-renewable generation capacity (MW) | SILSDEN | 1.3 | 2.764 | 3.898 | 4.968 | 5.844 | 6.596 | 7.311 | 7.973 | 8.566 | 8.694 | 8.524 | 8.18 | 7.337 | 6.06 | 4.591 | 3.142 | 1.915 | 1.632 | 1.44 | 1.227 | 0.987 | 0.835 | 0.722 | 0.596 | 0.455 | 0.346 | 0.225 | 0.172 | 0.114 | 0.043
NPgY | BSP | NG FES - System Transformation | Total installed non-renewable generation capacity (MW) | SOWERBY BRIDGE 132/33KV | 0 | 0.208 | 0.37 | 0.522 | 0.647 | 0.754 | 0.856 | 0.95 | 1.034 | 1.052 | 1.028 | 0.979 | 0.859 | 0.678 | 0.468 | 0.262 | 0.09 | 0.06 | 0.045 | 0.027 | 0.007 | 0 | 0 | 0 | 0 | 0 | 0 | 0 | 0 | 0
NPgY | BSP | NG FES - System Transformation | Total installed non-renewable generation capacity (MW) | STAYGATE | 10.2 | 10.2 | 10.2 | 10.2 | 10.2 | 10.2 | 10.2 | 10.2 | 10.2 | 10.2 | 10.2 | 10.2 | 10.2 | 10.2 | 10.2 | 10.2 | 10.2 | 10.2 | 10.2 | 10.2 | 10.2 | 10.2 | 10.2 | 10.2 | 10.2 | 10.2 | 10.2 | 10.2 | 10.2 | 10.2
NPgY | BSP | NG FES - System Transformation | Total installed non-renewable generation capacity (MW) | THORNHILL 132KV | 56.6 | 57.556 | 58.298 | 58.996 | 59.569 | 60.06 | 60.527 | 60.96 | 61.347 | 61.43 | 61.32 | 61.095 | 60.544 | 59.71 | 58.75 | 57.804 | 56.28 | 52.889 | 49.23 | 45.218 | 40.9 | 36.377 | 31.443 | 25.956 | 19.834 | 15.083 | 9.787 | 7.495 | 4.956 | 1.879
NPgY | BSP | NG FES - System Transformation | Total installed non-renewable generation capacity (MW) | WAKEFIELD MONCKTON ROAD | 0.415 | 1.111 | 1.65 | 2.158 | 2.574 | 2.932 | 3.272 | 3.586 | 3.868 | 3.929 | 3.848 | 3.685 | 3.284 | 2.677 | 1.979 | 1.291 | 0.716 | 0.617 | 0.565 | 0.506 | 0.438 | 0.415 | 0.415 | 0.415 | 0.415 | 0.415 | 0.415 | 0.415 | 0.415 | 0.415
NPgY | BSP | NG FES - System Transformation | Total installed non-renewable generation capacity (MW) | WAKEFIELD NORTH | 1.726 | 3.104 | 4.171 | 5.178 | 6.002 | 6.71 | 7.383 | 8.005 | 8.563 | 8.684 | 8.524 | 8.201 | 7.407 | 6.205 | 4.823 | 3.46 | 2.321 | 2.125 | 2.022 | 1.907 | 1.772 | 1.726 | 1.726 | 1.726 | 1.726 | 1.726 | 1.726 | 1.726 | 1.726 | 1.726
NPgY | BSP | NG FES - System Transformation | Total installed non-renewable generation capacity (MW) | WEST MELTON | 15.92 | 19.279 | 21.881 | 24.335 | 26.345 | 28.072 | 29.712 | 31.231 | 32.591 | 32.884 | 32.495 | 31.707 | 29.772 | 26.841 | 23.472 | 20.147 | 17.371 | 16.893 | 16.642 | 16.361 | 16.031 | 15.92 | 15.92 | 15.92 | 15.92 | 15.92 | 15.92 | 15.92 | 15.92 | 15.92
NPgY | BSP | NG FES - System Transformation | Total installed non-renewable generation capacity (MW) | WHINMOOR | 0 | 1.526 | 2.709 | 3.824 | 4.738 | 5.522 | 6.268 | 6.958 | 7.576 | 7.709 | 7.532 | 7.174 | 6.295 | 4.963 | 3.432 | 1.921 | 0.66 | 0.442 | 0.328 | 0.2 | 0.05 | 0 | 0 | 0 | 0 | 0 | 0 | 0 | 0 | 0
NPgY | BSP | NG FES - System Transformation | Total installed non-renewable generation capacity (MW) | WOLD NEWTON | 0.427 | 15.167 | 26.587 | 37.356 | 46.176 | 53.753 | 60.953 | 67.615 | 73.583 | 74.871 | 73.164 | 69.704 | 61.213 | 48.353 | 33.566 | 18.978 | 6.796 | 4.698 | 3.593 | 2.36 | 0.914 | 0.427 | 0.427 | 0.427 | 0.427 | 0.427 | 0.427 | 0.427 | 0.427 | 0.427
NPgY | BSP | NG FES - System Transformation | Total installed non-renewable generation capacity (MW) | YARBOROUGH ROAD 132/33KV | 36.38 | 38.772 | 40.626 | 42.373 | 43.805 | 45.034 | 46.203 | 47.284 | 48.252 | 48.461 | 48.184 | 47.623 | 46.245 | 44.158 | 41.758 | 39.391 | 36.942 | 34.51 | 32.025 | 29.298 | 26.347 | 23.382 | 20.21 | 16.684 | 12.748 | 9.695 | 6.291 | 4.817 | 3.186 | 1.208
NPgN | BSP | NG FES - Consumer Transformation | Number of domestic customers | ANNFIELD | 42165 | 42336 | 42507 | 42678 | 42849 | 43020 | 43192 | 43363 | 43534 | 43705 | 43876 | 44047 | 44218 | 44389 | 44561 | 44750 | 44923 | 45094 | 45267 | 45439 | 45612 | 45786 | 45961 | 46137 | 46311 | 46486 | 46658 | 46832 | 47007 | 47181
NPgN | BSP | NG FES - Consumer Transformation | Number of domestic customers | BARRACK ROAD | 19057 | 19134 | 19211 | 19288 | 19366 | 19443 | 19520 | 19597 | 19674 | 19751 | 19828 | 19905 | 19983 | 20060 | 20137 | 20223 | 20300 | 20378 | 20455 | 20533 | 20611 | 20690 | 20769 | 20848 | 20926 | 21005 | 21083 | 21161 | 21240 | 21319
NPgN | BSP | NG FES - Consumer Transformation | Number of domestic customers | BLUCHER | 42328 | 42500 | 42672 | 42844 | 43016 | 43188 | 43360 | 43531 | 43704 | 43875 | 44047 | 44219 | 44391 | 44563 | 44735 | 44926 | 45099 | 45272 | 45445 | 45618 | 45791 | 45967 | 46143 | 46319 | 46494 | 46669 | 46843 | 47018 | 47193 | 47369
NPgN | BSP | NG FES - Consumer Transformation | Number of domestic customers | BOWESFIELD | 52679 | 52893 | 53107 | 53320 | 53534 | 53748 | 53962 | 54175 | 54389 | 54603 | 54817 | 55030 | 55244 | 55458 | 55672 | 55909 | 56124 | 56339 | 56554 | 56769 | 56985 | 57203 | 57422 | 57641 | 57859 | 58077 | 58292 | 58510 | 58728 | 58946
NPgN | BSP | NG FES - Consumer Transformation | Number of domestic customers | CHIRTON GRANGE | 40094 | 40257 | 40419 | 40582 | 40745 | 40907 | 41070 | 41233 | 41396 | 41558 | 41721 | 41884 | 42047 | 42209 | 42372 | 42552 | 42716 | 42879 | 43043 | 43207 | 43371 | 43537 | 43704 | 43871 | 44037 | 44202 | 44366 | 44532 | 44698 | 44864
NPgN | BSP | NG FES - Consumer Transformation | Number of domestic customers | COALBURNS | 17175 | 17245 | 17314 | 17384 | 17454 | 17523 | 17593 | 17663 | 17733 | 17802 | 17872 | 17942 | 18012 | 18081 | 18151 | 18228 | 18298 | 18368 | 18439 | 18509 | 18579 | 18650 | 18722 | 18793 | 18864 | 18935 | 19005 | 19076 | 19147 | 19219
NPgN | BSP | NG FES - Consumer Transformation | Number of domestic customers | DARLINGTON CENTRAL | 21801 | 21889 | 21978 | 22066 | 22155 | 22243 | 22332 | 22420 | 22509 | 22597 | 22686 | 22774 | 22863 | 22951 | 23040 | 23138 | 23227 | 23316 | 23405 | 23494 | 23583 | 23673 | 23764 | 23855 | 23945 | 24035 | 24124 | 24214 | 24304 | 24395
NPgN | BSP | NG FES - Consumer Transformation | Number of domestic customers | DARLINGTON NORTH | 32027 | 32156 | 32286 | 32415 | 32545 | 32674 | 32804 | 32933 | 33062 | 33192 | 33321 | 33450 | 33580 | 33709 | 33839 | 33982 | 34113 | 34242 | 34373 | 34503 | 34634 | 34766 | 34898 | 35031 | 35163 | 35295 | 35425 | 35557 | 35689 | 35821
NPgN | BSP | NG FES - Consumer Transformation | Number of domestic customers | DUNSTON | 58090 | 58325 | 58561 | 58797 | 59033 | 59268 | 59504 | 59739 | 59975 | 60210 | 60446 | 60682 | 60918 | 61153 | 61389 | 61650 | 61887 | 62124 | 62361 | 62599 | 62836 | 63077 | 63318 | 63559 | 63800 | 64040 | 64277 | 64517 | 64757 | 64998
NPgN | BSP | NG FES - Consumer Transformation | Number of domestic customers | FLATWORTH | 21626 | 21714 | 21802 | 21889 | 21977 | 22065 | 22153 | 22240 | 22328 | 22416 | 22504 | 22591 | 22679 | 22767 | 22855 | 22952 | 23040 | 23128 | 23217 | 23305 | 23394 | 23483 | 23573 | 23663 | 23753 | 23842 | 23930 | 24020 | 24109 | 24199
NPgN | BSP | NG FES - Consumer Transformation | Number of domestic customers | GOSFORTH | 41055 | 41222 | 41388 | 41555 | 41722 | 41888 | 42055 | 42222 | 42389 | 42555 | 42722 | 42889 | 43056 | 43222 | 43389 | 43574 | 43742 | 43909 | 44077 | 44245 | 44413 | 44583 | 44754 | 44925 | 45095 | 45265 | 45433 | 45603 | 45772 | 45943
NPgN | BSP | NG FES - Consumer Transformation | Number of domestic customers | HARROGATE 132/33KV | 23319 | 23407 | 23495 | 23583 | 23671 | 23759 | 23847 | 23935 | 24023 | 24111 | 24199 | 24287 | 24375 | 24462 | 24551 | 24648 | 24737 | 24825 | 24913 | 25002 | 25091 | 25181 | 25271 | 25361 | 25451 | 25540 | 25629 | 25718 | 25808 | 25898
NPgN | BSP | NG FES - Consumer Transformation | Number of domestic customers | HUSTHWAITE | 8215 | 8248 | 8281 | 8314 | 8347 | 8380 | 8414 | 8447 | 8480 | 8513 | 8546 | 8579 | 8612 | 8645 | 8678 | 8715 | 8748 | 8782 | 8815 | 8848 | 8882 | 8915 | 8949 | 8983 | 9017 | 9051 | 9084 | 9118 | 9151 | 9185
NPgN | BSP | NG FES - Consumer Transformation | Number of domestic customers | LEEMING BAR_SKEEBY | 40363 | 40518 | 40674 | 40830 | 40985 | 41141 | 41297 | 41452 | 41608 | 41763 | 41919 | 42075 | 42230 | 42386 | 42542 | 42714 | 42871 | 43027 | 43184 | 43341 | 43498 | 43657 | 43816 | 43975 | 44134 | 44292 | 44449 | 44608 | 44766 | 44925
NPgN | BSP | NG FES - Consumer Transformation | Number of domestic customers | LINTON | 28872 | 28989 | 29106 | 29223 | 29341 | 29458 | 29575 | 29692 | 29809 | 29926 | 30043 | 30160 | 30278 | 30395 | 30512 | 30642 | 30760 | 30877 | 30995 | 31113 | 31231 | 31351 | 31471 | 31591 | 31710 | 31830 | 31948 | 32067 | 32186 | 32306
NPgN | BSP | NG FES - Consumer Transformation | Number of domestic customers | MALTON GRID | 32904 | 33036 | 33168 | 33300 | 33432 | 33563 | 33695 | 33827 | 33959 | 34091 | 34223 | 34355 | 34487 | 34618 | 34751 | 34897 | 35030 | 35162 | 35295 | 35428 | 35561 | 35695 | 35830 | 35965 | 36100 | 36234 | 36367 | 36502 | 36636 | 36771
NPgN | BSP | NG FES - Consumer Transformation | Number of domestic customers | MELROSEGATE | 64156 | 64416 | 64677 | 64937 | 65197 | 65458 | 65718 | 65978 | 66239 | 66499 | 66760 | 67020 | 67280 | 67541 | 67801 | 68090 | 68352 | 68613 | 68875 | 69138 | 69401 | 69666 | 69933 | 70199 | 70465 | 70730 | 70993 | 71258 | 71523 | 71789
NPgN | BSP | NG FES - Consumer Transformation | Number of domestic customers | NORTH TEES | 47081 | 47272 | 47463 | 47654 | 47845 | 48036 | 48227 | 48418 | 48610 | 48800 | 48992 | 49183 | 49374 | 49565 | 49756 | 49968 | 50160 | 50352 | 50544 | 50737 | 50930 | 51125 | 51320 | 51516 | 51711 | 51905 | 52098 | 52293 | 52487 | 52682
NPgN | BSP | NG FES - Consumer Transformation | Number of domestic customers | POTTER HOUSE | 43917 | 44095 | 44273 | 44451 | 44630 | 44808 | 44986 | 45164 | 45343 | 45521 | 45699 | 45877 | 46056 | 46234 | 46412 | 46610 | 46789 | 46968 | 47147 | 47327 | 47507 | 47689 | 47871 | 48054 | 48236 | 48417 | 48597 | 48778 | 48960 | 49142
NPgN | BSP | NG FES - Consumer Transformation | Number of domestic customers | RAVENSWORTH | 15662 | 15725 | 15789 | 15852 | 15916 | 15980 | 16043 | 16107 | 16170 | 16234 | 16297 | 16361 | 16424 | 16488 | 16551 | 16622 | 16686 | 16750 | 16813 | 16877 | 16942 | 17006 | 17071 | 17136 | 17201 | 17266 | 17330 | 17395 | 17459 | 17524
NPgN | BSP | NG FES - Consumer Transformation | Number of domestic customers | SCARBOROUGH GRID | 45568 | 45741 | 45915 | 46088 | 46262 | 46435 | 46609 | 46782 | 46956 | 47129 | 47303 | 47476 | 47650 | 47823 | 47997 | 48190 | 48364 | 48538 | 48713 | 48888 | 49063 | 49240 | 49418 | 49595 | 49772 | 49949 | 50124 | 50301 | 50478 | 50655
NPgN | BSP | NG FES - Consumer Transformation | Number of domestic customers | SEAL SANDS | 4 | 4 | 4 | 4 | 4 | 4 | 4 | 4 | 4 | 4 | 4 | 4 | 4 | 4 | 4 | 4 | 4 | 4 | 4 | 4 | 4 | 4 | 4 | 4 | 4 | 4 | 4 | 4 | 4 | 4
NPgN | BSP | NG FES - Consumer Transformation | Number of domestic customers | SPADEADAM 33KV | 459 | 461 | 463 | 465 | 466 | 468 | 470 | 472 | 474 | 476 | 478 | 479 | 481 | 483 | 485 | 487 | 489 | 491 | 493 | 495 | 497 | 498 | 500 | 502 | 504 | 506 | 508 | 510 | 512 | 514
NPgN | BSP | NG FES - Consumer Transformation | Number of domestic customers | SPENNYMOOR 132/66KV | 63327 | 63583 | 63840 | 64096 | 64353 | 64609 | 64865 | 65121 | 65378 | 65634 | 65891 | 66147 | 66404 | 66660 | 66917 | 67201 | 67459 | 67716 | 67974 | 68233 | 68491 | 68753 | 69016 | 69278 | 69540 | 69801 | 70059 | 70321 | 70582 | 70843
NPgN | BSP | NG FES - Consumer Transformation | Number of domestic customers | TORONTO | 35850 | 35995 | 36141 | 36286 | 36431 | 36576 | 36722 | 36867 | 37012 | 37157 | 37303 | 37448 | 37593 | 37738 | 37884 | 38045 | 38191 | 38337 | 38483 | 38630 | 38776 | 38924 | 39073 | 39222 | 39370 | 39518 | 39665 | 39813 | 39960 | 40109
NPgN | BSP | NG FES - Consumer Transformation | Number of domestic customers | WORMALD GREEN 132/33KV | 20661 | 20739 | 20817 | 20895 | 20973 | 21051 | 21129 | 21207 | 21285 | 21363 | 21441 | 21519 | 21597 | 21675 | 21753 | 21840 | 21918 | 21997 | 22075 | 22154 | 22232 | 22312 | 22392 | 22472 | 22551 | 22631 | 22710 | 22789 | 22869 | 22948
NPgY | BSP | NG FES - Consumer Transformation | Number of domestic customers | ATTERCLIFFE | 20260 | 20342 | 20424 | 20507 | 20589 | 20671 | 20753 | 20835 | 20918 | 21000 | 21082 | 21164 | 21247 | 21329 | 21411 | 21502 | 21585 | 21667 | 21750 | 21833 | 21916 | 22000 | 22084 | 22168 | 22252 | 22336 | 22419 | 22502 | 22586 | 22670
NPgY | BSP | NG FES - Consumer Transformation | Number of domestic customers | BARUGH 132/66KV | 41166 | 41333 | 41500 | 41667 | 41834 | 42001 | 42168 | 42335 | 42502 | 42669 | 42837 | 43003 | 43171 | 43337 | 43505 | 43690 | 43858 | 44026 | 44194 | 44362 | 44531 | 44701 | 44872 | 45043 | 45214 | 45384 | 45552 | 45723 | 45893 | 46063
NPgY | BSP | NG FES - Consumer Transformation | Number of domestic customers | BEESTON ROYDS 132/33KV | 44582 | 44763 | 44944 | 45125 | 45306 | 45487 | 45668 | 45849 | 46030 | 46210 | 46392 | 46572 | 46754 | 46934 | 47115 | 47316 | 47498 | 47680 | 47862 | 48045 | 48227 | 48412 | 48597 | 48782 | 48967 | 49151 | 49334 | 49518 | 49702 | 49887
NPgY | BSP | NG FES - Consumer Transformation | Number of domestic customers | BEVERLEY 132/33KV | 51417 | 51625 | 51834 | 52042 | 52251 | 52459 | 52667 | 52876 | 53084 | 53292 | 53501 | 53709 | 53918 | 54126 | 54335 | 54566 | 54776 | 54985 | 55194 | 55405 | 55615 | 55828 | 56041 | 56254 | 56467 | 56679 | 56889 | 57102 | 57314 | 57526
NPgY | BSP | NG FES - Consumer Transformation | Number of domestic customers | BINGLEY 132/33KV | 36404 | 36552 | 36699 | 36847 | 36995 | 37142 | 37290 | 37438 | 37586 | 37733 | 37881 | 38029 | 38177 | 38324 | 38472 | 38636 | 38784 | 38933 | 39081 | 39230 | 39379 | 39530 | 39681 | 39832 | 39983 | 40134 | 40283 | 40433 | 40583 | 40734
NPgY | BSP | NG FES - Consumer Transformation | Number of domestic customers | BLACKBURN MEADOWS B | 10612 | 10655 | 10698 | 10741 | 10784 | 10827 | 10870 | 10913 | 10957 | 11000 | 11043 | 11086 | 11129 | 11172 | 11215 | 11263 | 11306 | 11349 | 11393 | 11436 | 11479 | 11523 | 11567 | 11612 | 11656 | 11699 | 11743 | 11787 | 11831 | 11874
NPgY | BSP | NG FES - Consumer Transformation | Number of domestic customers | BLYTON | 25378 | 25481 | 25584 | 25688 | 25791 | 25894 | 25997 | 26101 | 26204 | 26307 | 26410 | 26514 | 26617 | 26720 | 26823 | 26938 | 27042 | 27145 | 27249 | 27354 | 27458 | 27563 | 27669 | 27774 | 27880 | 27985 | 28089 | 28194 | 28299 | 28405
NPgY | BSP | NG FES - Consumer Transformation | Number of domestic customers | BRADFORD | 46895 | 47085 | 47276 | 47466 | 47657 | 47847 | 48038 | 48228 | 48419 | 48609 | 48800 | 48990 | 49181 | 49371 | 49562 | 49773 | 49964 | 50156 | 50347 | 50539 | 50732 | 50926 | 51121 | 51316 | 51510 | 51704 | 51896 | 52090 | 52284 | 52479
NPgY | BSP | NG FES - Consumer Transformation | Number of domestic customers | BRAMHAM | 26203 | 26309 | 26415 | 26521 | 26627 | 26733 | 26840 | 26945 | 27052 | 27158 | 27264 | 27370 | 27476 | 27582 | 27688 | 27806 | 27913 | 28019 | 28126 | 28233 | 28340 | 28448 | 28557 | 28665 | 28774 | 28882 | 28989 | 29097 | 29205 | 29313
NPgY | BSP | NG FES - Consumer Transformation | Number of domestic customers | BRANSHOLME | 34745 | 34886 | 35027 | 35168 | 35309 | 35450 | 35591 | 35732 | 35873 | 36014 | 36155 | 36296 | 36437 | 36578 | 36719 | 36876 | 37017 | 37159 | 37301 | 37443 | 37585 | 37729 | 37874 | 38018 | 38162 | 38305 | 38448 | 38591 | 38735 | 38879
NPgY | BSP | NG FES - Consumer Transformation | Number of domestic customers | BRIGHOUSE 132/33KV | 36418 | 36566 | 36714 | 36861 | 37009 | 37157 | 37305 | 37452 | 37600 | 37748 | 37896 | 38043 | 38191 | 38339 | 38487 | 38651 | 38799 | 38948 | 39096 | 39245 | 39394 | 39545 | 39696 | 39848 | 39998 | 40149 | 40298 | 40448 | 40599 | 40750
NPgY | BSP | NG FES - Consumer Transformation | Number of domestic customers | DONCASTER B/THORPE MARSH | 89115 | 89476 | 89838 | 90200 | 90562 | 90923 | 91285 | 91646 | 92008 | 92370 | 92732 | 93093 | 93455 | 93816 | 94178 | 94580 | 94943 | 95306 | 95670 | 96035 | 96400 | 96769 | 97139 | 97509 | 97878 | 98247 | 98612 | 98980 | 99348 | 99717
NPgY | BSP | NG FES - Consumer Transformation | Number of domestic customers | DONCASTER CENTRAL | 13341 | 13395 | 13449 | 13503 | 13558 | 13612 | 13666 | 13720 | 13774 | 13828 | 13882 | 13937 | 13991 | 14045 | 14099 | 14159 | 14214 | 14268 | 14322 | 14377 | 14432 | 14487 | 14542 | 14598 | 14653 | 14708 | 14763 | 14818 | 14873 | 14928
NPgY | BSP | NG FES - Consumer Transformation | Number of domestic customers | DRIFFIELD/BEVERLEY GROUP | 56391 | 56619 | 56847 | 57075 | 57303 | 57531 | 57759 | 57987 | 58215 | 58443 | 58671 | 58899 | 59127 | 59355 | 59583 | 59836 | 60065 | 60294 | 60524 | 60754 | 60984 | 61216 | 61450 | 61683 | 61916 | 62148 | 62378 | 62610 | 62842 | 63075
NPgY | BSP | NG FES - Consumer Transformation | Number of domestic customers | FEATHERSTONE | 36467 | 36615 | 36763 | 36911 | 37059 | 37207 | 37355 | 37503 | 37651 | 37799 | 37947 | 38095 | 38243 | 38391 | 38539 | 38703 | 38852 | 39001 | 39150 | 39299 | 39448 | 39599 | 39751 | 39902 | 40053 | 40204 | 40353 | 40504 | 40655 | 40806
NPgY | BSP | NG FES - Consumer Transformation | Number of domestic customers | GIRLINGTON | 28363 | 28478 | 28593 | 28708 | 28823 | 28938 | 29054 | 29168 | 29284 | 29399 | 29514 | 29629 | 29744 | 29859 | 29974 | 30102 | 30218 | 30333 | 30449 | 30565 | 30681 | 30799 | 30916 | 31034 | 31152 | 31269 | 31385 | 31502 | 31619 | 31737
NPgY | BSP | NG FES - Consumer Transformation | Number of domestic customers | HALIFAX 132/33KV | 14338 | 14396 | 14454 | 14512 | 14571 | 14629 | 14687 | 14745 | 14804 | 14862 | 14920 | 14978 | 15036 | 15094 | 15153 | 15217 | 15276 | 15334 | 15393 | 15451 | 15510 | 15569 | 15629 | 15689 | 15748 | 15807 | 15866 | 15925 | 15984 | 16044
NPgY | BSP | NG FES - Consumer Transformation | Number of domestic customers | HECKMONDWIKE | 29995 | 30117 | 30238 | 30360 | 30482 | 30603 | 30725 | 30847 | 30968 | 31090 | 31212 | 31333 | 31455 | 31577 | 31698 | 31833 | 31956 | 32078 | 32200 | 32323 | 32446 | 32570 | 32695 | 32819 | 32943 | 33067 | 33190 | 33314 | 33438 | 33562
NPgY | BSP | NG FES - Consumer Transformation | Number of domestic customers | HOLMFIELD | 49604 | 49805 | 50007 | 50208 | 50409 | 50610 | 50812 | 51013 | 51214 | 51415 | 51617 | 51818 | 52020 | 52221 | 52422 | 52645 | 52848 | 53050 | 53253 | 53456 | 53659 | 53864 | 54070 | 54276 | 54482 | 54687 | 54890 | 55095 | 55300 | 55505
NPgY | BSP | NG FES - Consumer Transformation | Number of domestic customers | HULL EAST 132/33KV | 31069 | 31195 | 31321 | 31447 | 31573 | 31699 | 31826 | 31952 | 32078 | 32204 | 32330 | 32456 | 32582 | 32708 | 32834 | 32974 | 33101 | 33228 | 33355 | 33482 | 33609 | 33738 | 33867 | 33996 | 34125 | 34253 | 34380 | 34509 | 34637 | 34766
NPgY | BSP | NG FES - Consumer Transformation | Number of domestic customers | HULL SOUTH | 43790 | 43968 | 44145 | 44323 | 44501 | 44678 | 44856 | 45034 | 45212 | 45389 | 45567 | 45745 | 45923 | 46100 | 46278 | 46475 | 46654 | 46832 | 47011 | 47190 | 47370 | 47551 | 47733 | 47915 | 48096 | 48277 | 48457 | 48638 | 48819 | 49000
NPgY | BSP | NG FES - Consumer Transformation | Number of domestic customers | HULL WEST | 29687 | 29807 | 29928 | 30048 | 30169 | 30289 | 30410 | 30530 | 30651 | 30771 | 30892 | 31012 | 31133 | 31253 | 31374 | 31508 | 31629 | 31750 | 31871 | 31993 | 32114 | 32237 | 32360 | 32484 | 32607 | 32729 | 32851 | 32974 | 33096 | 33219
NPgY | BSP | NG FES - Consumer Transformation | Number of domestic customers | HUMBERSTON | 22393 | 22484 | 22575 | 22666 | 22757 | 22847 | 22938 | 23029 | 23120 | 23211 | 23302 | 23393 | 23484 | 23574 | 23665 | 23766 | 23858 | 23949 | 24040 | 24132 | 24224 | 24316 | 24409 | 24502 | 24595 | 24688 | 24779 | 24872 | 24964 | 25057
NPgY | BSP | NG FES - Consumer Transformation | Number of domestic customers | HUNNINGLEY | 16126 | 16191 | 16257 | 16322 | 16388 | 16453 | 16519 | 16584 | 16650 | 16715 | 16780 | 16846 | 16911 | 16977 | 17042 | 17115 | 17181 | 17246 | 17312 | 17378 | 17444 | 17511 | 17578 | 17645 | 17712 | 17778 | 17844 | 17911 | 17978 | 18045
NPgY | BSP | NG FES - Consumer Transformation | Number of domestic customers | HUNSHELF | 18694 | 18770 | 18846 | 18922 | 18998 | 19073 | 19149 | 19225 | 19301 | 19377 | 19453 | 19529 | 19605 | 19680 | 19756 | 19841 | 19917 | 19993 | 20069 | 20146 | 20222 | 20300 | 20378 | 20455 | 20533 | 20610 | 20687 | 20764 | 20841 | 20919
NPgY | BSP | NG FES - Consumer Transformation | Number of domestic customers | IMMINGHAM | 10125 | 10166 | 10207 | 10248 | 10289 | 10330 | 10372 | 10413 | 10454 | 10495 | 10536 | 10577 | 10618 | 10659 | 10700 | 10746 | 10787 | 10828 | 10870 | 10911 | 10953 | 10995 | 11037 | 11079 | 11121 | 11163 | 11204 | 11246 | 11288 | 11330
NPgY | BSP | NG FES - Consumer Transformation | Number of domestic customers | KIRKHAW LANE | 20430 | 20513 | 20596 | 20679 | 20762 | 20845 | 20928 | 21011 | 21094 | 21177 | 21260 | 21343 | 21426 | 21509 | 21592 | 21684 | 21768 | 21851 | 21935 | 22019 | 22102 | 22187 | 22272 | 22357 | 22442 | 22526 | 22610 | 22695 | 22779 | 22864
NPgY | BSP | NG FES - Consumer Transformation | Number of domestic customers | KIRKSTALL C 2/5 | 9696 | 9735 | 9774 | 9814 | 9853 | 9892 | 9931 | 9970 | 10009 | 10049 | 10088 | 10127 | 10166 | 10205 | 10245 | 10288 | 10328 | 10367 | 10406 | 10446 | 10485 | 10525 | 10565 | 10606 | 10646 | 10685 | 10725 | 10765 | 10805 | 10845
NPgY | BSP | NG FES - Consumer Transformation | Number of domestic customers | KIRKSTALL C/RING ROAD HORSFORTH | 62969 | 63224 | 63480 | 63735 | 63991 | 64247 | 64503 | 64758 | 65014 | 65269 | 65525 | 65780 | 66036 | 66292 | 66547 | 66831 | 67088 | 67345 | 67602 | 67860 | 68117 | 68378 | 68640 | 68901 | 69162 | 69423 | 69680 | 69941 | 70201 | 70462
NPgY | BSP | NG FES - Consumer Transformation | Number of domestic customers | LEEDS EAST | 43321 | 43497 | 43673 | 43848 | 44024 | 44200 | 44376 | 44552 | 44728 | 44903 | 45079 | 45255 | 45431 | 45607 | 45783 | 45978 | 46155 | 46331 | 46508 | 46686 | 46863 | 47042 | 47222 | 47402 | 47582 | 47761 | 47938 | 48117 | 48296 | 48476
NPgY | BSP | NG FES - Consumer Transformation | Number of domestic customers | LEEDS NORTH | 30690 | 30814 | 30939 | 31064 | 31188 | 31313 | 31437 | 31562 | 31686 | 31811 | 31936 | 32060 | 32185 | 32309 | 32434 | 32572 | 32697 | 32822 | 32948 | 33073 | 33199 | 33326 | 33453 | 33581 | 33708 | 33835 | 33961 | 34087 | 34214 | 34341
NPgY | BSP | NG FES - Consumer Transformation | Number of domestic customers | LINDLEY | 43555 | 43732 | 43909 | 44086 | 44263 | 44439 | 44617 | 44793 | 44970 | 45147 | 45324 | 45501 | 45678 | 45855 | 46032 | 46228 | 46406 | 46584 | 46762 | 46940 | 47119 | 47299 | 47480 | 47662 | 47842 | 48022 | 48201 | 48381 | 48561 | 48742
NPgY | BSP | NG FES - Consumer Transformation | Number of domestic customers | LOW ROAD | 25260 | 25362 | 25465 | 25567 | 25670 | 25772 | 25875 | 25977 | 26080 | 26182 | 26285 | 26387 | 26490 | 26592 | 26695 | 26808 | 26912 | 27014 | 27117 | 27221 | 27324 | 27429 | 27534 | 27639 | 27743 | 27848 | 27951 | 28055 | 28160 | 28264
NPgY | BSP | NG FES - Consumer Transformation | Number of domestic customers | MALLARD WAY | 15882 | 15946 | 16011 | 16075 | 16140 | 16204 | 16269 | 16333 | 16398 | 16462 | 16527 | 16591 | 16655 | 16720 | 16784 | 16856 | 16921 | 16985 | 17050 | 17115 | 17180 | 17246 | 17312 | 17378 | 17444 | 17509 | 17574 | 17640 | 17706 | 17772
NPgY | BSP | NG FES - Consumer Transformation | Number of domestic customers | MENSTON | 29716 | 29836 | 29957 | 30078 | 30198 | 30319 | 30439 | 30560 | 30681 | 30801 | 30922 | 31042 | 31163 | 31283 | 31404 | 31538 | 31659 | 31780 | 31901 | 32023 | 32144 | 32267 | 32391 | 32514 | 32637 | 32760 | 32882 | 33004 | 33127 | 33250
NPgY | BSP | NG FES - Consumer Transformation | Number of domestic customers | MOSS ROAD | 15484 | 15547 | 15610 | 15672 | 15735 | 15798 | 15861 | 15924 | 15987 | 16049 | 16112 | 16175 | 16238 | 16301 | 16364 | 16433 | 16497 | 16560 | 16623 | 16686 | 16750 | 16814 | 16878 | 16943 | 17007 | 17071 | 17134 | 17198 | 17262 | 17326
NPgY | BSP | NG FES - Consumer Transformation | Number of domestic customers | OSGODBY 1/2 | 0 | 0 | 0 | 0 | 0 | 0 | 0 | 0 | 0 | 0 | 0 | 0 | 0 | 0 | 0 | 0 | 0 | 0 | 0 | 0 | 0 | 0 | 0 | 0 | 0 | 0 | 0 | 0 | 0 | 0
NPgY | BSP | NG FES - Consumer Transformation | Number of domestic customers | OSGODBY 3/4 | 21871 | 21959 | 22048 | 22136 | 22224 | 22312 | 22401 | 22489 | 22577 | 22665 | 22754 | 22842 | 22930 | 23018 | 23107 | 23205 | 23293 | 23382 | 23471 | 23560 | 23649 | 23739 | 23829 | 23920 | 24010 | 24100 | 24189 | 24279 | 24368 | 24459
NPgY | BSP | NG FES - Consumer Transformation | Number of domestic customers | RODLEY | 43348 | 43524 | 43700 | 43876 | 44052 | 44228 | 44404 | 44579 | 44756 | 44931 | 45107 | 45283 | 45459 | 45635 | 45811 | 46006 | 46183 | 46360 | 46537 | 46714 | 46892 | 47072 | 47252 | 47432 | 47611 | 47790 | 47968 | 48147 | 48326 | 48506
NPgY | BSP | NG FES - Consumer Transformation | Number of domestic customers | SAINT ANDREWS ROAD 132/33KV | 35456 | 35600 | 35744 | 35887 | 36031 | 36175 | 36319 | 36463 | 36607 | 36750 | 36894 | 37038 | 37182 | 37326 | 37470 | 37629 | 37774 | 37918 | 38063 | 38208 | 38353 | 38500 | 38647 | 38794 | 38941 | 39087 | 39233 | 39379 | 39526 | 39672
NPgY | BSP | NG FES - Consumer Transformation | Number of domestic customers | SALTEND 132/33KV | 18 | 18 | 18 | 18 | 18 | 18 | 18 | 19 | 19 | 19 | 19 | 19 | 19 | 19 | 19 | 19 | 19 | 19 | 19 | 19 | 19 | 20 | 20 | 20 | 20 | 20 | 20 | 20 | 20 | 20
NPgY | BSP | NG FES - Consumer Transformation | Number of domestic customers | SANTON | 22825 | 22918 | 23010 | 23103 | 23196 | 23288 | 23381 | 23473 | 23566 | 23659 | 23752 | 23844 | 23937 | 24029 | 24122 | 24225 | 24318 | 24411 | 24504 | 24598 | 24691 | 24786 | 24881 | 24976 | 25070 | 25165 | 25258 | 25352 | 25447 | 25541
NPgY | BSP | NG FES - Consumer Transformation | Number of domestic customers | SCUNTHORPE NORTH | 13757 | 13813 | 13869 | 13924 | 13980 | 14036 | 14092 | 14148 | 14204 | 14259 | 14315 | 14371 | 14427 | 14483 | 14539 | 14601 | 14657 | 14713 | 14769 | 14825 | 14882 | 14939 | 14996 | 15053 | 15110 | 15167 | 15223 | 15280 | 15337 | 15394
NPgY | BSP | NG FES - Consumer Transformation | Number of domestic customers | SCUNTHORPE SOUTH | 25506 | 25609 | 25713 | 25816 | 25920 | 26023 | 26127 | 26230 | 26334 | 26438 | 26541 | 26645 | 26748 | 26852 | 26955 | 27070 | 27174 | 27278 | 27382 | 27487 | 27591 | 27697 | 27803 | 27909 | 28014 | 28120 | 28224 | 28329 | 28435 | 28541
NPgY | BSP | NG FES - Consumer Transformation | Number of domestic customers | SILSDEN | 46960 | 47150 | 47341 | 47531 | 47722 | 47913 | 48103 | 48294 | 48485 | 48675 | 48866 | 49056 | 49247 | 49437 | 49628 | 49839 | 50031 | 50222 | 50414 | 50606 | 50798 | 50993 | 51188 | 51383 | 51578 | 51772 | 51964 | 52158 | 52352 | 52546
NPgY | BSP | NG FES - Consumer Transformation | Number of domestic customers | SOWERBY BRIDGE 132/33KV | 38928 | 39086 | 39244 | 39402 | 39560 | 39718 | 39876 | 40034 | 40192 | 40350 | 40508 | 40666 | 40824 | 40982 | 41140 | 41315 | 41474 | 41633 | 41792 | 41951 | 42110 | 42271 | 42433 | 42595 | 42756 | 42917 | 43076 | 43237 | 43398 | 43559
NPgY | BSP | NG FES - Consumer Transformation | Number of domestic customers | STAYGATE | 37346 | 37497 | 37649 | 37800 | 37952 | 38103 | 38255 | 38407 | 38558 | 38710 | 38861 | 39013 | 39164 | 39316 | 39467 | 39636 | 39788 | 39940 | 40093 | 40245 | 40398 | 40553 | 40708 | 40863 | 41018 | 41172 | 41325 | 41479 | 41634 | 41788
NPgY | BSP | NG FES - Consumer Transformation | Number of domestic customers | THORNHILL 132KV | 54334 | 54554 | 54775 | 54995 | 55216 | 55436 | 55657 | 55877 | 56098 | 56318 | 56539 | 56759 | 56980 | 57201 | 57421 | 57666 | 57888 | 58109 | 58331 | 58553 | 58776 | 59001 | 59227 | 59452 | 59677 | 59902 | 60124 | 60349 | 60574 | 60799
NPgY | BSP | NG FES - Consumer Transformation | Number of domestic customers | WAKEFIELD MONCKTON ROAD | 23740 | 23836 | 23933 | 24029 | 24125 | 24222 | 24318 | 24414 | 24511 | 24607 | 24703 | 24800 | 24896 | 24992 | 25089 | 25196 | 25293 | 25389 | 25486 | 25583 | 25681 | 25779 | 25878 | 25976 | 26075 | 26173 | 26270 | 26368 | 26466 | 26564
NPgY | BSP | NG FES - Consumer Transformation | Number of domestic customers | WAKEFIELD NORTH | 41806 | 41975 | 42145 | 42315 | 42485 | 42654 | 42824 | 42994 | 43163 | 43333 | 43503 | 43672 | 43842 | 44012 | 44181 | 44370 | 44540 | 44711 | 44881 | 45052 | 45224 | 45397 | 45570 | 45744 | 45917 | 46090 | 46261 | 46434 | 46607 | 46780
NPgY | BSP | NG FES - Consumer Transformation | Number of domestic customers | WEST MELTON | 74568 | 74870 | 75173 | 75476 | 75779 | 76081 | 76384 | 76686 | 76989 | 77291 | 77594 | 77897 | 78200 | 78502 | 78805 | 79141 | 79445 | 79749 | 80053 | 80359 | 80664 | 80973 | 81282 | 81592 | 81901 | 82209 | 82515 | 82823 | 83131 | 83440
NPgY | BSP | NG FES - Consumer Transformation | Number of domestic customers | WHINMOOR | 43867 | 44045 | 44223 | 44401 | 44579 | 44757 | 44935 | 45113 | 45292 | 45469 | 45648 | 45826 | 46004 | 46182 | 46360 | 46557 | 46737 | 46915 | 47095 | 47274 | 47454 | 47635 | 47818 | 48000 | 48182 | 48363 | 48543 | 48724 | 48905 | 49087
NPgY | BSP | NG FES - Consumer Transformation | Number of domestic customers | WOLD NEWTON | 25431 | 25534 | 25637 | 25740 | 25843 | 25946 | 26049 | 26151 | 26254 | 26357 | 26460 | 26563 | 26666 | 26769 | 26872 | 26986 | 27090 | 27193 | 27297 | 27401 | 27504 | 27609 | 27715 | 27820 | 27925 | 28030 | 28134 | 28239 | 28343 | 28449
NPgY | BSP | NG FES - Consumer Transformation | Number of domestic customers | YARBOROUGH ROAD 132/33KV | 32966 | 33100 | 33234 | 33367 | 33501 | 33635 | 33769 | 33902 | 34036 | 34170 | 34304 | 34438 | 34572 | 34705 | 34839 | 34988 | 35122 | 35256 | 35391 | 35526 | 35661 | 35797 | 35934 | 36071 | 36208 | 36344 | 36479 | 36615 | 36752 | 36888
NPgN | BSP | NG FES - Falling Short | Number of domestic customers | ANNFIELD | 42165 | 42336 | 42507 | 42678 | 42849 | 43020 | 43192 | 43363 | 43534 | 43705 | 43876 | 44047 | 44218 | 44389 | 44561 | 44750 | 44923 | 45094 | 45267 | 45439 | 45612 | 45786 | 45961 | 46137 | 46311 | 46486 | 46658 | 46832 | 47007 | 47181
NPgN | BSP | NG FES - Falling Short | Number of domestic customers | BARRACK ROAD | 19057 | 19134 | 19211 | 19288 | 19366 | 19443 | 19520 | 19597 | 19674 | 19751 | 19828 | 19905 | 19983 | 20060 | 20137 | 20223 | 20300 | 20378 | 20455 | 20533 | 20611 | 20690 | 20769 | 20848 | 20926 | 21005 | 21083 | 21161 | 21240 | 21319
NPgN | BSP | NG FES - Falling Short | Number of domestic customers | BLUCHER | 42328 | 42500 | 42672 | 42844 | 43016 | 43188 | 43360 | 43531 | 43704 | 43875 | 44047 | 44219 | 44391 | 44563 | 44735 | 44926 | 45099 | 45272 | 45445 | 45618 | 45791 | 45967 | 46143 | 46319 | 46494 | 46669 | 46843 | 47018 | 47193 | 47369
NPgN | BSP | NG FES - Falling Short | Number of domestic customers | BOWESFIELD | 52679 | 52893 | 53107 | 53320 | 53534 | 53748 | 53962 | 54175 | 54389 | 54603 | 54817 | 55030 | 55244 | 55458 | 55672 | 55909 | 56124 | 56339 | 56554 | 56769 | 56985 | 57203 | 57422 | 57641 | 57859 | 58077 | 58292 | 58510 | 58728 | 58946
NPgN | BSP | NG FES - Falling Short | Number of domestic customers | CHIRTON GRANGE | 40094 | 40257 | 40419 | 40582 | 40745 | 40907 | 41070 | 41233 | 41396 | 41558 | 41721 | 41884 | 42047 | 42209 | 42372 | 42552 | 42716 | 42879 | 43043 | 43207 | 43371 | 43537 | 43704 | 43871 | 44037 | 44202 | 44366 | 44532 | 44698 | 44864
NPgN | BSP | NG FES - Falling Short | Number of domestic customers | COALBURNS | 17175 | 17245 | 17314 | 17384 | 17454 | 17523 | 17593 | 17663 | 17733 | 17802 | 17872 | 17942 | 18012 | 18081 | 18151 | 18228 | 18298 | 18368 | 18439 | 18509 | 18579 | 18650 | 18722 | 18793 | 18864 | 18935 | 19005 | 19076 | 19147 | 19219
NPgN | BSP | NG FES - Falling Short | Number of domestic customers | DARLINGTON CENTRAL | 21801 | 21889 | 21978 | 22066 | 22155 | 22243 | 22332 | 22420 | 22509 | 22597 | 22686 | 22774 | 22863 | 22951 | 23040 | 23138 | 23227 | 23316 | 23405 | 23494 | 23583 | 23673 | 23764 | 23855 | 23945 | 24035 | 24124 | 24214 | 24304 | 24395
NPgN | BSP | NG FES - Falling Short | Number of domestic customers | DARLINGTON NORTH | 32027 | 32156 | 32286 | 32415 | 32545 | 32674 | 32804 | 32933 | 33062 | 33192 | 33321 | 33450 | 33580 | 33709 | 33839 | 33982 | 34113 | 34242 | 34373 | 34503 | 34634 | 34766 | 34898 | 35031 | 35163 | 35295 | 35425 | 35557 | 35689 | 35821
NPgN | BSP | NG FES - Falling Short | Number of domestic customers | DUNSTON | 58090 | 58325 | 58561 | 58797 | 59033 | 59268 | 59504 | 59739 | 59975 | 60210 | 60446 | 60682 | 60918 | 61153 | 61389 | 61650 | 61887 | 62124 | 62361 | 62599 | 62836 | 63077 | 63318 | 63559 | 63800 | 64040 | 64277 | 64517 | 64757 | 64998
NPgN | BSP | NG FES - Falling Short | Number of domestic customers | FLATWORTH | 21626 | 21714 | 21802 | 21889 | 21977 | 22065 | 22153 | 22240 | 22328 | 22416 | 22504 | 22591 | 22679 | 22767 | 22855 | 22952 | 23040 | 23128 | 23217 | 23305 | 23394 | 23483 | 23573 | 23663 | 23753 | 23842 | 23930 | 24020 | 24109 | 24199
NPgN | BSP | NG FES - Falling Short | Number of domestic customers | GOSFORTH | 41055 | 41222 | 41388 | 41555 | 41722 | 41888 | 42055 | 42222 | 42389 | 42555 | 42722 | 42889 | 43056 | 43222 | 43389 | 43574 | 43742 | 43909 | 44077 | 44245 | 44413 | 44583 | 44754 | 44925 | 45095 | 45265 | 45433 | 45603 | 45772 | 45943
NPgN | BSP | NG FES - Falling Short | Number of domestic customers | HARROGATE 132/33KV | 23319 | 23407 | 23495 | 23583 | 23671 | 23759 | 23847 | 23935 | 24023 | 24111 | 24199 | 24287 | 24375 | 24462 | 24551 | 24648 | 24737 | 24825 | 24913 | 25002 | 25091 | 25181 | 25271 | 25361 | 25451 | 25540 | 25629 | 25718 | 25808 | 25898
NPgN | BSP | NG FES - Falling Short | Number of domestic customers | HUSTHWAITE | 8215 | 8248 | 8281 | 8314 | 8347 | 8380 | 8414 | 8447 | 8480 | 8513 | 8546 | 8579 | 8612 | 8645 | 8678 | 8715 | 8748 | 8782 | 8815 | 8848 | 8882 | 8915 | 8949 | 8983 | 9017 | 9051 | 9084 | 9118 | 9151 | 9185
NPgN | BSP | NG FES - Falling Short | Number of domestic customers | LEEMING BAR_SKEEBY | 40363 | 40518 | 40674 | 40830 | 40985 | 41141 | 41297 | 41452 | 41608 | 41763 | 41919 | 42075 | 42230 | 42386 | 42542 | 42714 | 42871 | 43027 | 43184 | 43341 | 43498 | 43657 | 43816 | 43975 | 44134 | 44292 | 44449 | 44608 | 44766 | 44925
NPgN | BSP | NG FES - Falling Short | Number of domestic customers | LINTON | 28872 | 28989 | 29106 | 29223 | 29341 | 29458 | 29575 | 29692 | 29809 | 29926 | 30043 | 30160 | 30278 | 30395 | 30512 | 30642 | 30760 | 30877 | 30995 | 31113 | 31231 | 31351 | 31471 | 31591 | 31710 | 31830 | 31948 | 32067 | 32186 | 32306
NPgN | BSP | NG FES - Falling Short | Number of domestic customers | MALTON GRID | 32904 | 33036 | 33168 | 33300 | 33432 | 33563 | 33695 | 33827 | 33959 | 34091 | 34223 | 34355 | 34487 | 34618 | 34751 | 34897 | 35030 | 35162 | 35295 | 35428 | 35561 | 35695 | 35830 | 35965 | 36100 | 36234 | 36367 | 36502 | 36636 | 36771
NPgN | BSP | NG FES - Falling Short | Number of domestic customers | MELROSEGATE | 64156 | 64416 | 64677 | 64937 | 65197 | 65458 | 65718 | 65978 | 66239 | 66499 | 66760 | 67020 | 67280 | 67541 | 67801 | 68090 | 68352 | 68613 | 68875 | 69138 | 69401 | 69666 | 69933 | 70199 | 70465 | 70730 | 70993 | 71258 | 71523 | 71789
NPgN | BSP | NG FES - Falling Short | Number of domestic customers | NORTH TEES | 47081 | 47272 | 47463 | 47654 | 47845 | 48036 | 48227 | 48418 | 48610 | 48800 | 48992 | 49183 | 49374 | 49565 | 49756 | 49968 | 50160 | 50352 | 50544 | 50737 | 50930 | 51125 | 51320 | 51516 | 51711 | 51905 | 52098 | 52293 | 52487 | 52682
NPgN | BSP | NG FES - Falling Short | Number of domestic customers | POTTER HOUSE | 43917 | 44095 | 44273 | 44451 | 44630 | 44808 | 44986 | 45164 | 45343 | 45521 | 45699 | 45877 | 46056 | 46234 | 46412 | 46610 | 46789 | 46968 | 47147 | 47327 | 47507 | 47689 | 47871 | 48054 | 48236 | 48417 | 48597 | 48778 | 48960 | 49142
NPgN | BSP | NG FES - Falling Short | Number of domestic customers | RAVENSWORTH | 15662 | 15725 | 15789 | 15852 | 15916 | 15980 | 16043 | 16107 | 16170 | 16234 | 16297 | 16361 | 16424 | 16488 | 16551 | 16622 | 16686 | 16750 | 16813 | 16877 | 16942 | 17006 | 17071 | 17136 | 17201 | 17266 | 17330 | 17395 | 17459 | 17524
NPgN | BSP | NG FES - Falling Short | Number of domestic customers | SCARBOROUGH GRID | 45568 | 45741 | 45915 | 46088 | 46262 | 46435 | 46609 | 46782 | 46956 | 47129 | 47303 | 47476 | 47650 | 47823 | 47997 | 48190 | 48364 | 48538 | 48713 | 48888 | 49063 | 49240 | 49418 | 49595 | 49772 | 49949 | 50124 | 50301 | 50478 | 50655
NPgN | BSP | NG FES - Falling Short | Number of domestic customers | SEAL SANDS | 4 | 4 | 4 | 4 | 4 | 4 | 4 | 4 | 4 | 4 | 4 | 4 | 4 | 4 | 4 | 4 | 4 | 4 | 4 | 4 | 4 | 4 | 4 | 4 | 4 | 4 | 4 | 4 | 4 | 4
NPgN | BSP | NG FES - Falling Short | Number of domestic customers | SPADEADAM 33KV | 459 | 461 | 463 | 465 | 466 | 468 | 470 | 472 | 474 | 476 | 478 | 479 | 481 | 483 | 485 | 487 | 489 | 491 | 493 | 495 | 497 | 498 | 500 | 502 | 504 | 506 | 508 | 510 | 512 | 514
NPgN | BSP | NG FES - Falling Short | Number of domestic customers | SPENNYMOOR 132/66KV | 63327 | 63583 | 63840 | 64096 | 64353 | 64609 | 64865 | 65121 | 65378 | 65634 | 65891 | 66147 | 66404 | 66660 | 66917 | 67201 | 67459 | 67716 | 67974 | 68233 | 68491 | 68753 | 69016 | 69278 | 69540 | 69801 | 70059 | 70321 | 70582 | 70843
NPgN | BSP | NG FES - Falling Short | Number of domestic customers | TORONTO | 35850 | 35995 | 36141 | 36286 | 36431 | 36576 | 36722 | 36867 | 37012 | 37157 | 37303 | 37448 | 37593 | 37738 | 37884 | 38045 | 38191 | 38337 | 38483 | 38630 | 38776 | 38924 | 39073 | 39222 | 39370 | 39518 | 39665 | 39813 | 39960 | 40109
NPgN | BSP | NG FES - Falling Short | Number of domestic customers | WORMALD GREEN 132/33KV | 20661 | 20739 | 20817 | 20895 | 20973 | 21051 | 21129 | 21207 | 21285 | 21363 | 21441 | 21519 | 21597 | 21675 | 21753 | 21840 | 21918 | 21997 | 22075 | 22154 | 22232 | 22312 | 22392 | 22472 | 22551 | 22631 | 22710 | 22789 | 22869 | 22948
NPgY | BSP | NG FES - Falling Short | Number of domestic customers | ATTERCLIFFE | 20260 | 20342 | 20424 | 20507 | 20589 | 20671 | 20753 | 20835 | 20918 | 21000 | 21082 | 21164 | 21247 | 21329 | 21411 | 21502 | 21585 | 21667 | 21750 | 21833 | 21916 | 22000 | 22084 | 22168 | 22252 | 22336 | 22419 | 22502 | 22586 | 22670
NPgY | BSP | NG FES - Falling Short | Number of domestic customers | BARUGH 132/66KV | 41166 | 41333 | 41500 | 41667 | 41834 | 42001 | 42168 | 42335 | 42502 | 42669 | 42837 | 43003 | 43171 | 43337 | 43505 | 43690 | 43858 | 44026 | 44194 | 44362 | 44531 | 44701 | 44872 | 45043 | 45214 | 45384 | 45552 | 45723 | 45893 | 46063
NPgY | BSP | NG FES - Falling Short | Number of domestic customers | BEESTON ROYDS 132/33KV | 44582 | 44763 | 44944 | 45125 | 45306 | 45487 | 45668 | 45849 | 46030 | 46210 | 46392 | 46572 | 46754 | 46934 | 47115 | 47316 | 47498 | 47680 | 47862 | 48045 | 48227 | 48412 | 48597 | 48782 | 48967 | 49151 | 49334 | 49518 | 49702 | 49887
NPgY | BSP | NG FES - Falling Short | Number of domestic customers | BEVERLEY 132/33KV | 51417 | 51625 | 51834 | 52042 | 52251 | 52459 | 52667 | 52876 | 53084 | 53292 | 53501 | 53709 | 53918 | 54126 | 54335 | 54566 | 54776 | 54985 | 55194 | 55405 | 55615 | 55828 | 56041 | 56254 | 56467 | 56679 | 56889 | 57102 | 57314 | 57526
NPgY | BSP | NG FES - Falling Short | Number of domestic customers | BINGLEY 132/33KV | 36404 | 36552 | 36699 | 36847 | 36995 | 37142 | 37290 | 37438 | 37586 | 37733 | 37881 | 38029 | 38177 | 38324 | 38472 | 38636 | 38784 | 38933 | 39081 | 39230 | 39379 | 39530 | 39681 | 39832 | 39983 | 40134 | 40283 | 40433 | 40583 | 40734
NPgY | BSP | NG FES - Falling Short | Number of domestic customers | BLACKBURN MEADOWS B | 10612 | 10655 | 10698 | 10741 | 10784 | 10827 | 10870 | 10913 | 10957 | 11000 | 11043 | 11086 | 11129 | 11172 | 11215 | 11263 | 11306 | 11349 | 11393 | 11436 | 11479 | 11523 | 11567 | 11612 | 11656 | 11699 | 11743 | 11787 | 11831 | 11874
NPgY | BSP | NG FES - Falling Short | Number of domestic customers | BLYTON | 25378 | 25481 | 25584 | 25688 | 25791 | 25894 | 25997 | 26101 | 26204 | 26307 | 26410 | 26514 | 26617 | 26720 | 26823 | 26938 | 27042 | 27145 | 27249 | 27354 | 27458 | 27563 | 27669 | 27774 | 27880 | 27985 | 28089 | 28194 | 28299 | 28405
NPgY | BSP | NG FES - Falling Short | Number of domestic customers | BRADFORD | 46895 | 47085 | 47276 | 47466 | 47657 | 47847 | 48038 | 48228 | 48419 | 48609 | 48800 | 48990 | 49181 | 49371 | 49562 | 49773 | 49964 | 50156 | 50347 | 50539 | 50732 | 50926 | 51121 | 51316 | 51510 | 51704 | 51896 | 52090 | 52284 | 52479
NPgY | BSP | NG FES - Falling Short | Number of domestic customers | BRAMHAM | 26203 | 26309 | 26415 | 26521 | 26627 | 26733 | 26840 | 26945 | 27052 | 27158 | 27264 | 27370 | 27476 | 27582 | 27688 | 27806 | 27913 | 28019 | 28126 | 28233 | 28340 | 28448 | 28557 | 28665 | 28774 | 28882 | 28989 | 29097 | 29205 | 29313
NPgY | BSP | NG FES - Falling Short | Number of domestic customers | BRANSHOLME | 34745 | 34886 | 35027 | 35168 | 35309 | 35450 | 35591 | 35732 | 35873 | 36014 | 36155 | 36296 | 36437 | 36578 | 36719 | 36876 | 37017 | 37159 | 37301 | 37443 | 37585 | 37729 | 37874 | 38018 | 38162 | 38305 | 38448 | 38591 | 38735 | 38879
NPgY | BSP | NG FES - Falling Short | Number of domestic customers | BRIGHOUSE 132/33KV | 36418 | 36566 | 36714 | 36861 | 37009 | 37157 | 37305 | 37452 | 37600 | 37748 | 37896 | 38043 | 38191 | 38339 | 38487 | 38651 | 38799 | 38948 | 39096 | 39245 | 39394 | 39545 | 39696 | 39848 | 39998 | 40149 | 40298 | 40448 | 40599 | 40750
NPgY | BSP | NG FES - Falling Short | Number of domestic customers | DONCASTER B/THORPE MARSH | 89115 | 89476 | 89838 | 90200 | 90562 | 90923 | 91285 | 91646 | 92008 | 92370 | 92732 | 93093 | 93455 | 93816 | 94178 | 94580 | 94943 | 95306 | 95670 | 96035 | 96400 | 96769 | 97139 | 97509 | 97878 | 98247 | 98612 | 98980 | 99348 | 99717
NPgY | BSP | NG FES - Falling Short | Number of domestic customers | DONCASTER CENTRAL | 13341 | 13395 | 13449 | 13503 | 13558 | 13612 | 13666 | 13720 | 13774 | 13828 | 13882 | 13937 | 13991 | 14045 | 14099 | 14159 | 14214 | 14268 | 14322 | 14377 | 14432 | 14487 | 14542 | 14598 | 14653 | 14708 | 14763 | 14818 | 14873 | 14928
NPgY | BSP | NG FES - Falling Short | Number of domestic customers | DRIFFIELD/BEVERLEY GROUP | 56391 | 56619 | 56847 | 57075 | 57303 | 57531 | 57759 | 57987 | 58215 | 58443 | 58671 | 58899 | 59127 | 59355 | 59583 | 59836 | 60065 | 60294 | 60524 | 60754 | 60984 | 61216 | 61450 | 61683 | 61916 | 62148 | 62378 | 62610 | 62842 | 63075
NPgY | BSP | NG FES - Falling Short | Number of domestic customers | FEATHERSTONE | 36467 | 36615 | 36763 | 36911 | 37059 | 37207 | 37355 | 37503 | 37651 | 37799 | 37947 | 38095 | 38243 | 38391 | 38539 | 38703 | 38852 | 39001 | 39150 | 39299 | 39448 | 39599 | 39751 | 39902 | 40053 | 40204 | 40353 | 40504 | 40655 | 40806
NPgY | BSP | NG FES - Falling Short | Number of domestic customers | GIRLINGTON | 28363 | 28478 | 28593 | 28708 | 28823 | 28938 | 29054 | 29168 | 29284 | 29399 | 29514 | 29629 | 29744 | 29859 | 29974 | 30102 | 30218 | 30333 | 30449 | 30565 | 30681 | 30799 | 30916 | 31034 | 31152 | 31269 | 31385 | 31502 | 31619 | 31737
NPgY | BSP | NG FES - Falling Short | Number of domestic customers | HALIFAX 132/33KV | 14338 | 14396 | 14454 | 14512 | 14571 | 14629 | 14687 | 14745 | 14804 | 14862 | 14920 | 14978 | 15036 | 15094 | 15153 | 15217 | 15276 | 15334 | 15393 | 15451 | 15510 | 15569 | 15629 | 15689 | 15748 | 15807 | 15866 | 15925 | 15984 | 16044
NPgY | BSP | NG FES - Falling Short | Number of domestic customers | HECKMONDWIKE | 29995 | 30117 | 30238 | 30360 | 30482 | 30603 | 30725 | 30847 | 30968 | 31090 | 31212 | 31333 | 31455 | 31577 | 31698 | 31833 | 31956 | 32078 | 32200 | 32323 | 32446 | 32570 | 32695 | 32819 | 32943 | 33067 | 33190 | 33314 | 33438 | 33562
NPgY | BSP | NG FES - Falling Short | Number of domestic customers | HOLMFIELD | 49604 | 49805 | 50007 | 50208 | 50409 | 50610 | 50812 | 51013 | 51214 | 51415 | 51617 | 51818 | 52020 | 52221 | 52422 | 52645 | 52848 | 53050 | 53253 | 53456 | 53659 | 53864 | 54070 | 54276 | 54482 | 54687 | 54890 | 55095 | 55300 | 55505
NPgY | BSP | NG FES - Falling Short | Number of domestic customers | HULL EAST 132/33KV | 31069 | 31195 | 31321 | 31447 | 31573 | 31699 | 31826 | 31952 | 32078 | 32204 | 32330 | 32456 | 32582 | 32708 | 32834 | 32974 | 33101 | 33228 | 33355 | 33482 | 33609 | 33738 | 33867 | 33996 | 34125 | 34253 | 34380 | 34509 | 34637 | 34766
NPgY | BSP | NG FES - Falling Short | Number of domestic customers | HULL SOUTH | 43790 | 43968 | 44145 | 44323 | 44501 | 44678 | 44856 | 45034 | 45212 | 45389 | 45567 | 45745 | 45923 | 46100 | 46278 | 46475 | 46654 | 46832 | 47011 | 47190 | 47370 | 47551 | 47733 | 47915 | 48096 | 48277 | 48457 | 48638 | 48819 | 49000
NPgY | BSP | NG FES - Falling Short | Number of domestic customers | HULL WEST | 29687 | 29807 | 29928 | 30048 | 30169 | 30289 | 30410 | 30530 | 30651 | 30771 | 30892 | 31012 | 31133 | 31253 | 31374 | 31508 | 31629 | 31750 | 31871 | 31993 | 32114 | 32237 | 32360 | 32484 | 32607 | 32729 | 32851 | 32974 | 33096 | 33219
NPgY | BSP | NG FES - Falling Short | Number of domestic customers | HUMBERSTON | 22393 | 22484 | 22575 | 22666 | 22757 | 22847 | 22938 | 23029 | 23120 | 23211 | 23302 | 23393 | 23484 | 23574 | 23665 | 23766 | 23858 | 23949 | 24040 | 24132 | 24224 | 24316 | 24409 | 24502 | 24595 | 24688 | 24779 | 24872 | 24964 | 25057
NPgY | BSP | NG FES - Falling Short | Number of domestic customers | HUNNINGLEY | 16126 | 16191 | 16257 | 16322 | 16388 | 16453 | 16519 | 16584 | 16650 | 16715 | 16780 | 16846 | 16911 | 16977 | 17042 | 17115 | 17181 | 17246 | 17312 | 17378 | 17444 | 17511 | 17578 | 17645 | 17712 | 17778 | 17844 | 17911 | 17978 | 18045
NPgY | BSP | NG FES - Falling Short | Number of domestic customers | HUNSHELF | 18694 | 18770 | 18846 | 18922 | 18998 | 19073 | 19149 | 19225 | 19301 | 19377 | 19453 | 19529 | 19605 | 19680 | 19756 | 19841 | 19917 | 19993 | 20069 | 20146 | 20222 | 20300 | 20378 | 20455 | 20533 | 20610 | 20687 | 20764 | 20841 | 20919
NPgY | BSP | NG FES - Falling Short | Number of domestic customers | IMMINGHAM | 10125 | 10166 | 10207 | 10248 | 10289 | 10330 | 10372 | 10413 | 10454 | 10495 | 10536 | 10577 | 10618 | 10659 | 10700 | 10746 | 10787 | 10828 | 10870 | 10911 | 10953 | 10995 | 11037 | 11079 | 11121 | 11163 | 11204 | 11246 | 11288 | 11330
NPgY | BSP | NG FES - Falling Short | Number of domestic customers | KIRKHAW LANE | 20430 | 20513 | 20596 | 20679 | 20762 | 20845 | 20928 | 21011 | 21094 | 21177 | 21260 | 21343 | 21426 | 21509 | 21592 | 21684 | 21768 | 21851 | 21935 | 22019 | 22102 | 22187 | 22272 | 22357 | 22442 | 22526 | 22610 | 22695 | 22779 | 22864
NPgY | BSP | NG FES - Falling Short | Number of domestic customers | KIRKSTALL C 2/5 | 9696 | 9735 | 9774 | 9814 | 9853 | 9892 | 9931 | 9970 | 10009 | 10049 | 10088 | 10127 | 10166 | 10205 | 10245 | 10288 | 10328 | 10367 | 10406 | 10446 | 10485 | 10525 | 10565 | 10606 | 10646 | 10685 | 10725 | 10765 | 10805 | 10845
NPgY | BSP | NG FES - Falling Short | Number of domestic customers | KIRKSTALL C/RING ROAD HORSFORTH | 62969 | 63224 | 63480 | 63735 | 63991 | 64247 | 64503 | 64758 | 65014 | 65269 | 65525 | 65780 | 66036 | 66292 | 66547 | 66831 | 67088 | 67345 | 67602 | 67860 | 68117 | 68378 | 68640 | 68901 | 69162 | 69423 | 69680 | 69941 | 70201 | 70462
NPgY | BSP | NG FES - Falling Short | Number of domestic customers | LEEDS EAST | 43321 | 43497 | 43673 | 43848 | 44024 | 44200 | 44376 | 44552 | 44728 | 44903 | 45079 | 45255 | 45431 | 45607 | 45783 | 45978 | 46155 | 46331 | 46508 | 46686 | 46863 | 47042 | 47222 | 47402 | 47582 | 47761 | 47938 | 48117 | 48296 | 48476
NPgY | BSP | NG FES - Falling Short | Number of domestic customers | LEEDS NORTH | 30690 | 30814 | 30939 | 31064 | 31188 | 31313 | 31437 | 31562 | 31686 | 31811 | 31936 | 32060 | 32185 | 32309 | 32434 | 32572 | 32697 | 32822 | 32948 | 33073 | 33199 | 33326 | 33453 | 33581 | 33708 | 33835 | 33961 | 34087 | 34214 | 34341
NPgY | BSP | NG FES - Falling Short | Number of domestic customers | LINDLEY | 43555 | 43732 | 43909 | 44086 | 44263 | 44439 | 44617 | 44793 | 44970 | 45147 | 45324 | 45501 | 45678 | 45855 | 46032 | 46228 | 46406 | 46584 | 46762 | 46940 | 47119 | 47299 | 47480 | 47662 | 47842 | 48022 | 48201 | 48381 | 48561 | 48742
NPgY | BSP | NG FES - Falling Short | Number of domestic customers | LOW ROAD | 25260 | 25362 | 25465 | 25567 | 25670 | 25772 | 25875 | 25977 | 26080 | 26182 | 26285 | 26387 | 26490 | 26592 | 26695 | 26808 | 26912 | 27014 | 27117 | 27221 | 27324 | 27429 | 27534 | 27639 | 27743 | 27848 | 27951 | 28055 | 28160 | 28264
NPgY | BSP | NG FES - Falling Short | Number of domestic customers | MALLARD WAY | 15882 | 15946 | 16011 | 16075 | 16140 | 16204 | 16269 | 16333 | 16398 | 16462 | 16527 | 16591 | 16655 | 16720 | 16784 | 16856 | 16921 | 16985 | 17050 | 17115 | 17180 | 17246 | 17312 | 17378 | 17444 | 17509 | 17574 | 17640 | 17706 | 17772
NPgY | BSP | NG FES - Falling Short | Number of domestic customers | MENSTON | 29716 | 29836 | 29957 | 30078 | 30198 | 30319 | 30439 | 30560 | 30681 | 30801 | 30922 | 31042 | 31163 | 31283 | 31404 | 31538 | 31659 | 31780 | 31901 | 32023 | 32144 | 32267 | 32391 | 32514 | 32637 | 32760 | 32882 | 33004 | 33127 | 33250
NPgY | BSP | NG FES - Falling Short | Number of domestic customers | MOSS ROAD | 15484 | 15547 | 15610 | 15672 | 15735 | 15798 | 15861 | 15924 | 15987 | 16049 | 16112 | 16175 | 16238 | 16301 | 16364 | 16433 | 16497 | 16560 | 16623 | 16686 | 16750 | 16814 | 16878 | 16943 | 17007 | 17071 | 17134 | 17198 | 17262 | 17326
NPgY | BSP | NG FES - Falling Short | Number of domestic customers | OSGODBY 1/2 | 0 | 0 | 0 | 0 | 0 | 0 | 0 | 0 | 0 | 0 | 0 | 0 | 0 | 0 | 0 | 0 | 0 | 0 | 0 | 0 | 0 | 0 | 0 | 0 | 0 | 0 | 0 | 0 | 0 | 0
NPgY | BSP | NG FES - Falling Short | Number of domestic customers | OSGODBY 3/4 | 21871 | 21959 | 22048 | 22136 | 22224 | 22312 | 22401 | 22489 | 22577 | 22665 | 22754 | 22842 | 22930 | 23018 | 23107 | 23205 | 23293 | 23382 | 23471 | 23560 | 23649 | 23739 | 23829 | 23920 | 24010 | 24100 | 24189 | 24279 | 24368 | 24459
NPgY | BSP | NG FES - Falling Short | Number of domestic customers | RODLEY | 43348 | 43524 | 43700 | 43876 | 44052 | 44228 | 44404 | 44579 | 44756 | 44931 | 45107 | 45283 | 45459 | 45635 | 45811 | 46006 | 46183 | 46360 | 46537 | 46714 | 46892 | 47072 | 47252 | 47432 | 47611 | 47790 | 47968 | 48147 | 48326 | 48506
NPgY | BSP | NG FES - Falling Short | Number of domestic customers | SAINT ANDREWS ROAD 132/33KV | 35456 | 35600 | 35744 | 35887 | 36031 | 36175 | 36319 | 36463 | 36607 | 36750 | 36894 | 37038 | 37182 | 37326 | 37470 | 37629 | 37774 | 37918 | 38063 | 38208 | 38353 | 38500 | 38647 | 38794 | 38941 | 39087 | 39233 | 39379 | 39526 | 39672
NPgY | BSP | NG FES - Falling Short | Number of domestic customers | SALTEND 132/33KV | 18 | 18 | 18 | 18 | 18 | 18 | 18 | 19 | 19 | 19 | 19 | 19 | 19 | 19 | 19 | 19 | 19 | 19 | 19 | 19 | 19 | 20 | 20 | 20 | 20 | 20 | 20 | 20 | 20 | 20
NPgY | BSP | NG FES - Falling Short | Number of domestic customers | SANTON | 22825 | 22918 | 23010 | 23103 | 23196 | 23288 | 23381 | 23473 | 23566 | 23659 | 23752 | 23844 | 23937 | 24029 | 24122 | 24225 | 24318 | 24411 | 24504 | 24598 | 24691 | 24786 | 24881 | 24976 | 25070 | 25165 | 25258 | 25352 | 25447 | 25541
NPgY | BSP | NG FES - Falling Short | Number of domestic customers | SCUNTHORPE NORTH | 13757 | 13813 | 13869 | 13924 | 13980 | 14036 | 14092 | 14148 | 14204 | 14259 | 14315 | 14371 | 14427 | 14483 | 14539 | 14601 | 14657 | 14713 | 14769 | 14825 | 14882 | 14939 | 14996 | 15053 | 15110 | 15167 | 15223 | 15280 | 15337 | 15394
NPgY | BSP | NG FES - Falling Short | Number of domestic customers | SCUNTHORPE SOUTH | 25506 | 25609 | 25713 | 25816 | 25920 | 26023 | 26127 | 26230 | 26334 | 26438 | 26541 | 26645 | 26748 | 26852 | 26955 | 27070 | 27174 | 27278 | 27382 | 27487 | 27591 | 27697 | 27803 | 27909 | 28014 | 28120 | 28224 | 28329 | 28435 | 28541
NPgY | BSP | NG FES - Falling Short | Number of domestic customers | SILSDEN | 46960 | 47150 | 47341 | 47531 | 47722 | 47913 | 48103 | 48294 | 48485 | 48675 | 48866 | 49056 | 49247 | 49437 | 49628 | 49839 | 50031 | 50222 | 50414 | 50606 | 50798 | 50993 | 51188 | 51383 | 51578 | 51772 | 51964 | 52158 | 52352 | 52546
NPgY | BSP | NG FES - Falling Short | Number of domestic customers | SOWERBY BRIDGE 132/33KV | 38928 | 39086 | 39244 | 39402 | 39560 | 39718 | 39876 | 40034 | 40192 | 40350 | 40508 | 40666 | 40824 | 40982 | 41140 | 41315 | 41474 | 41633 | 41792 | 41951 | 42110 | 42271 | 42433 | 42595 | 42756 | 42917 | 43076 | 43237 | 43398 | 43559
NPgY | BSP | NG FES - Falling Short | Number of domestic customers | STAYGATE | 37346 | 37497 | 37649 | 37800 | 37952 | 38103 | 38255 | 38407 | 38558 | 38710 | 38861 | 39013 | 39164 | 39316 | 39467 | 39636 | 39788 | 39940 | 40093 | 40245 | 40398 | 40553 | 40708 | 40863 | 41018 | 41172 | 41325 | 41479 | 41634 | 41788
NPgY | BSP | NG FES - Falling Short | Number of domestic customers | THORNHILL 132KV | 54334 | 54554 | 54775 | 54995 | 55216 | 55436 | 55657 | 55877 | 56098 | 56318 | 56539 | 56759 | 56980 | 57201 | 57421 | 57666 | 57888 | 58109 | 58331 | 58553 | 58776 | 59001 | 59227 | 59452 | 59677 | 59902 | 60124 | 60349 | 60574 | 60799
NPgY | BSP | NG FES - Falling Short | Number of domestic customers | WAKEFIELD MONCKTON ROAD | 23740 | 23836 | 23933 | 24029 | 24125 | 24222 | 24318 | 24414 | 24511 | 24607 | 24703 | 24800 | 24896 | 24992 | 25089 | 25196 | 25293 | 25389 | 25486 | 25583 | 25681 | 25779 | 25878 | 25976 | 26075 | 26173 | 26270 | 26368 | 26466 | 26564
NPgY | BSP | NG FES - Falling Short | Number of domestic customers | WAKEFIELD NORTH | 41806 | 41975 | 42145 | 42315 | 42485 | 42654 | 42824 | 42994 | 43163 | 43333 | 43503 | 43672 | 43842 | 44012 | 44181 | 44370 | 44540 | 44711 | 44881 | 45052 | 45224 | 45397 | 45570 | 45744 | 45917 | 46090 | 46261 | 46434 | 46607 | 46780
NPgY | BSP | NG FES - Falling Short | Number of domestic customers | WEST MELTON | 74568 | 74870 | 75173 | 75476 | 75779 | 76081 | 76384 | 76686 | 76989 | 77291 | 77594 | 77897 | 78200 | 78502 | 78805 | 79141 | 79445 | 79749 | 80053 | 80359 | 80664 | 80973 | 81282 | 81592 | 81901 | 82209 | 82515 | 82823 | 83131 | 83440
NPgY | BSP | NG FES - Falling Short | Number of domestic customers | WHINMOOR | 43867 | 44045 | 44223 | 44401 | 44579 | 44757 | 44935 | 45113 | 45292 | 45469 | 45648 | 45826 | 46004 | 46182 | 46360 | 46557 | 46737 | 46915 | 47095 | 47274 | 47454 | 47635 | 47818 | 48000 | 48182 | 48363 | 48543 | 48724 | 48905 | 49087
NPgY | BSP | NG FES - Falling Short | Number of domestic customers | WOLD NEWTON | 25431 | 25534 | 25637 | 25740 | 25843 | 25946 | 26049 | 26151 | 26254 | 26357 | 26460 | 26563 | 26666 | 26769 | 26872 | 26986 | 27090 | 27193 | 27297 | 27401 | 27504 | 27609 | 27715 | 27820 | 27925 | 28030 | 28134 | 28239 | 28343 | 28449
NPgY | BSP | NG FES - Falling Short | Number of domestic customers | YARBOROUGH ROAD 132/33KV | 32966 | 33100 | 33234 | 33367 | 33501 | 33635 | 33769 | 33902 | 34036 | 34170 | 34304 | 34438 | 34572 | 34705 | 34839 | 34988 | 35122 | 35256 | 35391 | 35526 | 35661 | 35797 | 35934 | 36071 | 36208 | 36344 | 36479 | 36615 | 36752 | 36888
NPgN | BSP | NG FES - Leading the Way | Number of domestic customers | ANNFIELD | 42165 | 42336 | 42507 | 42678 | 42849 | 43020 | 43192 | 43363 | 43534 | 43705 | 43876 | 44047 | 44218 | 44389 | 44561 | 44750 | 44923 | 45094 | 45267 | 45439 | 45612 | 45786 | 45961 | 46137 | 46311 | 46486 | 46658 | 46832 | 47007 | 47181
NPgN | BSP | NG FES - Leading the Way | Number of domestic customers | BARRACK ROAD | 19057 | 19134 | 19211 | 19288 | 19366 | 19443 | 19520 | 19597 | 19674 | 19751 | 19828 | 19905 | 19983 | 20060 | 20137 | 20223 | 20300 | 20378 | 20455 | 20533 | 20611 | 20690 | 20769 | 20848 | 20926 | 21005 | 21083 | 21161 | 21240 | 21319
NPgN | BSP | NG FES - Leading the Way | Number of domestic customers | BLUCHER | 42328 | 42500 | 42672 | 42844 | 43016 | 43188 | 43360 | 43531 | 43704 | 43875 | 44047 | 44219 | 44391 | 44563 | 44735 | 44926 | 45099 | 45272 | 45445 | 45618 | 45791 | 45967 | 46143 | 46319 | 46494 | 46669 | 46843 | 47018 | 47193 | 47369
NPgN | BSP | NG FES - Leading the Way | Number of domestic customers | BOWESFIELD | 52679 | 52893 | 53107 | 53320 | 53534 | 53748 | 53962 | 54175 | 54389 | 54603 | 54817 | 55030 | 55244 | 55458 | 55672 | 55909 | 56124 | 56339 | 56554 | 56769 | 56985 | 57203 | 57422 | 57641 | 57859 | 58077 | 58292 | 58510 | 58728 | 58946
NPgN | BSP | NG FES - Leading the Way | Number of domestic customers | CHIRTON GRANGE | 40094 | 40257 | 40419 | 40582 | 40745 | 40907 | 41070 | 41233 | 41396 | 41558 | 41721 | 41884 | 42047 | 42209 | 42372 | 42552 | 42716 | 42879 | 43043 | 43207 | 43371 | 43537 | 43704 | 43871 | 44037 | 44202 | 44366 | 44532 | 44698 | 44864
NPgN | BSP | NG FES - Leading the Way | Number of domestic customers | COALBURNS | 17175 | 17245 | 17314 | 17384 | 17454 | 17523 | 17593 | 17663 | 17733 | 17802 | 17872 | 17942 | 18012 | 18081 | 18151 | 18228 | 18298 | 18368 | 18439 | 18509 | 18579 | 18650 | 18722 | 18793 | 18864 | 18935 | 19005 | 19076 | 19147 | 19219
NPgN | BSP | NG FES - Leading the Way | Number of domestic customers | DARLINGTON CENTRAL | 21801 | 21889 | 21978 | 22066 | 22155 | 22243 | 22332 | 22420 | 22509 | 22597 | 22686 | 22774 | 22863 | 22951 | 23040 | 23138 | 23227 | 23316 | 23405 | 23494 | 23583 | 23673 | 23764 | 23855 | 23945 | 24035 | 24124 | 24214 | 24304 | 24395
NPgN | BSP | NG FES - Leading the Way | Number of domestic customers | DARLINGTON NORTH | 32027 | 32156 | 32286 | 32415 | 32545 | 32674 | 32804 | 32933 | 33062 | 33192 | 33321 | 33450 | 33580 | 33709 | 33839 | 33982 | 34113 | 34242 | 34373 | 34503 | 34634 | 34766 | 34898 | 35031 | 35163 | 35295 | 35425 | 35557 | 35689 | 35821
NPgN | BSP | NG FES - Leading the Way | Number of domestic customers | DUNSTON | 58090 | 58325 | 58561 | 58797 | 59033 | 59268 | 59504 | 59739 | 59975 | 60210 | 60446 | 60682 | 60918 | 61153 | 61389 | 61650 | 61887 | 62124 | 62361 | 62599 | 62836 | 63077 | 63318 | 63559 | 63800 | 64040 | 64277 | 64517 | 64757 | 64998
NPgN | BSP | NG FES - Leading the Way | Number of domestic customers | FLATWORTH | 21626 | 21714 | 21802 | 21889 | 21977 | 22065 | 22153 | 22240 | 22328 | 22416 | 22504 | 22591 | 22679 | 22767 | 22855 | 22952 | 23040 | 23128 | 23217 | 23305 | 23394 | 23483 | 23573 | 23663 | 23753 | 23842 | 23930 | 24020 | 24109 | 24199
NPgN | BSP | NG FES - Leading the Way | Number of domestic customers | GOSFORTH | 41055 | 41222 | 41388 | 41555 | 41722 | 41888 | 42055 | 42222 | 42389 | 42555 | 42722 | 42889 | 43056 | 43222 | 43389 | 43574 | 43742 | 43909 | 44077 | 44245 | 44413 | 44583 | 44754 | 44925 | 45095 | 45265 | 45433 | 45603 | 45772 | 45943
NPgN | BSP | NG FES - Leading the Way | Number of domestic customers | HARROGATE 132/33KV | 23319 | 23407 | 23495 | 23583 | 23671 | 23759 | 23847 | 23935 | 24023 | 24111 | 24199 | 24287 | 24375 | 24462 | 24551 | 24648 | 24737 | 24825 | 24913 | 25002 | 25091 | 25181 | 25271 | 25361 | 25451 | 25540 | 25629 | 25718 | 25808 | 25898
NPgN | BSP | NG FES - Leading the Way | Number of domestic customers | HUSTHWAITE | 8215 | 8248 | 8281 | 8314 | 8347 | 8380 | 8414 | 8447 | 8480 | 8513 | 8546 | 8579 | 8612 | 8645 | 8678 | 8715 | 8748 | 8782 | 8815 | 8848 | 8882 | 8915 | 8949 | 8983 | 9017 | 9051 | 9084 | 9118 | 9151 | 9185
NPgN | BSP | NG FES - Leading the Way | Number of domestic customers | LEEMING BAR_SKEEBY | 40363 | 40518 | 40674 | 40830 | 40985 | 41141 | 41297 | 41452 | 41608 | 41763 | 41919 | 42075 | 42230 | 42386 | 42542 | 42714 | 42871 | 43027 | 43184 | 43341 | 43498 | 43657 | 43816 | 43975 | 44134 | 44292 | 44449 | 44608 | 44766 | 44925
NPgN | BSP | NG FES - Leading the Way | Number of domestic customers | LINTON | 28872 | 28989 | 29106 | 29223 | 29341 | 29458 | 29575 | 29692 | 29809 | 29926 | 30043 | 30160 | 30278 | 30395 | 30512 | 30642 | 30760 | 30877 | 30995 | 31113 | 31231 | 31351 | 31471 | 31591 | 31710 | 31830 | 31948 | 32067 | 32186 | 32306
NPgN | BSP | NG FES - Leading the Way | Number of domestic customers | MALTON GRID | 32904 | 33036 | 33168 | 33300 | 33432 | 33563 | 33695 | 33827 | 33959 | 34091 | 34223 | 34355 | 34487 | 34618 | 34751 | 34897 | 35030 | 35162 | 35295 | 35428 | 35561 | 35695 | 35830 | 35965 | 36100 | 36234 | 36367 | 36502 | 36636 | 36771
NPgN | BSP | NG FES - Leading the Way | Number of domestic customers | MELROSEGATE | 64156 | 64416 | 64677 | 64937 | 65197 | 65458 | 65718 | 65978 | 66239 | 66499 | 66760 | 67020 | 67280 | 67541 | 67801 | 68090 | 68352 | 68613 | 68875 | 69138 | 69401 | 69666 | 69933 | 70199 | 70465 | 70730 | 70993 | 71258 | 71523 | 71789
NPgN | BSP | NG FES - Leading the Way | Number of domestic customers | NORTH TEES | 47081 | 47272 | 47463 | 47654 | 47845 | 48036 | 48227 | 48418 | 48610 | 48800 | 48992 | 49183 | 49374 | 49565 | 49756 | 49968 | 50160 | 50352 | 50544 | 50737 | 50930 | 51125 | 51320 | 51516 | 51711 | 51905 | 52098 | 52293 | 52487 | 52682
NPgN | BSP | NG FES - Leading the Way | Number of domestic customers | POTTER HOUSE | 43917 | 44095 | 44273 | 44451 | 44630 | 44808 | 44986 | 45164 | 45343 | 45521 | 45699 | 45877 | 46056 | 46234 | 46412 | 46610 | 46789 | 46968 | 47147 | 47327 | 47507 | 47689 | 47871 | 48054 | 48236 | 48417 | 48597 | 48778 | 48960 | 49142
NPgN | BSP | NG FES - Leading the Way | Number of domestic customers | RAVENSWORTH | 15662 | 15725 | 15789 | 15852 | 15916 | 15980 | 16043 | 16107 | 16170 | 16234 | 16297 | 16361 | 16424 | 16488 | 16551 | 16622 | 16686 | 16750 | 16813 | 16877 | 16942 | 17006 | 17071 | 17136 | 17201 | 17266 | 17330 | 17395 | 17459 | 17524
NPgN | BSP | NG FES - Leading the Way | Number of domestic customers | SCARBOROUGH GRID | 45568 | 45741 | 45915 | 46088 | 46262 | 46435 | 46609 | 46782 | 46956 | 47129 | 47303 | 47476 | 47650 | 47823 | 47997 | 48190 | 48364 | 48538 | 48713 | 48888 | 49063 | 49240 | 49418 | 49595 | 49772 | 49949 | 50124 | 50301 | 50478 | 50655
NPgN | BSP | NG FES - Leading the Way | Number of domestic customers | SEAL SANDS | 4 | 4 | 4 | 4 | 4 | 4 | 4 | 4 | 4 | 4 | 4 | 4 | 4 | 4 | 4 | 4 | 4 | 4 | 4 | 4 | 4 | 4 | 4 | 4 | 4 | 4 | 4 | 4 | 4 | 4
NPgN | BSP | NG FES - Leading the Way | Number of domestic customers | SPADEADAM 33KV | 459 | 461 | 463 | 465 | 466 | 468 | 470 | 472 | 474 | 476 | 478 | 479 | 481 | 483 | 485 | 487 | 489 | 491 | 493 | 495 | 497 | 498 | 500 | 502 | 504 | 506 | 508 | 510 | 512 | 514
NPgN | BSP | NG FES - Leading the Way | Number of domestic customers | SPENNYMOOR 132/66KV | 63327 | 63583 | 63840 | 64096 | 64353 | 64609 | 64865 | 65121 | 65378 | 65634 | 65891 | 66147 | 66404 | 66660 | 66917 | 67201 | 67459 | 67716 | 67974 | 68233 | 68491 | 68753 | 69016 | 69278 | 69540 | 69801 | 70059 | 70321 | 70582 | 70843
NPgN | BSP | NG FES - Leading the Way | Number of domestic customers | TORONTO | 35850 | 35995 | 36141 | 36286 | 36431 | 36576 | 36722 | 36867 | 37012 | 37157 | 37303 | 37448 | 37593 | 37738 | 37884 | 38045 | 38191 | 38337 | 38483 | 38630 | 38776 | 38924 | 39073 | 39222 | 39370 | 39518 | 39665 | 39813 | 39960 | 40109
NPgN | BSP | NG FES - Leading the Way | Number of domestic customers | WORMALD GREEN 132/33KV | 20661 | 20739 | 20817 | 20895 | 20973 | 21051 | 21129 | 21207 | 21285 | 21363 | 21441 | 21519 | 21597 | 21675 | 21753 | 21840 | 21918 | 21997 | 22075 | 22154 | 22232 | 22312 | 22392 | 22472 | 22551 | 22631 | 22710 | 22789 | 22869 | 22948
NPgY | BSP | NG FES - Leading the Way | Number of domestic customers | ATTERCLIFFE | 20260 | 20342 | 20424 | 20507 | 20589 | 20671 | 20753 | 20835 | 20918 | 21000 | 21082 | 21164 | 21247 | 21329 | 21411 | 21502 | 21585 | 21667 | 21750 | 21833 | 21916 | 22000 | 22084 | 22168 | 22252 | 22336 | 22419 | 22502 | 22586 | 22670
NPgY | BSP | NG FES - Leading the Way | Number of domestic customers | BARUGH 132/66KV | 41166 | 41333 | 41500 | 41667 | 41834 | 42001 | 42168 | 42335 | 42502 | 42669 | 42837 | 43003 | 43171 | 43337 | 43505 | 43690 | 43858 | 44026 | 44194 | 44362 | 44531 | 44701 | 44872 | 45043 | 45214 | 45384 | 45552 | 45723 | 45893 | 46063
NPgY | BSP | NG FES - Leading the Way | Number of domestic customers | BEESTON ROYDS 132/33KV | 44582 | 44763 | 44944 | 45125 | 45306 | 45487 | 45668 | 45849 | 46030 | 46210 | 46392 | 46572 | 46754 | 46934 | 47115 | 47316 | 47498 | 47680 | 47862 | 48045 | 48227 | 48412 | 48597 | 48782 | 48967 | 49151 | 49334 | 49518 | 49702 | 49887
NPgY | BSP | NG FES - Leading the Way | Number of domestic customers | BEVERLEY 132/33KV | 51417 | 51625 | 51834 | 52042 | 52251 | 52459 | 52667 | 52876 | 53084 | 53292 | 53501 | 53709 | 53918 | 54126 | 54335 | 54566 | 54776 | 54985 | 55194 | 55405 | 55615 | 55828 | 56041 | 56254 | 56467 | 56679 | 56889 | 57102 | 57314 | 57526
NPgY | BSP | NG FES - Leading the Way | Number of domestic customers | BINGLEY 132/33KV | 36404 | 36552 | 36699 | 36847 | 36995 | 37142 | 37290 | 37438 | 37586 | 37733 | 37881 | 38029 | 38177 | 38324 | 38472 | 38636 | 38784 | 38933 | 39081 | 39230 | 39379 | 39530 | 39681 | 39832 | 39983 | 40134 | 40283 | 40433 | 40583 | 40734
NPgY | BSP | NG FES - Leading the Way | Number of domestic customers | BLACKBURN MEADOWS B | 10612 | 10655 | 10698 | 10741 | 10784 | 10827 | 10870 | 10913 | 10957 | 11000 | 11043 | 11086 | 11129 | 11172 | 11215 | 11263 | 11306 | 11349 | 11393 | 11436 | 11479 | 11523 | 11567 | 11612 | 11656 | 11699 | 11743 | 11787 | 11831 | 11874
NPgY | BSP | NG FES - Leading the Way | Number of domestic customers | BLYTON | 25378 | 25481 | 25584 | 25688 | 25791 | 25894 | 25997 | 26101 | 26204 | 26307 | 26410 | 26514 | 26617 | 26720 | 26823 | 26938 | 27042 | 27145 | 27249 | 27354 | 27458 | 27563 | 27669 | 27774 | 27880 | 27985 | 28089 | 28194 | 28299 | 28405
NPgY | BSP | NG FES - Leading the Way | Number of domestic customers | BRADFORD | 46895 | 47085 | 47276 | 47466 | 47657 | 47847 | 48038 | 48228 | 48419 | 48609 | 48800 | 48990 | 49181 | 49371 | 49562 | 49773 | 49964 | 50156 | 50347 | 50539 | 50732 | 50926 | 51121 | 51316 | 51510 | 51704 | 51896 | 52090 | 52284 | 52479
NPgY | BSP | NG FES - Leading the Way | Number of domestic customers | BRAMHAM | 26203 | 26309 | 26415 | 26521 | 26627 | 26733 | 26840 | 26945 | 27052 | 27158 | 27264 | 27370 | 27476 | 27582 | 27688 | 27806 | 27913 | 28019 | 28126 | 28233 | 28340 | 28448 | 28557 | 28665 | 28774 | 28882 | 28989 | 29097 | 29205 | 29313
NPgY | BSP | NG FES - Leading the Way | Number of domestic customers | BRANSHOLME | 34745 | 34886 | 35027 | 35168 | 35309 | 35450 | 35591 | 35732 | 35873 | 36014 | 36155 | 36296 | 36437 | 36578 | 36719 | 36876 | 37017 | 37159 | 37301 | 37443 | 37585 | 37729 | 37874 | 38018 | 38162 | 38305 | 38448 | 38591 | 38735 | 38879
NPgY | BSP | NG FES - Leading the Way | Number of domestic customers | BRIGHOUSE 132/33KV | 36418 | 36566 | 36714 | 36861 | 37009 | 37157 | 37305 | 37452 | 37600 | 37748 | 37896 | 38043 | 38191 | 38339 | 38487 | 38651 | 38799 | 38948 | 39096 | 39245 | 39394 | 39545 | 39696 | 39848 | 39998 | 40149 | 40298 | 40448 | 40599 | 40750
NPgY | BSP | NG FES - Leading the Way | Number of domestic customers | DONCASTER B/THORPE MARSH | 89115 | 89476 | 89838 | 90200 | 90562 | 90923 | 91285 | 91646 | 92008 | 92370 | 92732 | 93093 | 93455 | 93816 | 94178 | 94580 | 94943 | 95306 | 95670 | 96035 | 96400 | 96769 | 97139 | 97509 | 97878 | 98247 | 98612 | 98980 | 99348 | 99717
NPgY | BSP | NG FES - Leading the Way | Number of domestic customers | DONCASTER CENTRAL | 13341 | 13395 | 13449 | 13503 | 13558 | 13612 | 13666 | 13720 | 13774 | 13828 | 13882 | 13937 | 13991 | 14045 | 14099 | 14159 | 14214 | 14268 | 14322 | 14377 | 14432 | 14487 | 14542 | 14598 | 14653 | 14708 | 14763 | 14818 | 14873 | 14928
NPgY | BSP | NG FES - Leading the Way | Number of domestic customers | DRIFFIELD/BEVERLEY GROUP | 56391 | 56619 | 56847 | 57075 | 57303 | 57531 | 57759 | 57987 | 58215 | 58443 | 58671 | 58899 | 59127 | 59355 | 59583 | 59836 | 60065 | 60294 | 60524 | 60754 | 60984 | 61216 | 61450 | 61683 | 61916 | 62148 | 62378 | 62610 | 62842 | 63075
NPgY | BSP | NG FES - Leading the Way | Number of domestic customers | FEATHERSTONE | 36467 | 36615 | 36763 | 36911 | 37059 | 37207 | 37355 | 37503 | 37651 | 37799 | 37947 | 38095 | 38243 | 38391 | 38539 | 38703 | 38852 | 39001 | 39150 | 39299 | 39448 | 39599 | 39751 | 39902 | 40053 | 40204 | 40353 | 40504 | 40655 | 40806
NPgY | BSP | NG FES - Leading the Way | Number of domestic customers | GIRLINGTON | 28363 | 28478 | 28593 | 28708 | 28823 | 28938 | 29054 | 29168 | 29284 | 29399 | 29514 | 29629 | 29744 | 29859 | 29974 | 30102 | 30218 | 30333 | 30449 | 30565 | 30681 | 30799 | 30916 | 31034 | 31152 | 31269 | 31385 | 31502 | 31619 | 31737
NPgY | BSP | NG FES - Leading the Way | Number of domestic customers | HALIFAX 132/33KV | 14338 | 14396 | 14454 | 14512 | 14571 | 14629 | 14687 | 14745 | 14804 | 14862 | 14920 | 14978 | 15036 | 15094 | 15153 | 15217 | 15276 | 15334 | 15393 | 15451 | 15510 | 15569 | 15629 | 15689 | 15748 | 15807 | 15866 | 15925 | 15984 | 16044
NPgY | BSP | NG FES - Leading the Way | Number of domestic customers | HECKMONDWIKE | 29995 | 30117 | 30238 | 30360 | 30482 | 30603 | 30725 | 30847 | 30968 | 31090 | 31212 | 31333 | 31455 | 31577 | 31698 | 31833 | 31956 | 32078 | 32200 | 32323 | 32446 | 32570 | 32695 | 32819 | 32943 | 33067 | 33190 | 33314 | 33438 | 33562
NPgY | BSP | NG FES - Leading the Way | Number of domestic customers | HOLMFIELD | 49604 | 49805 | 50007 | 50208 | 50409 | 50610 | 50812 | 51013 | 51214 | 51415 | 51617 | 51818 | 52020 | 52221 | 52422 | 52645 | 52848 | 53050 | 53253 | 53456 | 53659 | 53864 | 54070 | 54276 | 54482 | 54687 | 54890 | 55095 | 55300 | 55505
NPgY | BSP | NG FES - Leading the Way | Number of domestic customers | HULL EAST 132/33KV | 31069 | 31195 | 31321 | 31447 | 31573 | 31699 | 31826 | 31952 | 32078 | 32204 | 32330 | 32456 | 32582 | 32708 | 32834 | 32974 | 33101 | 33228 | 33355 | 33482 | 33609 | 33738 | 33867 | 33996 | 34125 | 34253 | 34380 | 34509 | 34637 | 34766
NPgY | BSP | NG FES - Leading the Way | Number of domestic customers | HULL SOUTH | 43790 | 43968 | 44145 | 44323 | 44501 | 44678 | 44856 | 45034 | 45212 | 45389 | 45567 | 45745 | 45923 | 46100 | 46278 | 46475 | 46654 | 46832 | 47011 | 47190 | 47370 | 47551 | 47733 | 47915 | 48096 | 48277 | 48457 | 48638 | 48819 | 49000
NPgY | BSP | NG FES - Leading the Way | Number of domestic customers | HULL WEST | 29687 | 29807 | 29928 | 30048 | 30169 | 30289 | 30410 | 30530 | 30651 | 30771 | 30892 | 31012 | 31133 | 31253 | 31374 | 31508 | 31629 | 31750 | 31871 | 31993 | 32114 | 32237 | 32360 | 32484 | 32607 | 32729 | 32851 | 32974 | 33096 | 33219
NPgY | BSP | NG FES - Leading the Way | Number of domestic customers | HUMBERSTON | 22393 | 22484 | 22575 | 22666 | 22757 | 22847 | 22938 | 23029 | 23120 | 23211 | 23302 | 23393 | 23484 | 23574 | 23665 | 23766 | 23858 | 23949 | 24040 | 24132 | 24224 | 24316 | 24409 | 24502 | 24595 | 24688 | 24779 | 24872 | 24964 | 25057
NPgY | BSP | NG FES - Leading the Way | Number of domestic customers | HUNNINGLEY | 16126 | 16191 | 16257 | 16322 | 16388 | 16453 | 16519 | 16584 | 16650 | 16715 | 16780 | 16846 | 16911 | 16977 | 17042 | 17115 | 17181 | 17246 | 17312 | 17378 | 17444 | 17511 | 17578 | 17645 | 17712 | 17778 | 17844 | 17911 | 17978 | 18045
NPgY | BSP | NG FES - Leading the Way | Number of domestic customers | HUNSHELF | 18694 | 18770 | 18846 | 18922 | 18998 | 19073 | 19149 | 19225 | 19301 | 19377 | 19453 | 19529 | 19605 | 19680 | 19756 | 19841 | 19917 | 19993 | 20069 | 20146 | 20222 | 20300 | 20378 | 20455 | 20533 | 20610 | 20687 | 20764 | 20841 | 20919
NPgY | BSP | NG FES - Leading the Way | Number of domestic customers | IMMINGHAM | 10125 | 10166 | 10207 | 10248 | 10289 | 10330 | 10372 | 10413 | 10454 | 10495 | 10536 | 10577 | 10618 | 10659 | 10700 | 10746 | 10787 | 10828 | 10870 | 10911 | 10953 | 10995 | 11037 | 11079 | 11121 | 11163 | 11204 | 11246 | 11288 | 11330
NPgY | BSP | NG FES - Leading the Way | Number of domestic customers | KIRKHAW LANE | 20430 | 20513 | 20596 | 20679 | 20762 | 20845 | 20928 | 21011 | 21094 | 21177 | 21260 | 21343 | 21426 | 21509 | 21592 | 21684 | 21768 | 21851 | 21935 | 22019 | 22102 | 22187 | 22272 | 22357 | 22442 | 22526 | 22610 | 22695 | 22779 | 22864
NPgY | BSP | NG FES - Leading the Way | Number of domestic customers | KIRKSTALL C 2/5 | 9696 | 9735 | 9774 | 9814 | 9853 | 9892 | 9931 | 9970 | 10009 | 10049 | 10088 | 10127 | 10166 | 10205 | 10245 | 10288 | 10328 | 10367 | 10406 | 10446 | 10485 | 10525 | 10565 | 10606 | 10646 | 10685 | 10725 | 10765 | 10805 | 10845
NPgY | BSP | NG FES - Leading the Way | Number of domestic customers | KIRKSTALL C/RING ROAD HORSFORTH | 62969 | 63224 | 63480 | 63735 | 63991 | 64247 | 64503 | 64758 | 65014 | 65269 | 65525 | 65780 | 66036 | 66292 | 66547 | 66831 | 67088 | 67345 | 67602 | 67860 | 68117 | 68378 | 68640 | 68901 | 69162 | 69423 | 69680 | 69941 | 70201 | 70462
NPgY | BSP | NG FES - Leading the Way | Number of domestic customers | LEEDS EAST | 43321 | 43497 | 43673 | 43848 | 44024 | 44200 | 44376 | 44552 | 44728 | 44903 | 45079 | 45255 | 45431 | 45607 | 45783 | 45978 | 46155 | 46331 | 46508 | 46686 | 46863 | 47042 | 47222 | 47402 | 47582 | 47761 | 47938 | 48117 | 48296 | 48476
NPgY | BSP | NG FES - Leading the Way | Number of domestic customers | LEEDS NORTH | 30690 | 30814 | 30939 | 31064 | 31188 | 31313 | 31437 | 31562 | 31686 | 31811 | 31936 | 32060 | 32185 | 32309 | 32434 | 32572 | 32697 | 32822 | 32948 | 33073 | 33199 | 33326 | 33453 | 33581 | 33708 | 33835 | 33961 | 34087 | 34214 | 34341
NPgY | BSP | NG FES - Leading the Way | Number of domestic customers | LINDLEY | 43555 | 43732 | 43909 | 44086 | 44263 | 44439 | 44617 | 44793 | 44970 | 45147 | 45324 | 45501 | 45678 | 45855 | 46032 | 46228 | 46406 | 46584 | 46762 | 46940 | 47119 | 47299 | 47480 | 47662 | 47842 | 48022 | 48201 | 48381 | 48561 | 48742
NPgY | BSP | NG FES - Leading the Way | Number of domestic customers | LOW ROAD | 25260 | 25362 | 25465 | 25567 | 25670 | 25772 | 25875 | 25977 | 26080 | 26182 | 26285 | 26387 | 26490 | 26592 | 26695 | 26808 | 26912 | 27014 | 27117 | 27221 | 27324 | 27429 | 27534 | 27639 | 27743 | 27848 | 27951 | 28055 | 28160 | 28264
NPgY | BSP | NG FES - Leading the Way | Number of domestic customers | MALLARD WAY | 15882 | 15946 | 16011 | 16075 | 16140 | 16204 | 16269 | 16333 | 16398 | 16462 | 16527 | 16591 | 16655 | 16720 | 16784 | 16856 | 16921 | 16985 | 17050 | 17115 | 17180 | 17246 | 17312 | 17378 | 17444 | 17509 | 17574 | 17640 | 17706 | 17772
NPgY | BSP | NG FES - Leading the Way | Number of domestic customers | MENSTON | 29716 | 29836 | 29957 | 30078 | 30198 | 30319 | 30439 | 30560 | 30681 | 30801 | 30922 | 31042 | 31163 | 31283 | 31404 | 31538 | 31659 | 31780 | 31901 | 32023 | 32144 | 32267 | 32391 | 32514 | 32637 | 32760 | 32882 | 33004 | 33127 | 33250
NPgY | BSP | NG FES - Leading the Way | Number of domestic customers | MOSS ROAD | 15484 | 15547 | 15610 | 15672 | 15735 | 15798 | 15861 | 15924 | 15987 | 16049 | 16112 | 16175 | 16238 | 16301 | 16364 | 16433 | 16497 | 16560 | 16623 | 16686 | 16750 | 16814 | 16878 | 16943 | 17007 | 17071 | 17134 | 17198 | 17262 | 17326
NPgY | BSP | NG FES - Leading the Way | Number of domestic customers | OSGODBY 1/2 | 0 | 0 | 0 | 0 | 0 | 0 | 0 | 0 | 0 | 0 | 0 | 0 | 0 | 0 | 0 | 0 | 0 | 0 | 0 | 0 | 0 | 0 | 0 | 0 | 0 | 0 | 0 | 0 | 0 | 0
NPgY | BSP | NG FES - Leading the Way | Number of domestic customers | OSGODBY 3/4 | 21871 | 21959 | 22048 | 22136 | 22224 | 22312 | 22401 | 22489 | 22577 | 22665 | 22754 | 22842 | 22930 | 23018 | 23107 | 23205 | 23293 | 23382 | 23471 | 23560 | 23649 | 23739 | 23829 | 23920 | 24010 | 24100 | 24189 | 24279 | 24368 | 24459
NPgY | BSP | NG FES - Leading the Way | Number of domestic customers | RODLEY | 43348 | 43524 | 43700 | 43876 | 44052 | 44228 | 44404 | 44579 | 44756 | 44931 | 45107 | 45283 | 45459 | 45635 | 45811 | 46006 | 46183 | 46360 | 46537 | 46714 | 46892 | 47072 | 47252 | 47432 | 47611 | 47790 | 47968 | 48147 | 48326 | 48506
NPgY | BSP | NG FES - Leading the Way | Number of domestic customers | SAINT ANDREWS ROAD 132/33KV | 35456 | 35600 | 35744 | 35887 | 36031 | 36175 | 36319 | 36463 | 36607 | 36750 | 36894 | 37038 | 37182 | 37326 | 37470 | 37629 | 37774 | 37918 | 38063 | 38208 | 38353 | 38500 | 38647 | 38794 | 38941 | 39087 | 39233 | 39379 | 39526 | 39672
NPgY | BSP | NG FES - Leading the Way | Number of domestic customers | SALTEND 132/33KV | 18 | 18 | 18 | 18 | 18 | 18 | 18 | 19 | 19 | 19 | 19 | 19 | 19 | 19 | 19 | 19 | 19 | 19 | 19 | 19 | 19 | 20 | 20 | 20 | 20 | 20 | 20 | 20 | 20 | 20
NPgY | BSP | NG FES - Leading the Way | Number of domestic customers | SANTON | 22825 | 22918 | 23010 | 23103 | 23196 | 23288 | 23381 | 23473 | 23566 | 23659 | 23752 | 23844 | 23937 | 24029 | 24122 | 24225 | 24318 | 24411 | 24504 | 24598 | 24691 | 24786 | 24881 | 24976 | 25070 | 25165 | 25258 | 25352 | 25447 | 25541
NPgY | BSP | NG FES - Leading the Way | Number of domestic customers | SCUNTHORPE NORTH | 13757 | 13813 | 13869 | 13924 | 13980 | 14036 | 14092 | 14148 | 14204 | 14259 | 14315 | 14371 | 14427 | 14483 | 14539 | 14601 | 14657 | 14713 | 14769 | 14825 | 14882 | 14939 | 14996 | 15053 | 15110 | 15167 | 15223 | 15280 | 15337 | 15394
NPgY | BSP | NG FES - Leading the Way | Number of domestic customers | SCUNTHORPE SOUTH | 25506 | 25609 | 25713 | 25816 | 25920 | 26023 | 26127 | 26230 | 26334 | 26438 | 26541 | 26645 | 26748 | 26852 | 26955 | 27070 | 27174 | 27278 | 27382 | 27487 | 27591 | 27697 | 27803 | 27909 | 28014 | 28120 | 28224 | 28329 | 28435 | 28541
NPgY | BSP | NG FES - Leading the Way | Number of domestic customers | SILSDEN | 46960 | 47150 | 47341 | 47531 | 47722 | 47913 | 48103 | 48294 | 48485 | 48675 | 48866 | 49056 | 49247 | 49437 | 49628 | 49839 | 50031 | 50222 | 50414 | 50606 | 50798 | 50993 | 51188 | 51383 | 51578 | 51772 | 51964 | 52158 | 52352 | 52546
NPgY | BSP | NG FES - Leading the Way | Number of domestic customers | SOWERBY BRIDGE 132/33KV | 38928 | 39086 | 39244 | 39402 | 39560 | 39718 | 39876 | 40034 | 40192 | 40350 | 40508 | 40666 | 40824 | 40982 | 41140 | 41315 | 41474 | 41633 | 41792 | 41951 | 42110 | 42271 | 42433 | 42595 | 42756 | 42917 | 43076 | 43237 | 43398 | 43559
NPgY | BSP | NG FES - Leading the Way | Number of domestic customers | STAYGATE | 37346 | 37497 | 37649 | 37800 | 37952 | 38103 | 38255 | 38407 | 38558 | 38710 | 38861 | 39013 | 39164 | 39316 | 39467 | 39636 | 39788 | 39940 | 40093 | 40245 | 40398 | 40553 | 40708 | 40863 | 41018 | 41172 | 41325 | 41479 | 41634 | 41788
NPgY | BSP | NG FES - Leading the Way | Number of domestic customers | THORNHILL 132KV | 54334 | 54554 | 54775 | 54995 | 55216 | 55436 | 55657 | 55877 | 56098 | 56318 | 56539 | 56759 | 56980 | 57201 | 57421 | 57666 | 57888 | 58109 | 58331 | 58553 | 58776 | 59001 | 59227 | 59452 | 59677 | 59902 | 60124 | 60349 | 60574 | 60799
NPgY | BSP | NG FES - Leading the Way | Number of domestic customers | WAKEFIELD MONCKTON ROAD | 23740 | 23836 | 23933 | 24029 | 24125 | 24222 | 24318 | 24414 | 24511 | 24607 | 24703 | 24800 | 24896 | 24992 | 25089 | 25196 | 25293 | 25389 | 25486 | 25583 | 25681 | 25779 | 25878 | 25976 | 26075 | 26173 | 26270 | 26368 | 26466 | 26564
NPgY | BSP | NG FES - Leading the Way | Number of domestic customers | WAKEFIELD NORTH | 41806 | 41975 | 42145 | 42315 | 42485 | 42654 | 42824 | 42994 | 43163 | 43333 | 43503 | 43672 | 43842 | 44012 | 44181 | 44370 | 44540 | 44711 | 44881 | 45052 | 45224 | 45397 | 45570 | 45744 | 45917 | 46090 | 46261 | 46434 | 46607 | 46780
NPgY | BSP | NG FES - Leading the Way | Number of domestic customers | WEST MELTON | 74568 | 74870 | 75173 | 75476 | 75779 | 76081 | 76384 | 76686 | 76989 | 77291 | 77594 | 77897 | 78200 | 78502 | 78805 | 79141 | 79445 | 79749 | 80053 | 80359 | 80664 | 80973 | 81282 | 81592 | 81901 | 82209 | 82515 | 82823 | 83131 | 83440
NPgY | BSP | NG FES - Leading the Way | Number of domestic customers | WHINMOOR | 43867 | 44045 | 44223 | 44401 | 44579 | 44757 | 44935 | 45113 | 45292 | 45469 | 45648 | 45826 | 46004 | 46182 | 46360 | 46557 | 46737 | 46915 | 47095 | 47274 | 47454 | 47635 | 47818 | 48000 | 48182 | 48363 | 48543 | 48724 | 48905 | 49087
NPgY | BSP | NG FES - Leading the Way | Number of domestic customers | WOLD NEWTON | 25431 | 25534 | 25637 | 25740 | 25843 | 25946 | 26049 | 26151 | 26254 | 26357 | 26460 | 26563 | 26666 | 26769 | 26872 | 26986 | 27090 | 27193 | 27297 | 27401 | 27504 | 27609 | 27715 | 27820 | 27925 | 28030 | 28134 | 28239 | 28343 | 28449
NPgY | BSP | NG FES - Leading the Way | Number of domestic customers | YARBOROUGH ROAD 132/33KV | 32966 | 33100 | 33234 | 33367 | 33501 | 33635 | 33769 | 33902 | 34036 | 34170 | 34304 | 34438 | 34572 | 34705 | 34839 | 34988 | 35122 | 35256 | 35391 | 35526 | 35661 | 35797 | 35934 | 36071 | 36208 | 36344 | 36479 | 36615 | 36752 | 36888
NPgN | BSP | NPg Planning Scenario | Number of domestic customers | ANNFIELD | 42165 | 42383 | 42597 | 42811 | 43026 | 43257 | 43473 | 43683 | 43877 | 44074 | 44269 | 44444 | 44613 | 44768 | 44920 | 45075 | 45224 | 45368 | 45495 | 45640 | 45786 | 45931 | 46076 | 46222 | 46367 | 46513 | 46658 | 46803 | 46949 | 47094
NPgN | BSP | NPg Planning Scenario | Number of domestic customers | BARRACK ROAD | 19057 | 19171 | 19283 | 19399 | 19522 | 19658 | 19790 | 19922 | 20047 | 20176 | 20309 | 20434 | 20551 | 20659 | 20767 | 20879 | 20990 | 21095 | 21194 | 21301 | 21407 | 21514 | 21621 | 21728 | 21835 | 21942 | 22049 | 22156 | 22263 | 22369
NPgN | BSP | NPg Planning Scenario | Number of domestic customers | BLUCHER | 42328 | 42592 | 42857 | 43136 | 43433 | 43761 | 44082 | 44406 | 44711 | 45024 | 45344 | 45643 | 45922 | 46176 | 46427 | 46690 | 46948 | 47197 | 47432 | 47683 | 47935 | 48186 | 48437 | 48688 | 48940 | 49191 | 49442 | 49693 | 49945 | 50196
NPgN | BSP | NPg Planning Scenario | Number of domestic customers | BOWESFIELD | 52679 | 52932 | 53170 | 53408 | 53649 | 53904 | 54151 | 54394 | 54618 | 54849 | 55090 | 55303 | 55517 | 55706 | 55897 | 56085 | 56262 | 56428 | 56573 | 56746 | 56919 | 57093 | 57266 | 57439 | 57613 | 57786 | 57959 | 58133 | 58306 | 58479
NPgN | BSP | NPg Planning Scenario | Number of domestic customers | CHIRTON GRANGE | 40094 | 40380 | 40669 | 40950 | 41234 | 41531 | 41809 | 42092 | 42357 | 42624 | 42891 | 43130 | 43376 | 43614 | 43841 | 44068 | 44275 | 44480 | 44673 | 44885 | 45097 | 45309 | 45521 | 45733 | 45945 | 46157 | 46369 | 46581 | 46793 | 47005
NPgN | BSP | NPg Planning Scenario | Number of domestic customers | COALBURNS | 17175 | 17247 | 17315 | 17382 | 17452 | 17522 | 17585 | 17648 | 17707 | 17767 | 17825 | 17872 | 17919 | 17959 | 17998 | 18033 | 18063 | 18088 | 18109 | 18139 | 18169 | 18199 | 18228 | 18258 | 18288 | 18318 | 18348 | 18378 | 18408 | 18438
NPgN | BSP | NPg Planning Scenario | Number of domestic customers | DARLINGTON CENTRAL | 21801 | 21879 | 21943 | 22014 | 22082 | 22155 | 22226 | 22294 | 22359 | 22426 | 22492 | 22553 | 22609 | 22664 | 22720 | 22778 | 22830 | 22876 | 22916 | 22966 | 23017 | 23067 | 23117 | 23168 | 23218 | 23268 | 23319 | 23369 | 23420 | 23470
NPgN | BSP | NPg Planning Scenario | Number of domestic customers | DARLINGTON NORTH | 32027 | 32152 | 32260 | 32375 | 32488 | 32610 | 32727 | 32840 | 32945 | 33054 | 33162 | 33260 | 33352 | 33439 | 33527 | 33617 | 33701 | 33777 | 33843 | 33924 | 34005 | 34086 | 34167 | 34248 | 34329 | 34410 | 34491 | 34572 | 34653 | 34734
NPgN | BSP | NPg Planning Scenario | Number of domestic customers | DUNSTON | 58090 | 58395 | 58687 | 58976 | 59271 | 59595 | 59907 | 60206 | 60499 | 60803 | 61121 | 61422 | 61705 | 61980 | 62252 | 62534 | 62813 | 63068 | 63302 | 63566 | 63830 | 64095 | 64359 | 64623 | 64887 | 65152 | 65416 | 65680 | 65945 | 66209
NPgN | BSP | NPg Planning Scenario | Number of domestic customers | FLATWORTH | 21626 | 21783 | 21944 | 22099 | 22255 | 22420 | 22573 | 22729 | 22876 | 23024 | 23172 | 23304 | 23441 | 23574 | 23700 | 23827 | 23943 | 24058 | 24166 | 24284 | 24403 | 24521 | 24640 | 24758 | 24877 | 24995 | 25114 | 25232 | 25351 | 25469
NPgN | BSP | NPg Planning Scenario | Number of domestic customers | GOSFORTH | 41055 | 41329 | 41606 | 41890 | 42186 | 42510 | 42822 | 43137 | 43435 | 43738 | 44047 | 44332 | 44606 | 44861 | 45111 | 45369 | 45618 | 45859 | 46088 | 46334 | 46579 | 46825 | 47070 | 47315 | 47561 | 47806 | 48052 | 48297 | 48542 | 48788
NPgN | BSP | NPg Planning Scenario | Number of domestic customers | HARROGATE 132/33KV | 23319 | 23410 | 23494 | 23571 | 23660 | 23755 | 23844 | 23926 | 24002 | 24085 | 24169 | 24240 | 24311 | 24377 | 24443 | 24508 | 24568 | 24620 | 24665 | 24723 | 24781 | 24838 | 24896 | 24954 | 25011 | 25069 | 25127 | 25184 | 25242 | 25300
NPgN | BSP | NPg Planning Scenario | Number of domestic customers | HUSTHWAITE | 8215 | 8250 | 8283 | 8316 | 8351 | 8384 | 8415 | 8444 | 8470 | 8499 | 8525 | 8546 | 8566 | 8583 | 8601 | 8615 | 8628 | 8639 | 8648 | 8661 | 8674 | 8687 | 8700 | 8713 | 8726 | 8738 | 8751 | 8764 | 8777 | 8790
NPgN | BSP | NPg Planning Scenario | Number of domestic customers | LEEMING BAR_SKEEBY | 40363 | 40475 | 40562 | 40647 | 40738 | 40832 | 40915 | 40991 | 41062 | 41140 | 41211 | 41261 | 41307 | 41339 | 41376 | 41403 | 41421 | 41434 | 41440 | 41460 | 41480 | 41500 | 41521 | 41541 | 41561 | 41581 | 41601 | 41621 | 41641 | 41661
NPgN | BSP | NPg Planning Scenario | Number of domestic customers | LINTON | 28872 | 28993 | 29106 | 29218 | 29336 | 29453 | 29558 | 29665 | 29763 | 29862 | 29959 | 30039 | 30117 | 30183 | 30247 | 30304 | 30354 | 30396 | 30429 | 30478 | 30527 | 30577 | 30626 | 30675 | 30724 | 30773 | 30822 | 30872 | 30921 | 30970
NPgN | BSP | NPg Planning Scenario | Number of domestic customers | MALTON GRID | 32904 | 33076 | 33246 | 33428 | 33608 | 33792 | 33975 | 34147 | 34314 | 34481 | 34646 | 34795 | 34932 | 35060 | 35177 | 35297 | 35414 | 35515 | 35608 | 35717 | 35827 | 35937 | 36046 | 36156 | 36265 | 36375 | 36485 | 36594 | 36704 | 36814
NPgN | BSP | NPg Planning Scenario | Number of domestic customers | MELROSEGATE | 64156 | 64707 | 65246 | 65803 | 66363 | 66932 | 67502 | 68063 | 68600 | 69138 | 69682 | 70208 | 70692 | 71150 | 71610 | 72087 | 72567 | 73036 | 73480 | 73946 | 74411 | 74877 | 75343 | 75809 | 76275 | 76741 | 77207 | 77673 | 78138 | 78604
NPgN | BSP | NPg Planning Scenario | Number of domestic customers | NORTH TEES | 47081 | 47313 | 47531 | 47749 | 47969 | 48204 | 48433 | 48659 | 48868 | 49083 | 49308 | 49510 | 49713 | 49894 | 50075 | 50257 | 50429 | 50590 | 50732 | 50900 | 51067 | 51235 | 51403 | 51571 | 51738 | 51906 | 52074 | 52241 | 52409 | 52577
NPgN | BSP | NPg Planning Scenario | Number of domestic customers | POTTER HOUSE | 43917 | 44146 | 44371 | 44597 | 44825 | 45068 | 45297 | 45519 | 45723 | 45931 | 46136 | 46320 | 46498 | 46660 | 46819 | 46983 | 47139 | 47291 | 47425 | 47578 | 47731 | 47884 | 48038 | 48191 | 48344 | 48497 | 48650 | 48803 | 48956 | 49109
NPgN | BSP | NPg Planning Scenario | Number of domestic customers | RAVENSWORTH | 15662 | 15739 | 15811 | 15883 | 15954 | 16030 | 16103 | 16172 | 16238 | 16306 | 16377 | 16443 | 16505 | 16566 | 16625 | 16686 | 16747 | 16801 | 16850 | 16906 | 16963 | 17020 | 17077 | 17133 | 17190 | 17247 | 17303 | 17360 | 17417 | 17474
NPgN | BSP | NPg Planning Scenario | Number of domestic customers | SCARBOROUGH GRID | 45568 | 45689 | 45806 | 45930 | 46056 | 46199 | 46349 | 46481 | 46608 | 46733 | 46862 | 46981 | 47076 | 47166 | 47237 | 47313 | 47378 | 47427 | 47472 | 47533 | 47594 | 47655 | 47716 | 47777 | 47838 | 47900 | 47961 | 48022 | 48083 | 48144
NPgN | BSP | NPg Planning Scenario | Number of domestic customers | SEAL SANDS | 4 | 4 | 4 | 4 | 4 | 4 | 4 | 4 | 4 | 4 | 4 | 4 | 4 | 4 | 4 | 4 | 4 | 4 | 4 | 4 | 4 | 4 | 4 | 4 | 4 | 4 | 4 | 4 | 4 | 4
NPgN | BSP | NPg Planning Scenario | Number of domestic customers | SPADEADAM 33KV | 459 | 461 | 463 | 465 | 466 | 468 | 470 | 472 | 473 | 475 | 476 | 478 | 479 | 480 | 481 | 482 | 483 | 483 | 484 | 485 | 485 | 486 | 487 | 488 | 488 | 489 | 490 | 491 | 492 | 492
NPgN | BSP | NPg Planning Scenario | Number of domestic customers | SPENNYMOOR 132/66KV | 63327 | 63646 | 63957 | 64269 | 64584 | 64922 | 65238 | 65545 | 65828 | 66116 | 66401 | 66656 | 66901 | 67125 | 67345 | 67572 | 67788 | 67996 | 68180 | 68391 | 68602 | 68813 | 69024 | 69236 | 69447 | 69658 | 69869 | 70080 | 70291 | 70502
NPgN | BSP | NPg Planning Scenario | Number of domestic customers | TORONTO | 35850 | 36035 | 36216 | 36398 | 36582 | 36778 | 36962 | 37141 | 37306 | 37473 | 37639 | 37786 | 37929 | 38059 | 38187 | 38318 | 38443 | 38565 | 38672 | 38795 | 38918 | 39040 | 39163 | 39286 | 39408 | 39531 | 39654 | 39776 | 39899 | 40022
NPgN | BSP | NPg Planning Scenario | Number of domestic customers | WORMALD GREEN 132/33KV | 20661 | 20742 | 20817 | 20886 | 20965 | 21049 | 21128 | 21202 | 21269 | 21343 | 21417 | 21481 | 21544 | 21603 | 21661 | 21720 | 21773 | 21819 | 21860 | 21911 | 21962 | 22014 | 22065 | 22116 | 22168 | 22219 | 22270 | 22322 | 22373 | 22424
NPgY | BSP | NPg Planning Scenario | Number of domestic customers | ATTERCLIFFE | 20260 | 20398 | 20536 | 20680 | 20827 | 20983 | 21137 | 21291 | 21440 | 21591 | 21743 | 21896 | 22039 | 22172 | 22303 | 22439 | 22577 | 22712 | 22842 | 22976 | 23110 | 23244 | 23378 | 23512 | 23646 | 23780 | 23914 | 24048 | 24182 | 24316
NPgY | BSP | NPg Planning Scenario | Number of domestic customers | BARUGH 132/66KV | 41166 | 41486 | 41800 | 42110 | 42410 | 42723 | 43030 | 43333 | 43632 | 43923 | 44222 | 44515 | 44797 | 45061 | 45308 | 45558 | 45804 | 46039 | 46261 | 46501 | 46741 | 46981 | 47221 | 47461 | 47702 | 47942 | 48182 | 48422 | 48662 | 48902
NPgY | BSP | NPg Planning Scenario | Number of domestic customers | BEESTON ROYDS 132/33KV | 44582 | 44882 | 45181 | 45487 | 45797 | 46136 | 46478 | 46813 | 47141 | 47470 | 47806 | 48144 | 48463 | 48770 | 49069 | 49378 | 49697 | 50005 | 50301 | 50607 | 50913 | 51220 | 51526 | 51832 | 52138 | 52445 | 52751 | 53057 | 53363 | 53670
NPgY | BSP | NPg Planning Scenario | Number of domestic customers | BEVERLEY 132/33KV | 51417 | 51670 | 51911 | 52150 | 52378 | 52626 | 52871 | 53105 | 53327 | 53539 | 53755 | 53959 | 54149 | 54320 | 54472 | 54621 | 54762 | 54884 | 54989 | 55123 | 55256 | 55390 | 55524 | 55658 | 55791 | 55925 | 56059 | 56193 | 56326 | 56460
NPgY | BSP | NPg Planning Scenario | Number of domestic customers | BINGLEY 132/33KV | 36404 | 36661 | 36924 | 37191 | 37458 | 37737 | 38011 | 38290 | 38563 | 38830 | 39088 | 39338 | 39587 | 39830 | 40066 | 40302 | 40534 | 40760 | 40974 | 41203 | 41432 | 41661 | 41890 | 42118 | 42347 | 42576 | 42805 | 43034 | 43263 | 43491
NPgY | BSP | NPg Planning Scenario | Number of domestic customers | BLACKBURN MEADOWS B | 10612 | 10675 | 10738 | 10802 | 10868 | 10936 | 11004 | 11071 | 11137 | 11202 | 11268 | 11333 | 11395 | 11454 | 11509 | 11567 | 11624 | 11681 | 11734 | 11790 | 11846 | 11902 | 11958 | 12014 | 12070 | 12127 | 12183 | 12239 | 12295 | 12351
NPgY | BSP | NPg Planning Scenario | Number of domestic customers | BLYTON | 25378 | 25541 | 25705 | 25868 | 26027 | 26192 | 26352 | 26512 | 26667 | 26820 | 26974 | 27117 | 27252 | 27376 | 27490 | 27597 | 27697 | 27786 | 27871 | 27970 | 28069 | 28168 | 28267 | 28366 | 28465 | 28564 | 28663 | 28762 | 28862 | 28961
NPgY | BSP | NPg Planning Scenario | Number of domestic customers | BRADFORD | 46895 | 47227 | 47567 | 47911 | 48256 | 48615 | 48970 | 49329 | 49682 | 50027 | 50359 | 50682 | 51004 | 51318 | 51623 | 51927 | 52228 | 52520 | 52796 | 53092 | 53387 | 53683 | 53979 | 54274 | 54570 | 54865 | 55161 | 55457 | 55752 | 56048
NPgY | BSP | NPg Planning Scenario | Number of domestic customers | BRAMHAM | 26203 | 26389 | 26572 | 26758 | 26942 | 27131 | 27323 | 27509 | 27690 | 27870 | 28050 | 28227 | 28395 | 28557 | 28712 | 28868 | 29023 | 29172 | 29311 | 29461 | 29612 | 29763 | 29913 | 30064 | 30215 | 30365 | 30516 | 30667 | 30817 | 30968
NPgY | BSP | NPg Planning Scenario | Number of domestic customers | BRANSHOLME | 34745 | 34868 | 34975 | 35093 | 35196 | 35323 | 35452 | 35578 | 35701 | 35816 | 35941 | 36072 | 36187 | 36294 | 36386 | 36486 | 36590 | 36678 | 36755 | 36847 | 36939 | 37032 | 37124 | 37216 | 37308 | 37400 | 37492 | 37585 | 37677 | 37769
NPgY | BSP | NPg Planning Scenario | Number of domestic customers | BRIGHOUSE 132/33KV | 36418 | 36710 | 37000 | 37285 | 37568 | 37860 | 38141 | 38419 | 38689 | 38951 | 39213 | 39460 | 39705 | 39941 | 40169 | 40399 | 40623 | 40843 | 41051 | 41273 | 41495 | 41717 | 41938 | 42160 | 42382 | 42604 | 42826 | 43048 | 43270 | 43492
NPgY | BSP | NPg Planning Scenario | Number of domestic customers | DONCASTER B/THORPE MARSH | 89115 | 89498 | 89887 | 90275 | 90650 | 91046 | 91417 | 91805 | 92190 | 92558 | 92928 | 93278 | 93635 | 93971 | 94266 | 94561 | 94841 | 95104 | 95346 | 95621 | 95896 | 96171 | 96446 | 96721 | 96996 | 97271 | 97546 | 97821 | 98096 | 98371
NPgY | BSP | NPg Planning Scenario | Number of domestic customers | DONCASTER CENTRAL | 13341 | 13392 | 13444 | 13496 | 13547 | 13600 | 13650 | 13703 | 13755 | 13805 | 13854 | 13901 | 13949 | 13994 | 14034 | 14073 | 14109 | 14144 | 14176 | 14212 | 14248 | 14284 | 14321 | 14357 | 14393 | 14429 | 14466 | 14502 | 14538 | 14574
NPgY | BSP | NPg Planning Scenario | Number of domestic customers | DRIFFIELD/BEVERLEY GROUP | 56391 | 56697 | 56996 | 57285 | 57570 | 57868 | 58160 | 58438 | 58696 | 58947 | 59198 | 59422 | 59636 | 59827 | 59998 | 60159 | 60305 | 60431 | 60540 | 60683 | 60826 | 60968 | 61111 | 61254 | 61396 | 61539 | 61682 | 61824 | 61967 | 62110
NPgY | BSP | NPg Planning Scenario | Number of domestic customers | FEATHERSTONE | 36467 | 36687 | 36897 | 37115 | 37323 | 37540 | 37748 | 37951 | 38160 | 38362 | 38567 | 38763 | 38956 | 39143 | 39317 | 39493 | 39664 | 39829 | 39988 | 40157 | 40326 | 40495 | 40664 | 40833 | 41002 | 41171 | 41340 | 41509 | 41678 | 41847
NPgY | BSP | NPg Planning Scenario | Number of domestic customers | GIRLINGTON | 28363 | 28564 | 28769 | 28977 | 29185 | 29402 | 29617 | 29834 | 30047 | 30255 | 30456 | 30652 | 30846 | 31036 | 31220 | 31404 | 31585 | 31762 | 31929 | 32107 | 32286 | 32465 | 32643 | 32822 | 33001 | 33179 | 33358 | 33536 | 33715 | 33894
NPgY | BSP | NPg Planning Scenario | Number of domestic customers | HALIFAX 132/33KV | 14338 | 14450 | 14564 | 14675 | 14787 | 14899 | 15006 | 15112 | 15214 | 15314 | 15411 | 15504 | 15597 | 15685 | 15774 | 15860 | 15946 | 16029 | 16106 | 16190 | 16274 | 16358 | 16442 | 16527 | 16611 | 16695 | 16779 | 16863 | 16947 | 17032
NPgY | BSP | NPg Planning Scenario | Number of domestic customers | HECKMONDWIKE | 29995 | 30238 | 30478 | 30714 | 30945 | 31189 | 31425 | 31658 | 31886 | 32104 | 32327 | 32536 | 32743 | 32943 | 33132 | 33325 | 33513 | 33697 | 33874 | 34061 | 34247 | 34433 | 34619 | 34806 | 34992 | 35178 | 35364 | 35550 | 35737 | 35923
NPgY | BSP | NPg Planning Scenario | Number of domestic customers | HOLMFIELD | 49604 | 49977 | 50357 | 50733 | 51112 | 51497 | 51870 | 52244 | 52605 | 52962 | 53304 | 53636 | 53966 | 54283 | 54598 | 54908 | 55215 | 55512 | 55791 | 56092 | 56394 | 56696 | 56997 | 57299 | 57600 | 57902 | 58204 | 58505 | 58807 | 59108
NPgY | BSP | NPg Planning Scenario | Number of domestic customers | HULL EAST 132/33KV | 31069 | 31206 | 31332 | 31462 | 31582 | 31718 | 31854 | 31984 | 32109 | 32228 | 32351 | 32471 | 32581 | 32682 | 32769 | 32859 | 32947 | 33022 | 33087 | 33168 | 33249 | 33330 | 33411 | 33492 | 33573 | 33654 | 33735 | 33816 | 33897 | 33978
NPgY | BSP | NPg Planning Scenario | Number of domestic customers | HULL SOUTH | 43790 | 43947 | 44084 | 44234 | 44365 | 44526 | 44691 | 44850 | 45006 | 45153 | 45310 | 45476 | 45621 | 45757 | 45873 | 45999 | 46129 | 46240 | 46337 | 46453 | 46569 | 46685 | 46801 | 46917 | 47034 | 47150 | 47266 | 47382 | 47498 | 47614
NPgY | BSP | NPg Planning Scenario | Number of domestic customers | HULL WEST | 29687 | 29838 | 29981 | 30123 | 30260 | 30407 | 30551 | 30689 | 30819 | 30944 | 31071 | 31188 | 31299 | 31398 | 31486 | 31572 | 31652 | 31721 | 31780 | 31857 | 31933 | 32009 | 32086 | 32162 | 32239 | 32315 | 32391 | 32468 | 32544 | 32621
NPgY | BSP | NPg Planning Scenario | Number of domestic customers | HUMBERSTON | 22393 | 22458 | 22515 | 22575 | 22637 | 22703 | 22762 | 22817 | 22873 | 22933 | 22997 | 23054 | 23106 | 23155 | 23199 | 23244 | 23282 | 23314 | 23346 | 23384 | 23422 | 23460 | 23499 | 23537 | 23575 | 23613 | 23651 | 23689 | 23727 | 23765
NPgY | BSP | NPg Planning Scenario | Number of domestic customers | HUNNINGLEY | 16126 | 16250 | 16372 | 16493 | 16609 | 16730 | 16849 | 16967 | 17084 | 17198 | 17315 | 17432 | 17543 | 17646 | 17742 | 17839 | 17935 | 18026 | 18111 | 18204 | 18297 | 18390 | 18483 | 18576 | 18669 | 18762 | 18855 | 18948 | 19041 | 19133
NPgY | BSP | NPg Planning Scenario | Number of domestic customers | HUNSHELF | 18694 | 18831 | 18967 | 19104 | 19239 | 19380 | 19519 | 19656 | 19792 | 19925 | 20062 | 20198 | 20326 | 20444 | 20558 | 20672 | 20787 | 20897 | 21002 | 21114 | 21225 | 21337 | 21448 | 21560 | 21671 | 21783 | 21895 | 22006 | 22118 | 22229
NPgY | BSP | NPg Planning Scenario | Number of domestic customers | IMMINGHAM | 10125 | 10167 | 10206 | 10246 | 10287 | 10330 | 10370 | 10408 | 10445 | 10482 | 10520 | 10552 | 10583 | 10611 | 10638 | 10664 | 10686 | 10706 | 10725 | 10748 | 10771 | 10794 | 10816 | 10839 | 10862 | 10885 | 10908 | 10931 | 10953 | 10976
NPgY | BSP | NPg Planning Scenario | Number of domestic customers | KIRKHAW LANE | 20430 | 20560 | 20684 | 20812 | 20935 | 21062 | 21186 | 21306 | 21428 | 21545 | 21664 | 21778 | 21889 | 21996 | 22095 | 22195 | 22292 | 22385 | 22473 | 22568 | 22664 | 22759 | 22855 | 22950 | 23046 | 23141 | 23236 | 23332 | 23427 | 23523
NPgY | BSP | NPg Planning Scenario | Number of domestic customers | KIRKSTALL C 2/5 | 9696 | 9761 | 9826 | 9892 | 9959 | 10032 | 10106 | 10179 | 10250 | 10321 | 10394 | 10467 | 10536 | 10603 | 10667 | 10734 | 10803 | 10870 | 10934 | 11001 | 11067 | 11133 | 11200 | 11266 | 11333 | 11399 | 11465 | 11532 | 11598 | 11664
NPgY | BSP | NPg Planning Scenario | Number of domestic customers | KIRKSTALL C/RING ROAD HORSFORTH | 62969 | 63392 | 63814 | 64246 | 64684 | 65162 | 65646 | 66118 | 66581 | 67046 | 67521 | 67998 | 68449 | 68882 | 69305 | 69742 | 70192 | 70628 | 71046 | 71479 | 71912 | 72344 | 72777 | 73210 | 73643 | 74075 | 74508 | 74941 | 75374 | 75806
NPgY | BSP | NPg Planning Scenario | Number of domestic customers | LEEDS EAST | 43321 | 43612 | 43903 | 44199 | 44501 | 44830 | 45162 | 45487 | 45806 | 46126 | 46453 | 46781 | 47091 | 47389 | 47680 | 47981 | 48290 | 48590 | 48878 | 49176 | 49473 | 49771 | 50069 | 50367 | 50664 | 50962 | 51260 | 51557 | 51855 | 52153
NPgY | BSP | NPg Planning Scenario | Number of domestic customers | LEEDS NORTH | 30690 | 30896 | 31102 | 31312 | 31526 | 31759 | 31994 | 32224 | 32450 | 32677 | 32908 | 33141 | 33361 | 33572 | 33778 | 33991 | 34210 | 34422 | 34626 | 34837 | 35048 | 35259 | 35470 | 35680 | 35891 | 36102 | 36313 | 36524 | 36735 | 36946
NPgY | BSP | NPg Planning Scenario | Number of domestic customers | LINDLEY | 43555 | 43911 | 44262 | 44605 | 44942 | 45296 | 45640 | 45979 | 46309 | 46624 | 46949 | 47253 | 47552 | 47842 | 48114 | 48394 | 48665 | 48933 | 49189 | 49458 | 49728 | 49997 | 50266 | 50536 | 50805 | 51075 | 51344 | 51613 | 51883 | 52152
NPgY | BSP | NPg Planning Scenario | Number of domestic customers | LOW ROAD | 25260 | 25429 | 25599 | 25772 | 25948 | 26139 | 26333 | 26523 | 26708 | 26895 | 27085 | 27276 | 27457 | 27631 | 27801 | 27976 | 28156 | 28331 | 28499 | 28672 | 28846 | 29019 | 29193 | 29366 | 29540 | 29713 | 29887 | 30060 | 30234 | 30407
NPgY | BSP | NPg Planning Scenario | Number of domestic customers | MALLARD WAY | 15882 | 15943 | 16005 | 16067 | 16127 | 16191 | 16250 | 16312 | 16375 | 16434 | 16493 | 16548 | 16605 | 16660 | 16706 | 16753 | 16797 | 16838 | 16875 | 16919 | 16962 | 17005 | 17048 | 17091 | 17134 | 17178 | 17221 | 17264 | 17307 | 17350
NPgY | BSP | NPg Planning Scenario | Number of domestic customers | MENSTON | 29716 | 29920 | 30126 | 30336 | 30547 | 30773 | 30999 | 31224 | 31444 | 31663 | 31880 | 32096 | 32304 | 32506 | 32702 | 32901 | 33104 | 33300 | 33486 | 33683 | 33879 | 34075 | 34271 | 34467 | 34663 | 34860 | 35056 | 35252 | 35448 | 35644
NPgY | BSP | NPg Planning Scenario | Number of domestic customers | MOSS ROAD | 15484 | 15529 | 15568 | 15609 | 15651 | 15696 | 15737 | 15774 | 15812 | 15854 | 15898 | 15937 | 15972 | 16006 | 16036 | 16066 | 16092 | 16114 | 16135 | 16161 | 16187 | 16213 | 16239 | 16265 | 16291 | 16317 | 16343 | 16369 | 16395 | 16421
NPgY | BSP | NPg Planning Scenario | Number of domestic customers | OSGODBY 1/2 | 0 | 0 | 0 | 0 | 0 | 0 | 0 | 0 | 0 | 0 | 0 | 0 | 0 | 0 | 0 | 0 | 0 | 0 | 0 | 0 | 0 | 0 | 0 | 0 | 0 | 0 | 0 | 0 | 0 | 0
NPgY | BSP | NPg Planning Scenario | Number of domestic customers | OSGODBY 3/4 | 21871 | 22043 | 22209 | 22378 | 22538 | 22693 | 22850 | 23001 | 23148 | 23290 | 23430 | 23562 | 23689 | 23811 | 23923 | 24030 | 24133 | 24229 | 24314 | 24414 | 24515 | 24615 | 24716 | 24816 | 24917 | 25018 | 25118 | 25219 | 25319 | 25420
NPgY | BSP | NPg Planning Scenario | Number of domestic customers | RODLEY | 43348 | 43642 | 43937 | 44237 | 44542 | 44871 | 45203 | 45530 | 45850 | 46170 | 46493 | 46816 | 47125 | 47421 | 47711 | 48008 | 48312 | 48607 | 48889 | 49183 | 49476 | 49770 | 50064 | 50357 | 50651 | 50944 | 51238 | 51532 | 51825 | 52119
NPgY | BSP | NPg Planning Scenario | Number of domestic customers | SAINT ANDREWS ROAD 132/33KV | 35456 | 35746 | 36033 | 36312 | 36587 | 36876 | 37157 | 37433 | 37702 | 37959 | 38224 | 38471 | 38715 | 38952 | 39174 | 39402 | 39623 | 39841 | 40050 | 40270 | 40490 | 40709 | 40929 | 41149 | 41368 | 41588 | 41808 | 42027 | 42247 | 42467
NPgY | BSP | NPg Planning Scenario | Number of domestic customers | SALTEND 132/33KV | 18 | 18 | 18 | 18 | 18 | 18 | 19 | 19 | 19 | 19 | 19 | 19 | 19 | 19 | 19 | 19 | 19 | 19 | 19 | 19 | 19 | 19 | 20 | 20 | 20 | 20 | 20 | 20 | 20 | 20
NPgY | BSP | NPg Planning Scenario | Number of domestic customers | SANTON | 22825 | 22945 | 23063 | 23178 | 23300 | 23424 | 23542 | 23656 | 23762 | 23870 | 23973 | 24063 | 24150 | 24230 | 24306 | 24377 | 24442 | 24499 | 24554 | 24619 | 24684 | 24749 | 24814 | 24879 | 24944 | 25009 | 25074 | 25138 | 25203 | 25268
NPgY | BSP | NPg Planning Scenario | Number of domestic customers | SCUNTHORPE NORTH | 13757 | 13827 | 13896 | 13963 | 14035 | 14108 | 14176 | 14243 | 14304 | 14367 | 14426 | 14477 | 14527 | 14572 | 14616 | 14657 | 14694 | 14726 | 14758 | 14795 | 14832 | 14869 | 14906 | 14943 | 14980 | 15017 | 15054 | 15091 | 15128 | 15165
NPgY | BSP | NPg Planning Scenario | Number of domestic customers | SCUNTHORPE SOUTH | 25506 | 25637 | 25764 | 25888 | 26021 | 26156 | 26283 | 26407 | 26520 | 26637 | 26747 | 26842 | 26933 | 27018 | 27099 | 27174 | 27243 | 27303 | 27361 | 27430 | 27498 | 27567 | 27636 | 27704 | 27773 | 27842 | 27910 | 27979 | 28048 | 28116
NPgY | BSP | NPg Planning Scenario | Number of domestic customers | SILSDEN | 46960 | 47228 | 47491 | 47761 | 48030 | 48317 | 48589 | 48856 | 49120 | 49384 | 49638 | 49876 | 50106 | 50327 | 50543 | 50758 | 50965 | 51160 | 51339 | 51542 | 51744 | 51947 | 52149 | 52352 | 52554 | 52757 | 52959 | 53161 | 53364 | 53566
NPgY | BSP | NPg Planning Scenario | Number of domestic customers | SOWERBY BRIDGE 132/33KV | 38928 | 39234 | 39544 | 39847 | 40153 | 40458 | 40750 | 41040 | 41316 | 41592 | 41856 | 42110 | 42363 | 42604 | 42847 | 43084 | 43318 | 43546 | 43756 | 43987 | 44217 | 44448 | 44678 | 44908 | 45139 | 45369 | 45600 | 45830 | 46061 | 46291
NPgY | BSP | NPg Planning Scenario | Number of domestic customers | STAYGATE | 37346 | 37610 | 37881 | 38155 | 38429 | 38715 | 38997 | 39283 | 39564 | 39838 | 40103 | 40360 | 40616 | 40866 | 41108 | 41350 | 41589 | 41821 | 42041 | 42276 | 42512 | 42747 | 42982 | 43217 | 43452 | 43687 | 43922 | 44158 | 44393 | 44628
NPgY | BSP | NPg Planning Scenario | Number of domestic customers | THORNHILL 132KV | 54334 | 54758 | 55175 | 55585 | 55987 | 56408 | 56817 | 57218 | 57614 | 57991 | 58380 | 58744 | 59102 | 59451 | 59776 | 60111 | 60435 | 60753 | 61059 | 61381 | 61702 | 62024 | 62346 | 62667 | 62989 | 63311 | 63632 | 63954 | 64276 | 64597
NPgY | BSP | NPg Planning Scenario | Number of domestic customers | WAKEFIELD MONCKTON ROAD | 23740 | 23883 | 24020 | 24162 | 24297 | 24439 | 24574 | 24706 | 24842 | 24974 | 25107 | 25235 | 25360 | 25482 | 25596 | 25710 | 25821 | 25929 | 26032 | 26142 | 26252 | 26362 | 26472 | 26582 | 26692 | 26802 | 26912 | 27022 | 27132 | 27242
NPgY | BSP | NPg Planning Scenario | Number of domestic customers | WAKEFIELD NORTH | 41806 | 42070 | 42326 | 42589 | 42846 | 43119 | 43385 | 43644 | 43906 | 44163 | 44424 | 44678 | 44924 | 45163 | 45388 | 45618 | 45846 | 46067 | 46279 | 46502 | 46725 | 46949 | 47172 | 47395 | 47618 | 47842 | 48065 | 48288 | 48511 | 48735
NPgY | BSP | NPg Planning Scenario | Number of domestic customers | WEST MELTON | 74568 | 75059 | 75547 | 76032 | 76513 | 77013 | 77508 | 77999 | 78481 | 78952 | 79434 | 79914 | 80372 | 80798 | 81198 | 81606 | 82010 | 82400 | 82767 | 83161 | 83555 | 83949 | 84343 | 84737 | 85130 | 85524 | 85918 | 86312 | 86706 | 87100
NPgY | BSP | NPg Planning Scenario | Number of domestic customers | WHINMOOR | 43867 | 44162 | 44456 | 44757 | 45062 | 45395 | 45732 | 46061 | 46384 | 46708 | 47039 | 47371 | 47685 | 47987 | 48281 | 48585 | 48899 | 49202 | 49493 | 49794 | 50095 | 50397 | 50698 | 50999 | 51300 | 51602 | 51903 | 52204 | 52505 | 52807
NPgY | BSP | NPg Planning Scenario | Number of domestic customers | WOLD NEWTON | 25431 | 25570 | 25717 | 25867 | 26016 | 26177 | 26329 | 26489 | 26641 | 26795 | 26948 | 27087 | 27224 | 27354 | 27478 | 27598 | 27713 | 27820 | 27923 | 28037 | 28150 | 28264 | 28378 | 28492 | 28605 | 28719 | 28833 | 28947 | 29060 | 29174
NPgY | BSP | NPg Planning Scenario | Number of domestic customers | YARBOROUGH ROAD 132/33KV | 32966 | 33064 | 33150 | 33241 | 33333 | 33433 | 33523 | 33605 | 33691 | 33782 | 33879 | 33965 | 34042 | 34118 | 34185 | 34252 | 34310 | 34359 | 34408 | 34466 | 34524 | 34582 | 34640 | 34698 | 34756 | 34814 | 34872 | 34930 | 34988 | 35046
NPgN | BSP | NG FES - System Transformation | Number of domestic customers | ANNFIELD | 42165 | 42336 | 42507 | 42678 | 42849 | 43020 | 43192 | 43363 | 43534 | 43705 | 43876 | 44047 | 44218 | 44389 | 44561 | 44750 | 44923 | 45094 | 45267 | 45439 | 45612 | 45786 | 45961 | 46137 | 46311 | 46486 | 46658 | 46832 | 47007 | 47181
NPgN | BSP | NG FES - System Transformation | Number of domestic customers | BARRACK ROAD | 19057 | 19134 | 19211 | 19288 | 19366 | 19443 | 19520 | 19597 | 19674 | 19751 | 19828 | 19905 | 19983 | 20060 | 20137 | 20223 | 20300 | 20378 | 20455 | 20533 | 20611 | 20690 | 20769 | 20848 | 20926 | 21005 | 21083 | 21161 | 21240 | 21319
NPgN | BSP | NG FES - System Transformation | Number of domestic customers | BLUCHER | 42328 | 42500 | 42672 | 42844 | 43016 | 43188 | 43360 | 43531 | 43704 | 43875 | 44047 | 44219 | 44391 | 44563 | 44735 | 44926 | 45099 | 45272 | 45445 | 45618 | 45791 | 45967 | 46143 | 46319 | 46494 | 46669 | 46843 | 47018 | 47193 | 47369
NPgN | BSP | NG FES - System Transformation | Number of domestic customers | BOWESFIELD | 52679 | 52893 | 53107 | 53320 | 53534 | 53748 | 53962 | 54175 | 54389 | 54603 | 54817 | 55030 | 55244 | 55458 | 55672 | 55909 | 56124 | 56339 | 56554 | 56769 | 56985 | 57203 | 57422 | 57641 | 57859 | 58077 | 58292 | 58510 | 58728 | 58946
NPgN | BSP | NG FES - System Transformation | Number of domestic customers | CHIRTON GRANGE | 40094 | 40257 | 40419 | 40582 | 40745 | 40907 | 41070 | 41233 | 41396 | 41558 | 41721 | 41884 | 42047 | 42209 | 42372 | 42552 | 42716 | 42879 | 43043 | 43207 | 43371 | 43537 | 43704 | 43871 | 44037 | 44202 | 44366 | 44532 | 44698 | 44864
NPgN | BSP | NG FES - System Transformation | Number of domestic customers | COALBURNS | 17175 | 17245 | 17314 | 17384 | 17454 | 17523 | 17593 | 17663 | 17733 | 17802 | 17872 | 17942 | 18012 | 18081 | 18151 | 18228 | 18298 | 18368 | 18439 | 18509 | 18579 | 18650 | 18722 | 18793 | 18864 | 18935 | 19005 | 19076 | 19147 | 19219
NPgN | BSP | NG FES - System Transformation | Number of domestic customers | DARLINGTON CENTRAL | 21801 | 21889 | 21978 | 22066 | 22155 | 22243 | 22332 | 22420 | 22509 | 22597 | 22686 | 22774 | 22863 | 22951 | 23040 | 23138 | 23227 | 23316 | 23405 | 23494 | 23583 | 23673 | 23764 | 23855 | 23945 | 24035 | 24124 | 24214 | 24304 | 24395
NPgN | BSP | NG FES - System Transformation | Number of domestic customers | DARLINGTON NORTH | 32027 | 32156 | 32286 | 32415 | 32545 | 32674 | 32804 | 32933 | 33062 | 33192 | 33321 | 33450 | 33580 | 33709 | 33839 | 33982 | 34113 | 34242 | 34373 | 34503 | 34634 | 34766 | 34898 | 35031 | 35163 | 35295 | 35425 | 35557 | 35689 | 35821
NPgN | BSP | NG FES - System Transformation | Number of domestic customers | DUNSTON | 58090 | 58325 | 58561 | 58797 | 59033 | 59268 | 59504 | 59739 | 59975 | 60210 | 60446 | 60682 | 60918 | 61153 | 61389 | 61650 | 61887 | 62124 | 62361 | 62599 | 62836 | 63077 | 63318 | 63559 | 63800 | 64040 | 64277 | 64517 | 64757 | 64998
NPgN | BSP | NG FES - System Transformation | Number of domestic customers | FLATWORTH | 21626 | 21714 | 21802 | 21889 | 21977 | 22065 | 22153 | 22240 | 22328 | 22416 | 22504 | 22591 | 22679 | 22767 | 22855 | 22952 | 23040 | 23128 | 23217 | 23305 | 23394 | 23483 | 23573 | 23663 | 23753 | 23842 | 23930 | 24020 | 24109 | 24199
NPgN | BSP | NG FES - System Transformation | Number of domestic customers | GOSFORTH | 41055 | 41222 | 41388 | 41555 | 41722 | 41888 | 42055 | 42222 | 42389 | 42555 | 42722 | 42889 | 43056 | 43222 | 43389 | 43574 | 43742 | 43909 | 44077 | 44245 | 44413 | 44583 | 44754 | 44925 | 45095 | 45265 | 45433 | 45603 | 45772 | 45943
NPgN | BSP | NG FES - System Transformation | Number of domestic customers | HARROGATE 132/33KV | 23319 | 23407 | 23495 | 23583 | 23671 | 23759 | 23847 | 23935 | 24023 | 24111 | 24199 | 24287 | 24375 | 24462 | 24551 | 24648 | 24737 | 24825 | 24913 | 25002 | 25091 | 25181 | 25271 | 25361 | 25451 | 25540 | 25629 | 25718 | 25808 | 25898
NPgN | BSP | NG FES - System Transformation | Number of domestic customers | HUSTHWAITE | 8215 | 8248 | 8281 | 8314 | 8347 | 8380 | 8414 | 8447 | 8480 | 8513 | 8546 | 8579 | 8612 | 8645 | 8678 | 8715 | 8748 | 8782 | 8815 | 8848 | 8882 | 8915 | 8949 | 8983 | 9017 | 9051 | 9084 | 9118 | 9151 | 9185
NPgN | BSP | NG FES - System Transformation | Number of domestic customers | LEEMING BAR_SKEEBY | 40363 | 40518 | 40674 | 40830 | 40985 | 41141 | 41297 | 41452 | 41608 | 41763 | 41919 | 42075 | 42230 | 42386 | 42542 | 42714 | 42871 | 43027 | 43184 | 43341 | 43498 | 43657 | 43816 | 43975 | 44134 | 44292 | 44449 | 44608 | 44766 | 44925
NPgN | BSP | NG FES - System Transformation | Number of domestic customers | LINTON | 28872 | 28989 | 29106 | 29223 | 29341 | 29458 | 29575 | 29692 | 29809 | 29926 | 30043 | 30160 | 30278 | 30395 | 30512 | 30642 | 30760 | 30877 | 30995 | 31113 | 31231 | 31351 | 31471 | 31591 | 31710 | 31830 | 31948 | 32067 | 32186 | 32306
NPgN | BSP | NG FES - System Transformation | Number of domestic customers | MALTON GRID | 32904 | 33036 | 33168 | 33300 | 33432 | 33563 | 33695 | 33827 | 33959 | 34091 | 34223 | 34355 | 34487 | 34618 | 34751 | 34897 | 35030 | 35162 | 35295 | 35428 | 35561 | 35695 | 35830 | 35965 | 36100 | 36234 | 36367 | 36502 | 36636 | 36771
NPgN | BSP | NG FES - System Transformation | Number of domestic customers | MELROSEGATE | 64156 | 64416 | 64677 | 64937 | 65197 | 65458 | 65718 | 65978 | 66239 | 66499 | 66760 | 67020 | 67280 | 67541 | 67801 | 68090 | 68352 | 68613 | 68875 | 69138 | 69401 | 69666 | 69933 | 70199 | 70465 | 70730 | 70993 | 71258 | 71523 | 71789
NPgN | BSP | NG FES - System Transformation | Number of domestic customers | NORTH TEES | 47081 | 47272 | 47463 | 47654 | 47845 | 48036 | 48227 | 48418 | 48610 | 48800 | 48992 | 49183 | 49374 | 49565 | 49756 | 49968 | 50160 | 50352 | 50544 | 50737 | 50930 | 51125 | 51320 | 51516 | 51711 | 51905 | 52098 | 52293 | 52487 | 52682
NPgN | BSP | NG FES - System Transformation | Number of domestic customers | POTTER HOUSE | 43917 | 44095 | 44273 | 44451 | 44630 | 44808 | 44986 | 45164 | 45343 | 45521 | 45699 | 45877 | 46056 | 46234 | 46412 | 46610 | 46789 | 46968 | 47147 | 47327 | 47507 | 47689 | 47871 | 48054 | 48236 | 48417 | 48597 | 48778 | 48960 | 49142
NPgN | BSP | NG FES - System Transformation | Number of domestic customers | RAVENSWORTH | 15662 | 15725 | 15789 | 15852 | 15916 | 15980 | 16043 | 16107 | 16170 | 16234 | 16297 | 16361 | 16424 | 16488 | 16551 | 16622 | 16686 | 16750 | 16813 | 16877 | 16942 | 17006 | 17071 | 17136 | 17201 | 17266 | 17330 | 17395 | 17459 | 17524
NPgN | BSP | NG FES - System Transformation | Number of domestic customers | SCARBOROUGH GRID | 45568 | 45741 | 45915 | 46088 | 46262 | 46435 | 46609 | 46782 | 46956 | 47129 | 47303 | 47476 | 47650 | 47823 | 47997 | 48190 | 48364 | 48538 | 48713 | 48888 | 49063 | 49240 | 49418 | 49595 | 49772 | 49949 | 50124 | 50301 | 50478 | 50655
NPgN | BSP | NG FES - System Transformation | Number of domestic customers | SEAL SANDS | 4 | 4 | 4 | 4 | 4 | 4 | 4 | 4 | 4 | 4 | 4 | 4 | 4 | 4 | 4 | 4 | 4 | 4 | 4 | 4 | 4 | 4 | 4 | 4 | 4 | 4 | 4 | 4 | 4 | 4
NPgN | BSP | NG FES - System Transformation | Number of domestic customers | SPADEADAM 33KV | 459 | 461 | 463 | 465 | 466 | 468 | 470 | 472 | 474 | 476 | 478 | 479 | 481 | 483 | 485 | 487 | 489 | 491 | 493 | 495 | 497 | 498 | 500 | 502 | 504 | 506 | 508 | 510 | 512 | 514
NPgN | BSP | NG FES - System Transformation | Number of domestic customers | SPENNYMOOR 132/66KV | 63327 | 63583 | 63840 | 64096 | 64353 | 64609 | 64865 | 65121 | 65378 | 65634 | 65891 | 66147 | 66404 | 66660 | 66917 | 67201 | 67459 | 67716 | 67974 | 68233 | 68491 | 68753 | 69016 | 69278 | 69540 | 69801 | 70059 | 70321 | 70582 | 70843
NPgN | BSP | NG FES - System Transformation | Number of domestic customers | TORONTO | 35850 | 35995 | 36141 | 36286 | 36431 | 36576 | 36722 | 36867 | 37012 | 37157 | 37303 | 37448 | 37593 | 37738 | 37884 | 38045 | 38191 | 38337 | 38483 | 38630 | 38776 | 38924 | 39073 | 39222 | 39370 | 39518 | 39665 | 39813 | 39960 | 40109
NPgN | BSP | NG FES - System Transformation | Number of domestic customers | WORMALD GREEN 132/33KV | 20661 | 20739 | 20817 | 20895 | 20973 | 21051 | 21129 | 21207 | 21285 | 21363 | 21441 | 21519 | 21597 | 21675 | 21753 | 21840 | 21918 | 21997 | 22075 | 22154 | 22232 | 22312 | 22392 | 22472 | 22551 | 22631 | 22710 | 22789 | 22869 | 22948
NPgY | BSP | NG FES - System Transformation | Number of domestic customers | ATTERCLIFFE | 20260 | 20342 | 20424 | 20507 | 20589 | 20671 | 20753 | 20835 | 20918 | 21000 | 21082 | 21164 | 21247 | 21329 | 21411 | 21502 | 21585 | 21667 | 21750 | 21833 | 21916 | 22000 | 22084 | 22168 | 22252 | 22336 | 22419 | 22502 | 22586 | 22670
NPgY | BSP | NG FES - System Transformation | Number of domestic customers | BARUGH 132/66KV | 41166 | 41333 | 41500 | 41667 | 41834 | 42001 | 42168 | 42335 | 42502 | 42669 | 42837 | 43003 | 43171 | 43337 | 43505 | 43690 | 43858 | 44026 | 44194 | 44362 | 44531 | 44701 | 44872 | 45043 | 45214 | 45384 | 45552 | 45723 | 45893 | 46063
NPgY | BSP | NG FES - System Transformation | Number of domestic customers | BEESTON ROYDS 132/33KV | 44582 | 44763 | 44944 | 45125 | 45306 | 45487 | 45668 | 45849 | 46030 | 46210 | 46392 | 46572 | 46754 | 46934 | 47115 | 47316 | 47498 | 47680 | 47862 | 48045 | 48227 | 48412 | 48597 | 48782 | 48967 | 49151 | 49334 | 49518 | 49702 | 49887
NPgY | BSP | NG FES - System Transformation | Number of domestic customers | BEVERLEY 132/33KV | 51417 | 51625 | 51834 | 52042 | 52251 | 52459 | 52667 | 52876 | 53084 | 53292 | 53501 | 53709 | 53918 | 54126 | 54335 | 54566 | 54776 | 54985 | 55194 | 55405 | 55615 | 55828 | 56041 | 56254 | 56467 | 56679 | 56889 | 57102 | 57314 | 57526
NPgY | BSP | NG FES - System Transformation | Number of domestic customers | BINGLEY 132/33KV | 36404 | 36552 | 36699 | 36847 | 36995 | 37142 | 37290 | 37438 | 37586 | 37733 | 37881 | 38029 | 38177 | 38324 | 38472 | 38636 | 38784 | 38933 | 39081 | 39230 | 39379 | 39530 | 39681 | 39832 | 39983 | 40134 | 40283 | 40433 | 40583 | 40734
NPgY | BSP | NG FES - System Transformation | Number of domestic customers | BLACKBURN MEADOWS B | 10612 | 10655 | 10698 | 10741 | 10784 | 10827 | 10870 | 10913 | 10957 | 11000 | 11043 | 11086 | 11129 | 11172 | 11215 | 11263 | 11306 | 11349 | 11393 | 11436 | 11479 | 11523 | 11567 | 11612 | 11656 | 11699 | 11743 | 11787 | 11831 | 11874
NPgY | BSP | NG FES - System Transformation | Number of domestic customers | BLYTON | 25378 | 25481 | 25584 | 25688 | 25791 | 25894 | 25997 | 26101 | 26204 | 26307 | 26410 | 26514 | 26617 | 26720 | 26823 | 26938 | 27042 | 27145 | 27249 | 27354 | 27458 | 27563 | 27669 | 27774 | 27880 | 27985 | 28089 | 28194 | 28299 | 28405
NPgY | BSP | NG FES - System Transformation | Number of domestic customers | BRADFORD | 46895 | 47085 | 47276 | 47466 | 47657 | 47847 | 48038 | 48228 | 48419 | 48609 | 48800 | 48990 | 49181 | 49371 | 49562 | 49773 | 49964 | 50156 | 50347 | 50539 | 50732 | 50926 | 51121 | 51316 | 51510 | 51704 | 51896 | 52090 | 52284 | 52479
NPgY | BSP | NG FES - System Transformation | Number of domestic customers | BRAMHAM | 26203 | 26309 | 26415 | 26521 | 26627 | 26733 | 26840 | 26945 | 27052 | 27158 | 27264 | 27370 | 27476 | 27582 | 27688 | 27806 | 27913 | 28019 | 28126 | 28233 | 28340 | 28448 | 28557 | 28665 | 28774 | 28882 | 28989 | 29097 | 29205 | 29313
NPgY | BSP | NG FES - System Transformation | Number of domestic customers | BRANSHOLME | 34745 | 34886 | 35027 | 35168 | 35309 | 35450 | 35591 | 35732 | 35873 | 36014 | 36155 | 36296 | 36437 | 36578 | 36719 | 36876 | 37017 | 37159 | 37301 | 37443 | 37585 | 37729 | 37874 | 38018 | 38162 | 38305 | 38448 | 38591 | 38735 | 38879
NPgY | BSP | NG FES - System Transformation | Number of domestic customers | BRIGHOUSE 132/33KV | 36418 | 36566 | 36714 | 36861 | 37009 | 37157 | 37305 | 37452 | 37600 | 37748 | 37896 | 38043 | 38191 | 38339 | 38487 | 38651 | 38799 | 38948 | 39096 | 39245 | 39394 | 39545 | 39696 | 39848 | 39998 | 40149 | 40298 | 40448 | 40599 | 40750
NPgY | BSP | NG FES - System Transformation | Number of domestic customers | DONCASTER B/THORPE MARSH | 89115 | 89476 | 89838 | 90200 | 90562 | 90923 | 91285 | 91646 | 92008 | 92370 | 92732 | 93093 | 93455 | 93816 | 94178 | 94580 | 94943 | 95306 | 95670 | 96035 | 96400 | 96769 | 97139 | 97509 | 97878 | 98247 | 98612 | 98980 | 99348 | 99717
NPgY | BSP | NG FES - System Transformation | Number of domestic customers | DONCASTER CENTRAL | 13341 | 13395 | 13449 | 13503 | 13558 | 13612 | 13666 | 13720 | 13774 | 13828 | 13882 | 13937 | 13991 | 14045 | 14099 | 14159 | 14214 | 14268 | 14322 | 14377 | 14432 | 14487 | 14542 | 14598 | 14653 | 14708 | 14763 | 14818 | 14873 | 14928
NPgY | BSP | NG FES - System Transformation | Number of domestic customers | DRIFFIELD/BEVERLEY GROUP | 56391 | 56619 | 56847 | 57075 | 57303 | 57531 | 57759 | 57987 | 58215 | 58443 | 58671 | 58899 | 59127 | 59355 | 59583 | 59836 | 60065 | 60294 | 60524 | 60754 | 60984 | 61216 | 61450 | 61683 | 61916 | 62148 | 62378 | 62610 | 62842 | 63075
NPgY | BSP | NG FES - System Transformation | Number of domestic customers | FEATHERSTONE | 36467 | 36615 | 36763 | 36911 | 37059 | 37207 | 37355 | 37503 | 37651 | 37799 | 37947 | 38095 | 38243 | 38391 | 38539 | 38703 | 38852 | 39001 | 39150 | 39299 | 39448 | 39599 | 39751 | 39902 | 40053 | 40204 | 40353 | 40504 | 40655 | 40806
NPgY | BSP | NG FES - System Transformation | Number of domestic customers | GIRLINGTON | 28363 | 28478 | 28593 | 28708 | 28823 | 28938 | 29054 | 29168 | 29284 | 29399 | 29514 | 29629 | 29744 | 29859 | 29974 | 30102 | 30218 | 30333 | 30449 | 30565 | 30681 | 30799 | 30916 | 31034 | 31152 | 31269 | 31385 | 31502 | 31619 | 31737
NPgY | BSP | NG FES - System Transformation | Number of domestic customers | HALIFAX 132/33KV | 14338 | 14396 | 14454 | 14512 | 14571 | 14629 | 14687 | 14745 | 14804 | 14862 | 14920 | 14978 | 15036 | 15094 | 15153 | 15217 | 15276 | 15334 | 15393 | 15451 | 15510 | 15569 | 15629 | 15689 | 15748 | 15807 | 15866 | 15925 | 15984 | 16044
NPgY | BSP | NG FES - System Transformation | Number of domestic customers | HECKMONDWIKE | 29995 | 30117 | 30238 | 30360 | 30482 | 30603 | 30725 | 30847 | 30968 | 31090 | 31212 | 31333 | 31455 | 31577 | 31698 | 31833 | 31956 | 32078 | 32200 | 32323 | 32446 | 32570 | 32695 | 32819 | 32943 | 33067 | 33190 | 33314 | 33438 | 33562
NPgY | BSP | NG FES - System Transformation | Number of domestic customers | HOLMFIELD | 49604 | 49805 | 50007 | 50208 | 50409 | 50610 | 50812 | 51013 | 51214 | 51415 | 51617 | 51818 | 52020 | 52221 | 52422 | 52645 | 52848 | 53050 | 53253 | 53456 | 53659 | 53864 | 54070 | 54276 | 54482 | 54687 | 54890 | 55095 | 55300 | 55505
NPgY | BSP | NG FES - System Transformation | Number of domestic customers | HULL EAST 132/33KV | 31069 | 31195 | 31321 | 31447 | 31573 | 31699 | 31826 | 31952 | 32078 | 32204 | 32330 | 32456 | 32582 | 32708 | 32834 | 32974 | 33101 | 33228 | 33355 | 33482 | 33609 | 33738 | 33867 | 33996 | 34125 | 34253 | 34380 | 34509 | 34637 | 34766
NPgY | BSP | NG FES - System Transformation | Number of domestic customers | HULL SOUTH | 43790 | 43968 | 44145 | 44323 | 44501 | 44678 | 44856 | 45034 | 45212 | 45389 | 45567 | 45745 | 45923 | 46100 | 46278 | 46475 | 46654 | 46832 | 47011 | 47190 | 47370 | 47551 | 47733 | 47915 | 48096 | 48277 | 48457 | 48638 | 48819 | 49000
NPgY | BSP | NG FES - System Transformation | Number of domestic customers | HULL WEST | 29687 | 29807 | 29928 | 30048 | 30169 | 30289 | 30410 | 30530 | 30651 | 30771 | 30892 | 31012 | 31133 | 31253 | 31374 | 31508 | 31629 | 31750 | 31871 | 31993 | 32114 | 32237 | 32360 | 32484 | 32607 | 32729 | 32851 | 32974 | 33096 | 33219
NPgY | BSP | NG FES - System Transformation | Number of domestic customers | HUMBERSTON | 22393 | 22484 | 22575 | 22666 | 22757 | 22847 | 22938 | 23029 | 23120 | 23211 | 23302 | 23393 | 23484 | 23574 | 23665 | 23766 | 23858 | 23949 | 24040 | 24132 | 24224 | 24316 | 24409 | 24502 | 24595 | 24688 | 24779 | 24872 | 24964 | 25057
NPgY | BSP | NG FES - System Transformation | Number of domestic customers | HUNNINGLEY | 16126 | 16191 | 16257 | 16322 | 16388 | 16453 | 16519 | 16584 | 16650 | 16715 | 16780 | 16846 | 16911 | 16977 | 17042 | 17115 | 17181 | 17246 | 17312 | 17378 | 17444 | 17511 | 17578 | 17645 | 17712 | 17778 | 17844 | 17911 | 17978 | 18045
NPgY | BSP | NG FES - System Transformation | Number of domestic customers | HUNSHELF | 18694 | 18770 | 18846 | 18922 | 18998 | 19073 | 19149 | 19225 | 19301 | 19377 | 19453 | 19529 | 19605 | 19680 | 19756 | 19841 | 19917 | 19993 | 20069 | 20146 | 20222 | 20300 | 20378 | 20455 | 20533 | 20610 | 20687 | 20764 | 20841 | 20919
NPgY | BSP | NG FES - System Transformation | Number of domestic customers | IMMINGHAM | 10125 | 10166 | 10207 | 10248 | 10289 | 10330 | 10372 | 10413 | 10454 | 10495 | 10536 | 10577 | 10618 | 10659 | 10700 | 10746 | 10787 | 10828 | 10870 | 10911 | 10953 | 10995 | 11037 | 11079 | 11121 | 11163 | 11204 | 11246 | 11288 | 11330
NPgY | BSP | NG FES - System Transformation | Number of domestic customers | KIRKHAW LANE | 20430 | 20513 | 20596 | 20679 | 20762 | 20845 | 20928 | 21011 | 21094 | 21177 | 21260 | 21343 | 21426 | 21509 | 21592 | 21684 | 21768 | 21851 | 21935 | 22019 | 22102 | 22187 | 22272 | 22357 | 22442 | 22526 | 22610 | 22695 | 22779 | 22864
NPgY | BSP | NG FES - System Transformation | Number of domestic customers | KIRKSTALL C 2/5 | 9696 | 9735 | 9774 | 9814 | 9853 | 9892 | 9931 | 9970 | 10009 | 10049 | 10088 | 10127 | 10166 | 10205 | 10245 | 10288 | 10328 | 10367 | 10406 | 10446 | 10485 | 10525 | 10565 | 10606 | 10646 | 10685 | 10725 | 10765 | 10805 | 10845
NPgY | BSP | NG FES - System Transformation | Number of domestic customers | KIRKSTALL C/RING ROAD HORSFORTH | 62969 | 63224 | 63480 | 63735 | 63991 | 64247 | 64503 | 64758 | 65014 | 65269 | 65525 | 65780 | 66036 | 66292 | 66547 | 66831 | 67088 | 67345 | 67602 | 67860 | 68117 | 68378 | 68640 | 68901 | 69162 | 69423 | 69680 | 69941 | 70201 | 70462
NPgY | BSP | NG FES - System Transformation | Number of domestic customers | LEEDS EAST | 43321 | 43497 | 43673 | 43848 | 44024 | 44200 | 44376 | 44552 | 44728 | 44903 | 45079 | 45255 | 45431 | 45607 | 45783 | 45978 | 46155 | 46331 | 46508 | 46686 | 46863 | 47042 | 47222 | 47402 | 47582 | 47761 | 47938 | 48117 | 48296 | 48476
NPgY | BSP | NG FES - System Transformation | Number of domestic customers | LEEDS NORTH | 30690 | 30814 | 30939 | 31064 | 31188 | 31313 | 31437 | 31562 | 31686 | 31811 | 31936 | 32060 | 32185 | 32309 | 32434 | 32572 | 32697 | 32822 | 32948 | 33073 | 33199 | 33326 | 33453 | 33581 | 33708 | 33835 | 33961 | 34087 | 34214 | 34341
NPgY | BSP | NG FES - System Transformation | Number of domestic customers | LINDLEY | 43555 | 43732 | 43909 | 44086 | 44263 | 44439 | 44617 | 44793 | 44970 | 45147 | 45324 | 45501 | 45678 | 45855 | 46032 | 46228 | 46406 | 46584 | 46762 | 46940 | 47119 | 47299 | 47480 | 47662 | 47842 | 48022 | 48201 | 48381 | 48561 | 48742
NPgY | BSP | NG FES - System Transformation | Number of domestic customers | LOW ROAD | 25260 | 25362 | 25465 | 25567 | 25670 | 25772 | 25875 | 25977 | 26080 | 26182 | 26285 | 26387 | 26490 | 26592 | 26695 | 26808 | 26912 | 27014 | 27117 | 27221 | 27324 | 27429 | 27534 | 27639 | 27743 | 27848 | 27951 | 28055 | 28160 | 28264
NPgY | BSP | NG FES - System Transformation | Number of domestic customers | MALLARD WAY | 15882 | 15946 | 16011 | 16075 | 16140 | 16204 | 16269 | 16333 | 16398 | 16462 | 16527 | 16591 | 16655 | 16720 | 16784 | 16856 | 16921 | 16985 | 17050 | 17115 | 17180 | 17246 | 17312 | 17378 | 17444 | 17509 | 17574 | 17640 | 17706 | 17772
NPgY | BSP | NG FES - System Transformation | Number of domestic customers | MENSTON | 29716 | 29836 | 29957 | 30078 | 30198 | 30319 | 30439 | 30560 | 30681 | 30801 | 30922 | 31042 | 31163 | 31283 | 31404 | 31538 | 31659 | 31780 | 31901 | 32023 | 32144 | 32267 | 32391 | 32514 | 32637 | 32760 | 32882 | 33004 | 33127 | 33250
NPgY | BSP | NG FES - System Transformation | Number of domestic customers | MOSS ROAD | 15484 | 15547 | 15610 | 15672 | 15735 | 15798 | 15861 | 15924 | 15987 | 16049 | 16112 | 16175 | 16238 | 16301 | 16364 | 16433 | 16497 | 16560 | 16623 | 16686 | 16750 | 16814 | 16878 | 16943 | 17007 | 17071 | 17134 | 17198 | 17262 | 17326
NPgY | BSP | NG FES - System Transformation | Number of domestic customers | OSGODBY 1/2 | 0 | 0 | 0 | 0 | 0 | 0 | 0 | 0 | 0 | 0 | 0 | 0 | 0 | 0 | 0 | 0 | 0 | 0 | 0 | 0 | 0 | 0 | 0 | 0 | 0 | 0 | 0 | 0 | 0 | 0
NPgY | BSP | NG FES - System Transformation | Number of domestic customers | OSGODBY 3/4 | 21871 | 21959 | 22048 | 22136 | 22224 | 22312 | 22401 | 22489 | 22577 | 22665 | 22754 | 22842 | 22930 | 23018 | 23107 | 23205 | 23293 | 23382 | 23471 | 23560 | 23649 | 23739 | 23829 | 23920 | 24010 | 24100 | 24189 | 24279 | 24368 | 24459
NPgY | BSP | NG FES - System Transformation | Number of domestic customers | RODLEY | 43348 | 43524 | 43700 | 43876 | 44052 | 44228 | 44404 | 44579 | 44756 | 44931 | 45107 | 45283 | 45459 | 45635 | 45811 | 46006 | 46183 | 46360 | 46537 | 46714 | 46892 | 47072 | 47252 | 47432 | 47611 | 47790 | 47968 | 48147 | 48326 | 48506
NPgY | BSP | NG FES - System Transformation | Number of domestic customers | SAINT ANDREWS ROAD 132/33KV | 35456 | 35600 | 35744 | 35887 | 36031 | 36175 | 36319 | 36463 | 36607 | 36750 | 36894 | 37038 | 37182 | 37326 | 37470 | 37629 | 37774 | 37918 | 38063 | 38208 | 38353 | 38500 | 38647 | 38794 | 38941 | 39087 | 39233 | 39379 | 39526 | 39672
NPgY | BSP | NG FES - System Transformation | Number of domestic customers | SALTEND 132/33KV | 18 | 18 | 18 | 18 | 18 | 18 | 18 | 19 | 19 | 19 | 19 | 19 | 19 | 19 | 19 | 19 | 19 | 19 | 19 | 19 | 19 | 20 | 20 | 20 | 20 | 20 | 20 | 20 | 20 | 20
NPgY | BSP | NG FES - System Transformation | Number of domestic customers | SANTON | 22825 | 22918 | 23010 | 23103 | 23196 | 23288 | 23381 | 23473 | 23566 | 23659 | 23752 | 23844 | 23937 | 24029 | 24122 | 24225 | 24318 | 24411 | 24504 | 24598 | 24691 | 24786 | 24881 | 24976 | 25070 | 25165 | 25258 | 25352 | 25447 | 25541
NPgY | BSP | NG FES - System Transformation | Number of domestic customers | SCUNTHORPE NORTH | 13757 | 13813 | 13869 | 13924 | 13980 | 14036 | 14092 | 14148 | 14204 | 14259 | 14315 | 14371 | 14427 | 14483 | 14539 | 14601 | 14657 | 14713 | 14769 | 14825 | 14882 | 14939 | 14996 | 15053 | 15110 | 15167 | 15223 | 15280 | 15337 | 15394
NPgY | BSP | NG FES - System Transformation | Number of domestic customers | SCUNTHORPE SOUTH | 25506 | 25609 | 25713 | 25816 | 25920 | 26023 | 26127 | 26230 | 26334 | 26438 | 26541 | 26645 | 26748 | 26852 | 26955 | 27070 | 27174 | 27278 | 27382 | 27487 | 27591 | 27697 | 27803 | 27909 | 28014 | 28120 | 28224 | 28329 | 28435 | 28541
NPgY | BSP | NG FES - System Transformation | Number of domestic customers | SILSDEN | 46960 | 47150 | 47341 | 47531 | 47722 | 47913 | 48103 | 48294 | 48485 | 48675 | 48866 | 49056 | 49247 | 49437 | 49628 | 49839 | 50031 | 50222 | 50414 | 50606 | 50798 | 50993 | 51188 | 51383 | 51578 | 51772 | 51964 | 52158 | 52352 | 52546
NPgY | BSP | NG FES - System Transformation | Number of domestic customers | SOWERBY BRIDGE 132/33KV | 38928 | 39086 | 39244 | 39402 | 39560 | 39718 | 39876 | 40034 | 40192 | 40350 | 40508 | 40666 | 40824 | 40982 | 41140 | 41315 | 41474 | 41633 | 41792 | 41951 | 42110 | 42271 | 42433 | 42595 | 42756 | 42917 | 43076 | 43237 | 43398 | 43559
NPgY | BSP | NG FES - System Transformation | Number of domestic customers | STAYGATE | 37346 | 37497 | 37649 | 37800 | 37952 | 38103 | 38255 | 38407 | 38558 | 38710 | 38861 | 39013 | 39164 | 39316 | 39467 | 39636 | 39788 | 39940 | 40093 | 40245 | 40398 | 40553 | 40708 | 40863 | 41018 | 41172 | 41325 | 41479 | 41634 | 41788
NPgY | BSP | NG FES - System Transformation | Number of domestic customers | THORNHILL 132KV | 54334 | 54554 | 54775 | 54995 | 55216 | 55436 | 55657 | 55877 | 56098 | 56318 | 56539 | 56759 | 56980 | 57201 | 57421 | 57666 | 57888 | 58109 | 58331 | 58553 | 58776 | 59001 | 59227 | 59452 | 59677 | 59902 | 60124 | 60349 | 60574 | 60799
NPgY | BSP | NG FES - System Transformation | Number of domestic customers | WAKEFIELD MONCKTON ROAD | 23740 | 23836 | 23933 | 24029 | 24125 | 24222 | 24318 | 24414 | 24511 | 24607 | 24703 | 24800 | 24896 | 24992 | 25089 | 25196 | 25293 | 25389 | 25486 | 25583 | 25681 | 25779 | 25878 | 25976 | 26075 | 26173 | 26270 | 26368 | 26466 | 26564
NPgY | BSP | NG FES - System Transformation | Number of domestic customers | WAKEFIELD NORTH | 41806 | 41975 | 42145 | 42315 | 42485 | 42654 | 42824 | 42994 | 43163 | 43333 | 43503 | 43672 | 43842 | 44012 | 44181 | 44370 | 44540 | 44711 | 44881 | 45052 | 45224 | 45397 | 45570 | 45744 | 45917 | 46090 | 46261 | 46434 | 46607 | 46780
NPgY | BSP | NG FES - System Transformation | Number of domestic customers | WEST MELTON | 74568 | 74870 | 75173 | 75476 | 75779 | 76081 | 76384 | 76686 | 76989 | 77291 | 77594 | 77897 | 78200 | 78502 | 78805 | 79141 | 79445 | 79749 | 80053 | 80359 | 80664 | 80973 | 81282 | 81592 | 81901 | 82209 | 82515 | 82823 | 83131 | 83440
NPgY | BSP | NG FES - System Transformation | Number of domestic customers | WHINMOOR | 43867 | 44045 | 44223 | 44401 | 44579 | 44757 | 44935 | 45113 | 45292 | 45469 | 45648 | 45826 | 46004 | 46182 | 46360 | 46557 | 46737 | 46915 | 47095 | 47274 | 47454 | 47635 | 47818 | 48000 | 48182 | 48363 | 48543 | 48724 | 48905 | 49087
NPgY | BSP | NG FES - System Transformation | Number of domestic customers | WOLD NEWTON | 25431 | 25534 | 25637 | 25740 | 25843 | 25946 | 26049 | 26151 | 26254 | 26357 | 26460 | 26563 | 26666 | 26769 | 26872 | 26986 | 27090 | 27193 | 27297 | 27401 | 27504 | 27609 | 27715 | 27820 | 27925 | 28030 | 28134 | 28239 | 28343 | 28449
NPgY | BSP | NG FES - System Transformation | Number of domestic customers | YARBOROUGH ROAD 132/33KV | 32966 | 33100 | 33234 | 33367 | 33501 | 33635 | 33769 | 33902 | 34036 | 34170 | 34304 | 34438 | 34572 | 34705 | 34839 | 34988 | 35122 | 35256 | 35391 | 35526 | 35661 | 35797 | 35934 | 36071 | 36208 | 36344 | 36479 | 36615 | 36752 | 36888
NPgN | BSP | NG FES - Consumer Transformation | Number of electric buses | ANNFIELD | 1 | 1 | 2 | 3 | 5 | 9 | 12 | 15 | 20 | 26 | 33 | 41 | 51 | 62 | 73 | 83 | 93 | 104 | 114 | 123 | 131 | 136 | 139 | 141 | 146 | 150 | 153 | 156 | 156 | 156
NPgN | BSP | NG FES - Consumer Transformation | Number of electric buses | BARRACK ROAD | 1 | 1 | 2 | 4 | 6 | 10 | 13 | 17 | 21 | 28 | 35 | 44 | 54 | 66 | 78 | 89 | 100 | 111 | 122 | 132 | 141 | 146 | 149 | 151 | 156 | 161 | 164 | 167 | 168 | 167
NPgN | BSP | NG FES - Consumer Transformation | Number of electric buses | BLUCHER | 4 | 8 | 12 | 20 | 33 | 53 | 70 | 92 | 120 | 154 | 196 | 245 | 303 | 368 | 436 | 495 | 558 | 621 | 680 | 737 | 784 | 815 | 833 | 843 | 872 | 897 | 917 | 932 | 934 | 930
NPgN | BSP | NG FES - Consumer Transformation | Number of electric buses | BOWESFIELD | 0 | 1 | 2 | 2 | 4 | 6 | 9 | 11 | 15 | 19 | 24 | 30 | 37 | 45 | 53 | 60 | 68 | 76 | 83 | 90 | 95 | 99 | 101 | 102 | 106 | 109 | 112 | 113 | 114 | 113
NPgN | BSP | NG FES - Consumer Transformation | Number of electric buses | CHIRTON GRANGE | 0 | 0 | 0 | 0 | 0 | 0 | 0 | 0 | 0 | 0 | 0 | 0 | 0 | 0 | 0 | 0 | 0 | 0 | 0 | 0 | 0 | 0 | 0 | 0 | 0 | 0 | 0 | 0 | 0 | 0
NPgN | BSP | NG FES - Consumer Transformation | Number of electric buses | COALBURNS | 0 | 1 | 1 | 2 | 3 | 5 | 7 | 9 | 11 | 15 | 18 | 23 | 29 | 35 | 41 | 47 | 53 | 59 | 64 | 69 | 74 | 77 | 78 | 79 | 82 | 85 | 86 | 88 | 88 | 88
NPgN | BSP | NG FES - Consumer Transformation | Number of electric buses | DARLINGTON CENTRAL | 0 | 0 | 0 | 0 | 0 | 0 | 0 | 0 | 0 | 0 | 0 | 0 | 0 | 0 | 0 | 0 | 0 | 0 | 0 | 0 | 0 | 0 | 0 | 0 | 0 | 0 | 0 | 0 | 0 | 0
NPgN | BSP | NG FES - Consumer Transformation | Number of electric buses | DARLINGTON NORTH | 0 | 0 | 0 | 0 | 1 | 1 | 1 | 2 | 2 | 3 | 4 | 5 | 6 | 7 | 9 | 10 | 11 | 12 | 13 | 15 | 15 | 16 | 16 | 17 | 17 | 18 | 18 | 18 | 18 | 18
NPgN | BSP | NG FES - Consumer Transformation | Number of electric buses | DUNSTON | 1 | 2 | 3 | 5 | 8 | 14 | 18 | 24 | 31 | 40 | 51 | 63 | 78 | 95 | 113 | 128 | 144 | 161 | 176 | 190 | 202 | 211 | 215 | 218 | 225 | 232 | 237 | 241 | 241 | 240
NPgN | BSP | NG FES - Consumer Transformation | Number of electric buses | FLATWORTH | 1 | 1 | 2 | 4 | 6 | 9 | 12 | 16 | 21 | 27 | 34 | 43 | 53 | 64 | 76 | 86 | 98 | 109 | 119 | 129 | 137 | 142 | 146 | 147 | 152 | 157 | 160 | 163 | 163 | 163
NPgN | BSP | NG FES - Consumer Transformation | Number of electric buses | GOSFORTH | 0 | 0 | 0 | 0 | 0 | 0 | 0 | 0 | 0 | 0 | 0 | 0 | 0 | 0 | 0 | 0 | 0 | 0 | 0 | 0 | 0 | 0 | 0 | 0 | 0 | 0 | 0 | 0 | 0 | 0
NPgN | BSP | NG FES - Consumer Transformation | Number of electric buses | HARROGATE 132/33KV | 1 | 1 | 2 | 3 | 4 | 7 | 9 | 12 | 16 | 20 | 26 | 32 | 40 | 48 | 57 | 65 | 73 | 81 | 89 | 96 | 102 | 107 | 109 | 110 | 114 | 117 | 120 | 122 | 122 | 122
NPgN | BSP | NG FES - Consumer Transformation | Number of electric buses | HUSTHWAITE | 0 | 0 | 0 | 0 | 0 | 0 | 0 | 0 | 0 | 0 | 0 | 0 | 0 | 0 | 0 | 0 | 0 | 0 | 0 | 0 | 0 | 0 | 0 | 0 | 0 | 0 | 0 | 0 | 0 | 0
NPgN | BSP | NG FES - Consumer Transformation | Number of electric buses | LEEMING BAR_SKEEBY | 0 | 1 | 1 | 2 | 4 | 6 | 8 | 11 | 14 | 18 | 22 | 28 | 35 | 42 | 50 | 56 | 64 | 71 | 78 | 84 | 89 | 93 | 95 | 96 | 99 | 102 | 105 | 106 | 106 | 106
NPgN | BSP | NG FES - Consumer Transformation | Number of electric buses | LINTON | 1 | 1 | 2 | 3 | 5 | 8 | 10 | 14 | 18 | 23 | 29 | 37 | 45 | 55 | 65 | 74 | 83 | 93 | 101 | 110 | 117 | 121 | 124 | 126 | 130 | 134 | 137 | 139 | 139 | 139
NPgN | BSP | NG FES - Consumer Transformation | Number of electric buses | MALTON GRID | 1 | 2 | 3 | 4 | 7 | 12 | 15 | 20 | 26 | 33 | 43 | 53 | 66 | 80 | 95 | 108 | 121 | 135 | 148 | 160 | 170 | 177 | 181 | 183 | 189 | 195 | 199 | 202 | 203 | 202
NPgN | BSP | NG FES - Consumer Transformation | Number of electric buses | MELROSEGATE | 1 | 2 | 4 | 6 | 10 | 17 | 22 | 29 | 38 | 48 | 61 | 77 | 95 | 115 | 136 | 155 | 175 | 195 | 213 | 231 | 245 | 255 | 261 | 264 | 273 | 281 | 287 | 292 | 292 | 291
NPgN | BSP | NG FES - Consumer Transformation | Number of electric buses | NORTH TEES | 3 | 6 | 9 | 15 | 25 | 40 | 53 | 69 | 90 | 115 | 147 | 184 | 227 | 276 | 326 | 371 | 418 | 466 | 509 | 552 | 587 | 611 | 624 | 631 | 653 | 672 | 687 | 698 | 700 | 697
NPgN | BSP | NG FES - Consumer Transformation | Number of electric buses | POTTER HOUSE | 0 | 0 | 0 | 0 | 0 | 0 | 0 | 0 | 0 | 0 | 0 | 0 | 0 | 0 | 0 | 0 | 0 | 0 | 0 | 0 | 0 | 0 | 0 | 0 | 0 | 0 | 0 | 0 | 0 | 0
NPgN | BSP | NG FES - Consumer Transformation | Number of electric buses | RAVENSWORTH | 1 | 2 | 3 | 5 | 8 | 13 | 17 | 23 | 30 | 38 | 49 | 61 | 75 | 91 | 108 | 123 | 138 | 154 | 168 | 182 | 194 | 202 | 206 | 209 | 216 | 222 | 227 | 231 | 231 | 230
NPgN | BSP | NG FES - Consumer Transformation | Number of electric buses | SCARBOROUGH GRID | 1 | 1 | 2 | 4 | 6 | 10 | 13 | 18 | 23 | 30 | 37 | 47 | 58 | 70 | 83 | 95 | 107 | 119 | 130 | 141 | 150 | 156 | 159 | 161 | 167 | 172 | 176 | 178 | 179 | 178
NPgN | BSP | NG FES - Consumer Transformation | Number of electric buses | SEAL SANDS | 0 | 0 | 0 | 0 | 0 | 0 | 0 | 0 | 0 | 0 | 0 | 0 | 0 | 0 | 0 | 0 | 0 | 0 | 0 | 0 | 0 | 0 | 0 | 0 | 0 | 0 | 0 | 0 | 0 | 0
NPgN | BSP | NG FES - Consumer Transformation | Number of electric buses | SPADEADAM 33KV | 0 | 0 | 0 | 0 | 0 | 0 | 0 | 0 | 0 | 0 | 0 | 0 | 0 | 0 | 0 | 0 | 0 | 0 | 0 | 0 | 0 | 0 | 0 | 0 | 0 | 0 | 0 | 0 | 0 | 0
NPgN | BSP | NG FES - Consumer Transformation | Number of electric buses | SPENNYMOOR 132/66KV | 0 | 1 | 1 | 2 | 3 | 5 | 7 | 9 | 11 | 14 | 18 | 23 | 28 | 34 | 40 | 46 | 52 | 58 | 63 | 68 | 73 | 76 | 77 | 78 | 81 | 83 | 85 | 86 | 87 | 86
NPgN | BSP | NG FES - Consumer Transformation | Number of electric buses | TORONTO | 1 | 1 | 2 | 3 | 5 | 9 | 12 | 15 | 20 | 26 | 33 | 41 | 51 | 62 | 73 | 83 | 93 | 104 | 114 | 123 | 131 | 136 | 139 | 141 | 146 | 150 | 153 | 156 | 156 | 156
NPgN | BSP | NG FES - Consumer Transformation | Number of electric buses | WORMALD GREEN 132/33KV | 0 | 0 | 0 | 1 | 1 | 2 | 3 | 4 | 5 | 6 | 7 | 9 | 12 | 14 | 17 | 19 | 21 | 24 | 26 | 28 | 30 | 31 | 32 | 32 | 33 | 34 | 35 | 35 | 35 | 35
NPgY | BSP | NG FES - Consumer Transformation | Number of electric buses | ATTERCLIFFE | 0 | 0 | 0 | 0 | 0 | 0 | 0 | 0 | 0 | 0 | 0 | 0 | 0 | 0 | 0 | 0 | 0 | 0 | 0 | 0 | 0 | 0 | 0 | 0 | 0 | 0 | 0 | 0 | 0 | 0
NPgY | BSP | NG FES - Consumer Transformation | Number of electric buses | BARUGH 132/66KV | 3 | 5 | 7 | 10 | 13 | 19 | 25 | 32 | 42 | 54 | 69 | 86 | 107 | 129 | 153 | 174 | 196 | 219 | 239 | 259 | 276 | 287 | 293 | 296 | 307 | 315 | 323 | 328 | 329 | 327
NPgY | BSP | NG FES - Consumer Transformation | Number of electric buses | BEESTON ROYDS 132/33KV | 1 | 1 | 1 | 2 | 3 | 4 | 5 | 6 | 8 | 10 | 13 | 16 | 20 | 25 | 29 | 33 | 38 | 42 | 46 | 50 | 53 | 55 | 56 | 57 | 59 | 60 | 62 | 63 | 63 | 63
NPgY | BSP | NG FES - Consumer Transformation | Number of electric buses | BEVERLEY 132/33KV | 1 | 1 | 2 | 3 | 4 | 6 | 7 | 10 | 13 | 16 | 21 | 26 | 32 | 39 | 46 | 53 | 59 | 66 | 72 | 78 | 83 | 87 | 89 | 90 | 93 | 95 | 98 | 99 | 99 | 99
NPgY | BSP | NG FES - Consumer Transformation | Number of electric buses | BINGLEY 132/33KV | 1 | 1 | 1 | 2 | 3 | 4 | 5 | 7 | 9 | 11 | 14 | 18 | 22 | 27 | 32 | 36 | 41 | 45 | 50 | 54 | 57 | 59 | 61 | 61 | 63 | 65 | 67 | 68 | 68 | 68
NPgY | BSP | NG FES - Consumer Transformation | Number of electric buses | BLACKBURN MEADOWS B | 0 | 0 | 0 | 0 | 0 | 0 | 0 | 0 | 0 | 0 | 0 | 0 | 0 | 0 | 0 | 0 | 0 | 0 | 0 | 0 | 0 | 0 | 0 | 0 | 0 | 0 | 0 | 0 | 0 | 0
NPgY | BSP | NG FES - Consumer Transformation | Number of electric buses | BLYTON | 0 | 1 | 1 | 2 | 2 | 3 | 4 | 6 | 7 | 9 | 12 | 15 | 18 | 22 | 26 | 30 | 34 | 38 | 41 | 45 | 47 | 49 | 50 | 51 | 53 | 54 | 55 | 56 | 57 | 56
NPgY | BSP | NG FES - Consumer Transformation | Number of electric buses | BRADFORD | 10 | 18 | 26 | 36 | 50 | 70 | 93 | 121 | 158 | 203 | 257 | 323 | 399 | 484 | 573 | 651 | 734 | 817 | 894 | 969 | 1030 | 1072 | 1095 | 1108 | 1146 | 1179 | 1206 | 1225 | 1228 | 1224
NPgY | BSP | NG FES - Consumer Transformation | Number of electric buses | BRAMHAM | 0 | 1 | 1 | 1 | 2 | 3 | 3 | 5 | 6 | 8 | 10 | 12 | 15 | 18 | 21 | 24 | 28 | 31 | 34 | 36 | 39 | 40 | 41 | 42 | 43 | 44 | 45 | 46 | 46 | 46
NPgY | BSP | NG FES - Consumer Transformation | Number of electric buses | BRANSHOLME | 0 | 0 | 0 | 0 | 0 | 0 | 0 | 0 | 0 | 0 | 0 | 0 | 0 | 0 | 0 | 0 | 0 | 0 | 0 | 0 | 0 | 0 | 0 | 0 | 0 | 0 | 0 | 0 | 0 | 0
NPgY | BSP | NG FES - Consumer Transformation | Number of electric buses | BRIGHOUSE 132/33KV | 10 | 17 | 25 | 35 | 49 | 68 | 90 | 117 | 153 | 196 | 249 | 312 | 386 | 468 | 554 | 630 | 710 | 791 | 865 | 937 | 997 | 1037 | 1060 | 1072 | 1109 | 1141 | 1167 | 1185 | 1189 | 1184
NPgY | BSP | NG FES - Consumer Transformation | Number of electric buses | DONCASTER B/THORPE MARSH | 1 | 3 | 4 | 5 | 7 | 10 | 13 | 17 | 22 | 29 | 36 | 46 | 56 | 68 | 81 | 92 | 104 | 116 | 126 | 137 | 146 | 152 | 155 | 157 | 162 | 167 | 171 | 173 | 174 | 173
NPgY | BSP | NG FES - Consumer Transformation | Number of electric buses | DONCASTER CENTRAL | 0 | 0 | 1 | 1 | 1 | 1 | 2 | 2 | 3 | 4 | 5 | 7 | 8 | 10 | 12 | 13 | 15 | 17 | 18 | 20 | 21 | 22 | 22 | 23 | 23 | 24 | 25 | 25 | 25 | 25
NPgY | BSP | NG FES - Consumer Transformation | Number of electric buses | DRIFFIELD/BEVERLEY GROUP | 0 | 1 | 1 | 1 | 2 | 3 | 4 | 5 | 6 | 8 | 10 | 13 | 16 | 19 | 23 | 26 | 29 | 33 | 36 | 39 | 41 | 43 | 44 | 44 | 46 | 47 | 48 | 49 | 49 | 49
NPgY | BSP | NG FES - Consumer Transformation | Number of electric buses | FEATHERSTONE | 2 | 4 | 5 | 7 | 10 | 14 | 19 | 24 | 32 | 41 | 52 | 65 | 80 | 98 | 116 | 131 | 148 | 165 | 181 | 196 | 208 | 216 | 221 | 224 | 231 | 238 | 243 | 247 | 248 | 247
NPgY | BSP | NG FES - Consumer Transformation | Number of electric buses | GIRLINGTON | 0 | 0 | 0 | 0 | 0 | 1 | 1 | 1 | 1 | 2 | 2 | 3 | 3 | 4 | 5 | 6 | 6 | 7 | 8 | 8 | 9 | 9 | 9 | 9 | 10 | 10 | 10 | 10 | 10 | 10
NPgY | BSP | NG FES - Consumer Transformation | Number of electric buses | HALIFAX 132/33KV | 10 | 18 | 26 | 36 | 51 | 71 | 93 | 122 | 159 | 205 | 260 | 326 | 402 | 488 | 578 | 657 | 741 | 825 | 903 | 978 | 1040 | 1082 | 1105 | 1118 | 1157 | 1190 | 1217 | 1237 | 1240 | 1235
NPgY | BSP | NG FES - Consumer Transformation | Number of electric buses | HECKMONDWIKE | 1 | 1 | 2 | 2 | 3 | 4 | 6 | 8 | 10 | 13 | 16 | 21 | 25 | 31 | 37 | 42 | 47 | 52 | 57 | 62 | 66 | 68 | 70 | 71 | 73 | 75 | 77 | 78 | 78 | 78
NPgY | BSP | NG FES - Consumer Transformation | Number of electric buses | HOLMFIELD | 0 | 0 | 0 | 0 | 0 | 0 | 0 | 0 | 0 | 0 | 0 | 0 | 0 | 0 | 0 | 0 | 0 | 0 | 0 | 0 | 0 | 0 | 0 | 0 | 0 | 0 | 0 | 0 | 0 | 0
NPgY | BSP | NG FES - Consumer Transformation | Number of electric buses | HULL EAST 132/33KV | 1 | 1 | 2 | 2 | 3 | 5 | 6 | 8 | 10 | 13 | 17 | 21 | 26 | 32 | 38 | 43 | 48 | 54 | 59 | 64 | 68 | 70 | 72 | 73 | 75 | 77 | 79 | 80 | 81 | 80
NPgY | BSP | NG FES - Consumer Transformation | Number of electric buses | HULL SOUTH | 1 | 3 | 4 | 5 | 7 | 10 | 13 | 17 | 22 | 28 | 36 | 45 | 56 | 68 | 81 | 91 | 103 | 115 | 126 | 136 | 145 | 151 | 154 | 156 | 161 | 166 | 170 | 172 | 173 | 172
NPgY | BSP | NG FES - Consumer Transformation | Number of electric buses | HULL WEST | 0 | 1 | 1 | 2 | 2 | 3 | 4 | 6 | 8 | 10 | 12 | 16 | 19 | 23 | 28 | 32 | 36 | 40 | 43 | 47 | 50 | 52 | 53 | 54 | 56 | 57 | 59 | 59 | 60 | 59
NPgY | BSP | NG FES - Consumer Transformation | Number of electric buses | HUMBERSTON | 0 | 0 | 0 | 0 | 0 | 0 | 0 | 0 | 0 | 0 | 0 | 0 | 0 | 0 | 0 | 0 | 0 | 0 | 0 | 0 | 0 | 0 | 0 | 0 | 0 | 0 | 0 | 0 | 0 | 0
NPgY | BSP | NG FES - Consumer Transformation | Number of electric buses | HUNNINGLEY | 0 | 1 | 1 | 2 | 2 | 3 | 4 | 6 | 8 | 10 | 12 | 16 | 19 | 23 | 28 | 32 | 36 | 40 | 43 | 47 | 50 | 52 | 53 | 54 | 56 | 57 | 59 | 59 | 60 | 59
NPgY | BSP | NG FES - Consumer Transformation | Number of electric buses | HUNSHELF | 0 | 0 | 0 | 0 | 0 | 1 | 1 | 1 | 1 | 2 | 2 | 3 | 3 | 4 | 5 | 6 | 6 | 7 | 8 | 8 | 9 | 9 | 9 | 9 | 10 | 10 | 10 | 10 | 10 | 10
NPgY | BSP | NG FES - Consumer Transformation | Number of electric buses | IMMINGHAM | 0 | 0 | 0 | 0 | 0 | 0 | 0 | 0 | 0 | 0 | 0 | 0 | 0 | 0 | 0 | 0 | 0 | 0 | 0 | 0 | 0 | 0 | 0 | 0 | 0 | 0 | 0 | 0 | 0 | 0
NPgY | BSP | NG FES - Consumer Transformation | Number of electric buses | KIRKHAW LANE | 1 | 1 | 2 | 2 | 3 | 4 | 6 | 7 | 9 | 12 | 15 | 19 | 24 | 29 | 34 | 39 | 44 | 49 | 53 | 58 | 61 | 64 | 65 | 66 | 68 | 70 | 72 | 73 | 73 | 73
NPgY | BSP | NG FES - Consumer Transformation | Number of electric buses | KIRKSTALL C 2/5 | 0 | 0 | 0 | 0 | 0 | 0 | 0 | 0 | 0 | 0 | 0 | 0 | 0 | 0 | 0 | 0 | 0 | 0 | 0 | 0 | 0 | 0 | 0 | 0 | 0 | 0 | 0 | 0 | 0 | 0
NPgY | BSP | NG FES - Consumer Transformation | Number of electric buses | KIRKSTALL C/RING ROAD HORSFORTH | 10 | 18 | 26 | 36 | 51 | 70 | 93 | 122 | 159 | 204 | 259 | 325 | 402 | 488 | 577 | 656 | 740 | 823 | 901 | 976 | 1038 | 1080 | 1104 | 1117 | 1155 | 1188 | 1215 | 1234 | 1238 | 1233
NPgY | BSP | NG FES - Consumer Transformation | Number of electric buses | LEEDS EAST | 0 | 0 | 0 | 0 | 0 | 1 | 1 | 1 | 1 | 2 | 2 | 3 | 3 | 4 | 5 | 6 | 6 | 7 | 8 | 8 | 9 | 9 | 9 | 9 | 10 | 10 | 10 | 10 | 10 | 10
NPgY | BSP | NG FES - Consumer Transformation | Number of electric buses | LEEDS NORTH | 0 | 0 | 0 | 0 | 0 | 0 | 0 | 0 | 0 | 0 | 0 | 0 | 0 | 0 | 0 | 0 | 0 | 0 | 0 | 0 | 0 | 0 | 0 | 0 | 0 | 0 | 0 | 0 | 0 | 0
NPgY | BSP | NG FES - Consumer Transformation | Number of electric buses | LINDLEY | 1 | 1 | 2 | 3 | 4 | 6 | 7 | 10 | 13 | 16 | 21 | 26 | 32 | 39 | 46 | 52 | 59 | 65 | 72 | 78 | 82 | 86 | 88 | 89 | 92 | 94 | 97 | 98 | 98 | 98
NPgY | BSP | NG FES - Consumer Transformation | Number of electric buses | LOW ROAD | 3 | 6 | 8 | 11 | 16 | 22 | 30 | 39 | 50 | 65 | 82 | 103 | 127 | 155 | 183 | 208 | 235 | 261 | 286 | 309 | 329 | 342 | 350 | 354 | 366 | 377 | 385 | 391 | 392 | 391
NPgY | BSP | NG FES - Consumer Transformation | Number of electric buses | MALLARD WAY | 0 | 0 | 0 | 0 | 0 | 0 | 0 | 0 | 0 | 0 | 0 | 0 | 0 | 0 | 0 | 0 | 0 | 0 | 0 | 0 | 0 | 0 | 0 | 0 | 0 | 0 | 0 | 0 | 0 | 0
NPgY | BSP | NG FES - Consumer Transformation | Number of electric buses | MENSTON | 0 | 1 | 1 | 1 | 2 | 2 | 3 | 4 | 5 | 7 | 9 | 11 | 14 | 16 | 20 | 22 | 25 | 28 | 30 | 33 | 35 | 37 | 37 | 38 | 39 | 40 | 41 | 42 | 42 | 42
NPgY | BSP | NG FES - Consumer Transformation | Number of electric buses | MOSS ROAD | 1 | 2 | 3 | 4 | 5 | 7 | 9 | 12 | 15 | 20 | 25 | 32 | 39 | 47 | 56 | 64 | 72 | 80 | 88 | 95 | 101 | 105 | 107 | 109 | 112 | 116 | 118 | 120 | 120 | 120
NPgY | BSP | NG FES - Consumer Transformation | Number of electric buses | OSGODBY 1/2 | 0 | 0 | 0 | 0 | 0 | 0 | 0 | 0 | 0 | 0 | 0 | 0 | 0 | 0 | 0 | 0 | 0 | 0 | 0 | 0 | 0 | 0 | 0 | 0 | 0 | 0 | 0 | 0 | 0 | 0
NPgY | BSP | NG FES - Consumer Transformation | Number of electric buses | OSGODBY 3/4 | 1 | 1 | 1 | 2 | 3 | 4 | 5 | 7 | 8 | 11 | 14 | 17 | 21 | 26 | 31 | 35 | 39 | 44 | 48 | 52 | 55 | 58 | 59 | 59 | 62 | 63 | 65 | 66 | 66 | 66
NPgY | BSP | NG FES - Consumer Transformation | Number of electric buses | RODLEY | 0 | 1 | 1 | 2 | 2 | 3 | 4 | 5 | 7 | 9 | 11 | 14 | 17 | 21 | 25 | 28 | 32 | 36 | 39 | 42 | 45 | 47 | 48 | 48 | 50 | 51 | 52 | 53 | 53 | 53
NPgY | BSP | NG FES - Consumer Transformation | Number of electric buses | SAINT ANDREWS ROAD 132/33KV | 1 | 1 | 2 | 2 | 3 | 5 | 6 | 8 | 11 | 14 | 18 | 22 | 27 | 33 | 39 | 44 | 50 | 56 | 61 | 66 | 70 | 73 | 75 | 76 | 78 | 80 | 82 | 83 | 84 | 83
NPgY | BSP | NG FES - Consumer Transformation | Number of electric buses | SALTEND 132/33KV | 0 | 0 | 0 | 0 | 0 | 0 | 0 | 0 | 0 | 0 | 0 | 0 | 0 | 0 | 0 | 0 | 0 | 0 | 0 | 0 | 0 | 0 | 0 | 0 | 0 | 0 | 0 | 0 | 0 | 0
NPgY | BSP | NG FES - Consumer Transformation | Number of electric buses | SANTON | 1 | 1 | 2 | 3 | 4 | 5 | 7 | 9 | 12 | 16 | 20 | 25 | 31 | 37 | 44 | 50 | 56 | 63 | 69 | 74 | 79 | 82 | 84 | 85 | 88 | 90 | 92 | 94 | 94 | 94
NPgY | BSP | NG FES - Consumer Transformation | Number of electric buses | SCUNTHORPE NORTH | 1 | 1 | 2 | 2 | 3 | 5 | 6 | 8 | 10 | 13 | 17 | 21 | 26 | 32 | 38 | 43 | 49 | 54 | 59 | 64 | 68 | 71 | 73 | 74 | 76 | 78 | 80 | 81 | 82 | 81
NPgY | BSP | NG FES - Consumer Transformation | Number of electric buses | SCUNTHORPE SOUTH | 0 | 1 | 1 | 1 | 2 | 3 | 3 | 4 | 6 | 7 | 9 | 12 | 14 | 17 | 20 | 23 | 26 | 29 | 32 | 35 | 37 | 38 | 39 | 40 | 41 | 42 | 43 | 44 | 44 | 44
NPgY | BSP | NG FES - Consumer Transformation | Number of electric buses | SILSDEN | 0 | 0 | 0 | 0 | 0 | 0 | 0 | 0 | 0 | 0 | 0 | 0 | 0 | 0 | 0 | 0 | 0 | 0 | 0 | 0 | 0 | 0 | 0 | 0 | 0 | 0 | 0 | 0 | 0 | 0
NPgY | BSP | NG FES - Consumer Transformation | Number of electric buses | SOWERBY BRIDGE 132/33KV | 10 | 18 | 26 | 36 | 50 | 70 | 93 | 122 | 158 | 203 | 258 | 323 | 399 | 485 | 574 | 652 | 735 | 819 | 896 | 970 | 1032 | 1073 | 1097 | 1110 | 1148 | 1181 | 1208 | 1227 | 1230 | 1226
NPgY | BSP | NG FES - Consumer Transformation | Number of electric buses | STAYGATE | 0 | 0 | 0 | 1 | 1 | 1 | 1 | 2 | 2 | 3 | 4 | 5 | 6 | 7 | 9 | 10 | 11 | 13 | 14 | 15 | 16 | 16 | 17 | 17 | 18 | 18 | 18 | 19 | 19 | 19
NPgY | BSP | NG FES - Consumer Transformation | Number of electric buses | THORNHILL 132KV | 1 | 2 | 3 | 5 | 6 | 9 | 12 | 15 | 20 | 26 | 32 | 41 | 50 | 61 | 72 | 82 | 93 | 103 | 113 | 122 | 130 | 135 | 138 | 140 | 145 | 149 | 152 | 154 | 155 | 154
NPgY | BSP | NG FES - Consumer Transformation | Number of electric buses | WAKEFIELD MONCKTON ROAD | 1 | 2 | 3 | 5 | 7 | 9 | 12 | 16 | 21 | 27 | 35 | 43 | 54 | 65 | 77 | 88 | 99 | 110 | 120 | 130 | 139 | 144 | 147 | 149 | 154 | 159 | 162 | 165 | 165 | 165
NPgY | BSP | NG FES - Consumer Transformation | Number of electric buses | WAKEFIELD NORTH | 0 | 0 | 0 | 0 | 1 | 1 | 1 | 1 | 2 | 2 | 3 | 3 | 4 | 5 | 6 | 7 | 8 | 8 | 9 | 10 | 11 | 11 | 11 | 11 | 12 | 12 | 12 | 13 | 13 | 13
NPgY | BSP | NG FES - Consumer Transformation | Number of electric buses | WEST MELTON | 3 | 6 | 8 | 12 | 16 | 23 | 30 | 39 | 51 | 65 | 83 | 104 | 128 | 156 | 184 | 209 | 236 | 263 | 288 | 312 | 332 | 345 | 353 | 357 | 369 | 380 | 388 | 394 | 396 | 394
NPgY | BSP | NG FES - Consumer Transformation | Number of electric buses | WHINMOOR | 0 | 0 | 0 | 0 | 0 | 1 | 1 | 1 | 1 | 2 | 2 | 3 | 3 | 4 | 5 | 6 | 6 | 7 | 8 | 8 | 9 | 9 | 9 | 9 | 10 | 10 | 10 | 10 | 10 | 10
NPgY | BSP | NG FES - Consumer Transformation | Number of electric buses | WOLD NEWTON | 0 | 1 | 1 | 1 | 2 | 2 | 3 | 4 | 5 | 6 | 8 | 10 | 13 | 15 | 18 | 21 | 23 | 26 | 28 | 31 | 32 | 34 | 35 | 35 | 36 | 37 | 38 | 39 | 39 | 39
NPgY | BSP | NG FES - Consumer Transformation | Number of electric buses | YARBOROUGH ROAD 132/33KV | 0 | 1 | 1 | 1 | 2 | 3 | 4 | 5 | 6 | 8 | 10 | 12 | 15 | 19 | 22 | 25 | 28 | 31 | 34 | 37 | 39 | 41 | 42 | 42 | 44 | 45 | 46 | 47 | 47 | 47
NPgN | BSP | NG FES - Falling Short | Number of electric buses | ANNFIELD | 1 | 1 | 1 | 1 | 2 | 3 | 4 | 5 | 8 | 9 | 11 | 14 | 17 | 20 | 24 | 29 | 35 | 40 | 46 | 56 | 62 | 70 | 78 | 86 | 95 | 100 | 105 | 109 | 116 | 123
NPgN | BSP | NG FES - Falling Short | Number of electric buses | BARRACK ROAD | 1 | 1 | 1 | 1 | 2 | 3 | 4 | 6 | 8 | 10 | 12 | 15 | 18 | 22 | 26 | 31 | 37 | 43 | 49 | 60 | 67 | 75 | 83 | 92 | 102 | 107 | 112 | 117 | 125 | 132
NPgN | BSP | NG FES - Falling Short | Number of electric buses | BLUCHER | 4 | 4 | 6 | 8 | 12 | 16 | 23 | 32 | 45 | 55 | 68 | 82 | 100 | 121 | 146 | 175 | 208 | 239 | 274 | 336 | 373 | 417 | 464 | 514 | 567 | 597 | 627 | 651 | 696 | 736
NPgN | BSP | NG FES - Falling Short | Number of electric buses | BOWESFIELD | 0 | 0 | 1 | 1 | 1 | 2 | 3 | 4 | 5 | 7 | 8 | 10 | 12 | 15 | 18 | 21 | 25 | 29 | 33 | 41 | 45 | 51 | 56 | 62 | 69 | 73 | 76 | 79 | 85 | 90
NPgN | BSP | NG FES - Falling Short | Number of electric buses | CHIRTON GRANGE | 0 | 0 | 0 | 0 | 0 | 0 | 0 | 0 | 0 | 0 | 0 | 0 | 0 | 0 | 0 | 0 | 0 | 0 | 0 | 0 | 0 | 0 | 0 | 0 | 0 | 0 | 0 | 0 | 0 | 0
NPgN | BSP | NG FES - Falling Short | Number of electric buses | COALBURNS | 0 | 0 | 1 | 1 | 1 | 2 | 2 | 3 | 4 | 5 | 6 | 8 | 9 | 11 | 14 | 17 | 20 | 22 | 26 | 32 | 35 | 39 | 44 | 48 | 53 | 56 | 59 | 61 | 66 | 69
NPgN | BSP | NG FES - Falling Short | Number of electric buses | DARLINGTON CENTRAL | 0 | 0 | 0 | 0 | 0 | 0 | 0 | 0 | 0 | 0 | 0 | 0 | 0 | 0 | 0 | 0 | 0 | 0 | 0 | 0 | 0 | 0 | 0 | 0 | 0 | 0 | 0 | 0 | 0 | 0
NPgN | BSP | NG FES - Falling Short | Number of electric buses | DARLINGTON NORTH | 0 | 0 | 0 | 0 | 0 | 0 | 0 | 1 | 1 | 1 | 1 | 2 | 2 | 2 | 3 | 3 | 4 | 5 | 5 | 7 | 7 | 8 | 9 | 10 | 11 | 12 | 12 | 13 | 14 | 15
NPgN | BSP | NG FES - Falling Short | Number of electric buses | DUNSTON | 1 | 1 | 1 | 2 | 3 | 4 | 6 | 8 | 12 | 14 | 17 | 21 | 26 | 31 | 38 | 45 | 54 | 62 | 71 | 87 | 96 | 108 | 120 | 133 | 147 | 154 | 162 | 168 | 180 | 190
NPgN | BSP | NG FES - Falling Short | Number of electric buses | FLATWORTH | 1 | 1 | 1 | 1 | 2 | 3 | 4 | 6 | 8 | 10 | 12 | 14 | 18 | 21 | 26 | 31 | 36 | 42 | 48 | 59 | 65 | 73 | 81 | 90 | 99 | 104 | 110 | 114 | 122 | 129
NPgN | BSP | NG FES - Falling Short | Number of electric buses | GOSFORTH | 0 | 0 | 0 | 0 | 0 | 0 | 0 | 0 | 0 | 0 | 0 | 0 | 0 | 0 | 0 | 0 | 0 | 0 | 0 | 0 | 0 | 0 | 0 | 0 | 0 | 0 | 0 | 0 | 0 | 0
NPgN | BSP | NG FES - Falling Short | Number of electric buses | HARROGATE 132/33KV | 1 | 1 | 1 | 1 | 2 | 2 | 3 | 4 | 6 | 7 | 9 | 11 | 13 | 16 | 19 | 23 | 27 | 31 | 36 | 44 | 49 | 54 | 61 | 67 | 74 | 78 | 82 | 85 | 91 | 96
NPgN | BSP | NG FES - Falling Short | Number of electric buses | HUSTHWAITE | 0 | 0 | 0 | 0 | 0 | 0 | 0 | 0 | 0 | 0 | 0 | 0 | 0 | 0 | 0 | 0 | 0 | 0 | 0 | 0 | 0 | 0 | 0 | 0 | 0 | 0 | 0 | 0 | 0 | 0
NPgN | BSP | NG FES - Falling Short | Number of electric buses | LEEMING BAR_SKEEBY | 0 | 0 | 1 | 1 | 1 | 2 | 3 | 4 | 5 | 6 | 8 | 9 | 11 | 14 | 17 | 20 | 24 | 27 | 31 | 38 | 43 | 48 | 53 | 59 | 65 | 68 | 71 | 74 | 79 | 84
NPgN | BSP | NG FES - Falling Short | Number of electric buses | LINTON | 1 | 1 | 1 | 1 | 2 | 2 | 3 | 5 | 7 | 8 | 10 | 12 | 15 | 18 | 22 | 26 | 31 | 36 | 41 | 50 | 56 | 62 | 69 | 76 | 84 | 89 | 93 | 97 | 104 | 110
NPgN | BSP | NG FES - Falling Short | Number of electric buses | MALTON GRID | 1 | 1 | 1 | 2 | 3 | 4 | 5 | 7 | 10 | 12 | 15 | 18 | 22 | 26 | 32 | 38 | 45 | 52 | 60 | 73 | 81 | 91 | 101 | 112 | 123 | 130 | 136 | 141 | 151 | 160
NPgN | BSP | NG FES - Falling Short | Number of electric buses | MELROSEGATE | 1 | 1 | 2 | 3 | 4 | 5 | 7 | 10 | 14 | 17 | 21 | 26 | 31 | 38 | 46 | 55 | 65 | 75 | 86 | 105 | 117 | 130 | 145 | 161 | 178 | 187 | 196 | 204 | 218 | 231
NPgN | BSP | NG FES - Falling Short | Number of electric buses | NORTH TEES | 3 | 3 | 4 | 6 | 9 | 12 | 17 | 24 | 34 | 41 | 51 | 62 | 75 | 91 | 110 | 131 | 156 | 179 | 205 | 252 | 279 | 312 | 348 | 385 | 425 | 447 | 470 | 488 | 521 | 552
NPgN | BSP | NG FES - Falling Short | Number of electric buses | POTTER HOUSE | 0 | 0 | 0 | 0 | 0 | 0 | 0 | 0 | 0 | 0 | 0 | 0 | 0 | 0 | 0 | 0 | 0 | 0 | 0 | 0 | 0 | 0 | 0 | 0 | 0 | 0 | 0 | 0 | 0 | 0
NPgN | BSP | NG FES - Falling Short | Number of electric buses | RAVENSWORTH | 1 | 1 | 1 | 2 | 3 | 4 | 6 | 8 | 11 | 14 | 17 | 20 | 25 | 30 | 36 | 43 | 52 | 59 | 68 | 83 | 92 | 103 | 115 | 127 | 141 | 148 | 155 | 161 | 172 | 182
NPgN | BSP | NG FES - Falling Short | Number of electric buses | SCARBOROUGH GRID | 1 | 1 | 1 | 2 | 2 | 3 | 4 | 6 | 9 | 11 | 13 | 16 | 19 | 23 | 28 | 34 | 40 | 46 | 52 | 64 | 71 | 80 | 89 | 98 | 109 | 114 | 120 | 125 | 133 | 141
NPgN | BSP | NG FES - Falling Short | Number of electric buses | SEAL SANDS | 0 | 0 | 0 | 0 | 0 | 0 | 0 | 0 | 0 | 0 | 0 | 0 | 0 | 0 | 0 | 0 | 0 | 0 | 0 | 0 | 0 | 0 | 0 | 0 | 0 | 0 | 0 | 0 | 0 | 0
NPgN | BSP | NG FES - Falling Short | Number of electric buses | SPADEADAM 33KV | 0 | 0 | 0 | 0 | 0 | 0 | 0 | 0 | 0 | 0 | 0 | 0 | 0 | 0 | 0 | 0 | 0 | 0 | 0 | 0 | 0 | 0 | 0 | 0 | 0 | 0 | 0 | 0 | 0 | 0
NPgN | BSP | NG FES - Falling Short | Number of electric buses | SPENNYMOOR 132/66KV | 0 | 0 | 1 | 1 | 1 | 2 | 2 | 3 | 4 | 5 | 6 | 8 | 9 | 11 | 14 | 16 | 19 | 22 | 25 | 31 | 35 | 39 | 43 | 48 | 53 | 55 | 58 | 60 | 65 | 68
NPgN | BSP | NG FES - Falling Short | Number of electric buses | TORONTO | 1 | 1 | 1 | 1 | 2 | 3 | 4 | 5 | 8 | 9 | 11 | 14 | 17 | 20 | 24 | 29 | 35 | 40 | 46 | 56 | 62 | 70 | 78 | 86 | 95 | 100 | 105 | 109 | 116 | 123
NPgN | BSP | NG FES - Falling Short | Number of electric buses | WORMALD GREEN 132/33KV | 0 | 0 | 0 | 0 | 0 | 1 | 1 | 1 | 2 | 2 | 3 | 3 | 4 | 5 | 6 | 7 | 8 | 9 | 10 | 13 | 14 | 16 | 18 | 20 | 22 | 23 | 24 | 25 | 26 | 28
NPgY | BSP | NG FES - Falling Short | Number of electric buses | ATTERCLIFFE | 0 | 0 | 0 | 0 | 0 | 0 | 0 | 0 | 0 | 0 | 0 | 0 | 0 | 0 | 0 | 0 | 0 | 0 | 0 | 0 | 0 | 0 | 0 | 0 | 0 | 0 | 0 | 0 | 0 | 0
NPgY | BSP | NG FES - Falling Short | Number of electric buses | BARUGH 132/66KV | 3 | 3 | 4 | 5 | 6 | 8 | 10 | 12 | 16 | 19 | 24 | 29 | 35 | 43 | 51 | 62 | 73 | 84 | 96 | 118 | 131 | 147 | 163 | 181 | 200 | 210 | 221 | 229 | 245 | 259
NPgY | BSP | NG FES - Falling Short | Number of electric buses | BEESTON ROYDS 132/33KV | 1 | 1 | 1 | 1 | 1 | 1 | 2 | 2 | 3 | 4 | 5 | 6 | 7 | 8 | 10 | 12 | 14 | 16 | 18 | 23 | 25 | 28 | 31 | 35 | 38 | 40 | 42 | 44 | 47 | 49
NPgY | BSP | NG FES - Falling Short | Number of electric buses | BEVERLEY 132/33KV | 1 | 1 | 1 | 1 | 2 | 2 | 3 | 4 | 5 | 6 | 7 | 9 | 11 | 13 | 16 | 19 | 22 | 25 | 29 | 36 | 40 | 44 | 49 | 55 | 60 | 64 | 67 | 69 | 74 | 78
NPgY | BSP | NG FES - Falling Short | Number of electric buses | BINGLEY 132/33KV | 1 | 1 | 1 | 1 | 1 | 2 | 2 | 3 | 3 | 4 | 5 | 6 | 7 | 9 | 11 | 13 | 15 | 17 | 20 | 24 | 27 | 30 | 34 | 37 | 41 | 43 | 46 | 47 | 51 | 54
NPgY | BSP | NG FES - Falling Short | Number of electric buses | BLACKBURN MEADOWS B | 0 | 0 | 0 | 0 | 0 | 0 | 0 | 0 | 0 | 0 | 0 | 0 | 0 | 0 | 0 | 0 | 0 | 0 | 0 | 0 | 0 | 0 | 0 | 0 | 0 | 0 | 0 | 0 | 0 | 0
NPgY | BSP | NG FES - Falling Short | Number of electric buses | BLYTON | 0 | 0 | 1 | 1 | 1 | 1 | 2 | 2 | 3 | 3 | 4 | 5 | 6 | 7 | 9 | 11 | 13 | 14 | 17 | 20 | 23 | 25 | 28 | 31 | 34 | 36 | 38 | 39 | 42 | 45
NPgY | BSP | NG FES - Falling Short | Number of electric buses | BRADFORD | 10 | 10 | 13 | 18 | 23 | 29 | 37 | 47 | 59 | 72 | 89 | 108 | 132 | 160 | 192 | 230 | 274 | 314 | 360 | 441 | 491 | 548 | 611 | 675 | 746 | 785 | 825 | 856 | 915 | 968
NPgY | BSP | NG FES - Falling Short | Number of electric buses | BRAMHAM | 0 | 0 | 0 | 1 | 1 | 1 | 1 | 2 | 2 | 3 | 3 | 4 | 5 | 6 | 7 | 9 | 10 | 12 | 13 | 17 | 18 | 21 | 23 | 25 | 28 | 29 | 31 | 32 | 34 | 36
NPgY | BSP | NG FES - Falling Short | Number of electric buses | BRANSHOLME | 0 | 0 | 0 | 0 | 0 | 0 | 0 | 0 | 0 | 0 | 0 | 0 | 0 | 0 | 0 | 0 | 0 | 0 | 0 | 0 | 0 | 0 | 0 | 0 | 0 | 0 | 0 | 0 | 0 | 0
NPgY | BSP | NG FES - Falling Short | Number of electric buses | BRIGHOUSE 132/33KV | 10 | 10 | 13 | 17 | 22 | 28 | 36 | 45 | 57 | 70 | 86 | 105 | 128 | 154 | 186 | 223 | 265 | 304 | 348 | 427 | 475 | 530 | 591 | 653 | 722 | 760 | 798 | 828 | 886 | 937
NPgY | BSP | NG FES - Falling Short | Number of electric buses | DONCASTER B/THORPE MARSH | 1 | 1 | 2 | 2 | 3 | 4 | 5 | 7 | 8 | 10 | 13 | 15 | 19 | 23 | 27 | 33 | 39 | 44 | 51 | 62 | 69 | 77 | 86 | 95 | 105 | 111 | 117 | 121 | 129 | 137
NPgY | BSP | NG FES - Falling Short | Number of electric buses | DONCASTER CENTRAL | 0 | 0 | 0 | 0 | 0 | 1 | 1 | 1 | 1 | 1 | 2 | 2 | 3 | 3 | 4 | 5 | 6 | 6 | 7 | 9 | 10 | 11 | 12 | 14 | 15 | 16 | 17 | 17 | 19 | 20
NPgY | BSP | NG FES - Falling Short | Number of electric buses | DRIFFIELD/BEVERLEY GROUP | 0 | 0 | 1 | 1 | 1 | 1 | 1 | 2 | 2 | 3 | 4 | 4 | 5 | 6 | 8 | 9 | 11 | 13 | 14 | 18 | 20 | 22 | 24 | 27 | 30 | 31 | 33 | 34 | 37 | 39
NPgY | BSP | NG FES - Falling Short | Number of electric buses | FEATHERSTONE | 2 | 2 | 3 | 4 | 5 | 6 | 7 | 9 | 12 | 15 | 18 | 22 | 27 | 32 | 39 | 47 | 55 | 63 | 73 | 89 | 99 | 111 | 123 | 136 | 151 | 159 | 166 | 173 | 185 | 195
NPgY | BSP | NG FES - Falling Short | Number of electric buses | GIRLINGTON | 0 | 0 | 0 | 0 | 0 | 0 | 0 | 0 | 1 | 1 | 1 | 1 | 1 | 1 | 2 | 2 | 2 | 3 | 3 | 4 | 4 | 5 | 5 | 6 | 6 | 7 | 7 | 7 | 8 | 8
NPgY | BSP | NG FES - Falling Short | Number of electric buses | HALIFAX 132/33KV | 10 | 10 | 13 | 18 | 23 | 29 | 37 | 47 | 60 | 73 | 90 | 109 | 133 | 161 | 194 | 233 | 277 | 317 | 363 | 446 | 495 | 553 | 616 | 682 | 753 | 793 | 832 | 864 | 924 | 977
NPgY | BSP | NG FES - Falling Short | Number of electric buses | HECKMONDWIKE | 1 | 1 | 1 | 1 | 1 | 2 | 2 | 3 | 4 | 5 | 6 | 7 | 8 | 10 | 12 | 15 | 18 | 20 | 23 | 28 | 31 | 35 | 39 | 43 | 48 | 50 | 53 | 55 | 58 | 62
NPgY | BSP | NG FES - Falling Short | Number of electric buses | HOLMFIELD | 0 | 0 | 0 | 0 | 0 | 0 | 0 | 0 | 0 | 0 | 0 | 0 | 0 | 0 | 0 | 0 | 0 | 0 | 0 | 0 | 0 | 0 | 0 | 0 | 0 | 0 | 0 | 0 | 0 | 0
NPgY | BSP | NG FES - Falling Short | Number of electric buses | HULL EAST 132/33KV | 1 | 1 | 1 | 1 | 1 | 2 | 2 | 3 | 4 | 5 | 6 | 7 | 9 | 10 | 13 | 15 | 18 | 21 | 24 | 29 | 32 | 36 | 40 | 44 | 49 | 52 | 54 | 56 | 60 | 64
NPgY | BSP | NG FES - Falling Short | Number of electric buses | HULL SOUTH | 1 | 1 | 2 | 2 | 3 | 4 | 5 | 7 | 8 | 10 | 12 | 15 | 19 | 22 | 27 | 32 | 39 | 44 | 51 | 62 | 69 | 77 | 86 | 95 | 105 | 110 | 116 | 120 | 129 | 136
NPgY | BSP | NG FES - Falling Short | Number of electric buses | HULL WEST | 0 | 0 | 1 | 1 | 1 | 1 | 2 | 2 | 3 | 4 | 4 | 5 | 6 | 8 | 9 | 11 | 13 | 15 | 17 | 21 | 24 | 27 | 30 | 33 | 36 | 38 | 40 | 42 | 44 | 47
NPgY | BSP | NG FES - Falling Short | Number of electric buses | HUMBERSTON | 0 | 0 | 0 | 0 | 0 | 0 | 0 | 0 | 0 | 0 | 0 | 0 | 0 | 0 | 0 | 0 | 0 | 0 | 0 | 0 | 0 | 0 | 0 | 0 | 0 | 0 | 0 | 0 | 0 | 0
NPgY | BSP | NG FES - Falling Short | Number of electric buses | HUNNINGLEY | 0 | 0 | 1 | 1 | 1 | 1 | 2 | 2 | 3 | 4 | 4 | 5 | 6 | 8 | 9 | 11 | 13 | 15 | 17 | 21 | 24 | 27 | 30 | 33 | 36 | 38 | 40 | 42 | 44 | 47
NPgY | BSP | NG FES - Falling Short | Number of electric buses | HUNSHELF | 0 | 0 | 0 | 0 | 0 | 0 | 0 | 0 | 1 | 1 | 1 | 1 | 1 | 1 | 2 | 2 | 2 | 3 | 3 | 4 | 4 | 5 | 5 | 6 | 6 | 7 | 7 | 7 | 8 | 8
NPgY | BSP | NG FES - Falling Short | Number of electric buses | IMMINGHAM | 0 | 0 | 0 | 0 | 0 | 0 | 0 | 0 | 0 | 0 | 0 | 0 | 0 | 0 | 0 | 0 | 0 | 0 | 0 | 0 | 0 | 0 | 0 | 0 | 0 | 0 | 0 | 0 | 0 | 0
NPgY | BSP | NG FES - Falling Short | Number of electric buses | KIRKHAW LANE | 1 | 1 | 1 | 1 | 1 | 2 | 2 | 3 | 4 | 4 | 5 | 6 | 8 | 10 | 11 | 14 | 16 | 19 | 21 | 26 | 29 | 33 | 36 | 40 | 44 | 47 | 49 | 51 | 55 | 58
NPgY | BSP | NG FES - Falling Short | Number of electric buses | KIRKSTALL C 2/5 | 0 | 0 | 0 | 0 | 0 | 0 | 0 | 0 | 0 | 0 | 0 | 0 | 0 | 0 | 0 | 0 | 0 | 0 | 0 | 0 | 0 | 0 | 0 | 0 | 0 | 0 | 0 | 0 | 0 | 0
NPgY | BSP | NG FES - Falling Short | Number of electric buses | KIRKSTALL C/RING ROAD HORSFORTH | 10 | 10 | 13 | 18 | 23 | 29 | 37 | 47 | 59 | 73 | 89 | 109 | 133 | 161 | 194 | 232 | 276 | 316 | 363 | 445 | 494 | 552 | 615 | 680 | 752 | 791 | 831 | 863 | 922 | 976
NPgY | BSP | NG FES - Falling Short | Number of electric buses | LEEDS EAST | 0 | 0 | 0 | 0 | 0 | 0 | 0 | 0 | 1 | 1 | 1 | 1 | 1 | 1 | 2 | 2 | 2 | 3 | 3 | 4 | 4 | 5 | 5 | 6 | 6 | 7 | 7 | 7 | 8 | 8
NPgY | BSP | NG FES - Falling Short | Number of electric buses | LEEDS NORTH | 0 | 0 | 0 | 0 | 0 | 0 | 0 | 0 | 0 | 0 | 0 | 0 | 0 | 0 | 0 | 0 | 0 | 0 | 0 | 0 | 0 | 0 | 0 | 0 | 0 | 0 | 0 | 0 | 0 | 0
NPgY | BSP | NG FES - Falling Short | Number of electric buses | LINDLEY | 1 | 1 | 1 | 1 | 2 | 2 | 3 | 4 | 5 | 6 | 7 | 9 | 11 | 13 | 15 | 18 | 22 | 25 | 29 | 35 | 39 | 44 | 49 | 54 | 60 | 63 | 66 | 69 | 73 | 78
NPgY | BSP | NG FES - Falling Short | Number of electric buses | LOW ROAD | 3 | 3 | 4 | 6 | 7 | 9 | 12 | 15 | 19 | 23 | 28 | 35 | 42 | 51 | 61 | 74 | 88 | 100 | 115 | 141 | 157 | 175 | 195 | 216 | 238 | 251 | 263 | 273 | 292 | 309
NPgY | BSP | NG FES - Falling Short | Number of electric buses | MALLARD WAY | 0 | 0 | 0 | 0 | 0 | 0 | 0 | 0 | 0 | 0 | 0 | 0 | 0 | 0 | 0 | 0 | 0 | 0 | 0 | 0 | 0 | 0 | 0 | 0 | 0 | 0 | 0 | 0 | 0 | 0
NPgY | BSP | NG FES - Falling Short | Number of electric buses | MENSTON | 0 | 0 | 0 | 1 | 1 | 1 | 1 | 2 | 2 | 2 | 3 | 4 | 4 | 5 | 7 | 8 | 9 | 11 | 12 | 15 | 17 | 19 | 21 | 23 | 25 | 27 | 28 | 29 | 31 | 33
NPgY | BSP | NG FES - Falling Short | Number of electric buses | MOSS ROAD | 1 | 1 | 1 | 2 | 2 | 3 | 4 | 5 | 6 | 7 | 9 | 11 | 13 | 16 | 19 | 23 | 27 | 31 | 35 | 43 | 48 | 54 | 60 | 66 | 73 | 77 | 81 | 84 | 90 | 95
NPgY | BSP | NG FES - Falling Short | Number of electric buses | OSGODBY 1/2 | 0 | 0 | 0 | 0 | 0 | 0 | 0 | 0 | 0 | 0 | 0 | 0 | 0 | 0 | 0 | 0 | 0 | 0 | 0 | 0 | 0 | 0 | 0 | 0 | 0 | 0 | 0 | 0 | 0 | 0
NPgY | BSP | NG FES - Falling Short | Number of electric buses | OSGODBY 3/4 | 1 | 1 | 1 | 1 | 1 | 2 | 2 | 3 | 3 | 4 | 5 | 6 | 7 | 9 | 10 | 12 | 15 | 17 | 19 | 24 | 26 | 29 | 33 | 36 | 40 | 42 | 44 | 46 | 49 | 52
NPgY | BSP | NG FES - Falling Short | Number of electric buses | RODLEY | 0 | 0 | 1 | 1 | 1 | 1 | 2 | 2 | 3 | 3 | 4 | 5 | 6 | 7 | 8 | 10 | 12 | 14 | 16 | 19 | 21 | 24 | 27 | 29 | 32 | 34 | 36 | 37 | 40 | 42
NPgY | BSP | NG FES - Falling Short | Number of electric buses | SAINT ANDREWS ROAD 132/33KV | 1 | 1 | 1 | 1 | 2 | 2 | 3 | 3 | 4 | 5 | 6 | 7 | 9 | 11 | 13 | 16 | 19 | 21 | 25 | 30 | 33 | 37 | 42 | 46 | 51 | 54 | 56 | 58 | 62 | 66
NPgY | BSP | NG FES - Falling Short | Number of electric buses | SALTEND 132/33KV | 0 | 0 | 0 | 0 | 0 | 0 | 0 | 0 | 0 | 0 | 0 | 0 | 0 | 0 | 0 | 0 | 0 | 0 | 0 | 0 | 0 | 0 | 0 | 0 | 0 | 0 | 0 | 0 | 0 | 0
NPgY | BSP | NG FES - Falling Short | Number of electric buses | SANTON | 1 | 1 | 1 | 1 | 2 | 2 | 3 | 4 | 5 | 6 | 7 | 8 | 10 | 12 | 15 | 18 | 21 | 24 | 28 | 34 | 38 | 42 | 47 | 52 | 57 | 60 | 63 | 66 | 70 | 74
NPgY | BSP | NG FES - Falling Short | Number of electric buses | SCUNTHORPE NORTH | 1 | 1 | 1 | 1 | 2 | 2 | 2 | 3 | 4 | 5 | 6 | 7 | 9 | 11 | 13 | 15 | 18 | 21 | 24 | 29 | 33 | 36 | 41 | 45 | 50 | 52 | 55 | 57 | 61 | 64
NPgY | BSP | NG FES - Falling Short | Number of electric buses | SCUNTHORPE SOUTH | 0 | 0 | 0 | 1 | 1 | 1 | 1 | 2 | 2 | 3 | 3 | 4 | 5 | 6 | 7 | 8 | 10 | 11 | 13 | 16 | 18 | 20 | 22 | 24 | 27 | 28 | 29 | 31 | 33 | 35
NPgY | BSP | NG FES - Falling Short | Number of electric buses | SILSDEN | 0 | 0 | 0 | 0 | 0 | 0 | 0 | 0 | 0 | 0 | 0 | 0 | 0 | 0 | 0 | 0 | 0 | 0 | 0 | 0 | 0 | 0 | 0 | 0 | 0 | 0 | 0 | 0 | 0 | 0
NPgY | BSP | NG FES - Falling Short | Number of electric buses | SOWERBY BRIDGE 132/33KV | 10 | 10 | 13 | 18 | 23 | 29 | 37 | 47 | 59 | 73 | 89 | 109 | 132 | 160 | 193 | 231 | 275 | 314 | 361 | 442 | 491 | 549 | 612 | 676 | 747 | 787 | 826 | 857 | 917 | 970
NPgY | BSP | NG FES - Falling Short | Number of electric buses | STAYGATE | 0 | 0 | 0 | 0 | 0 | 0 | 1 | 1 | 1 | 1 | 1 | 2 | 2 | 2 | 3 | 4 | 4 | 5 | 6 | 7 | 8 | 8 | 9 | 10 | 11 | 12 | 13 | 13 | 14 | 15
NPgY | BSP | NG FES - Falling Short | Number of electric buses | THORNHILL 132KV | 1 | 1 | 2 | 2 | 3 | 4 | 5 | 6 | 7 | 9 | 11 | 14 | 17 | 20 | 24 | 29 | 35 | 40 | 45 | 56 | 62 | 69 | 77 | 85 | 94 | 99 | 104 | 108 | 115 | 122
NPgY | BSP | NG FES - Falling Short | Number of electric buses | WAKEFIELD MONCKTON ROAD | 1 | 1 | 2 | 2 | 3 | 4 | 5 | 6 | 8 | 10 | 12 | 15 | 18 | 21 | 26 | 31 | 37 | 42 | 48 | 59 | 66 | 74 | 82 | 91 | 100 | 106 | 111 | 115 | 123 | 130
NPgY | BSP | NG FES - Falling Short | Number of electric buses | WAKEFIELD NORTH | 0 | 0 | 0 | 0 | 0 | 0 | 0 | 0 | 1 | 1 | 1 | 1 | 1 | 2 | 2 | 2 | 3 | 3 | 4 | 5 | 5 | 6 | 6 | 7 | 8 | 8 | 8 | 9 | 9 | 10
NPgY | BSP | NG FES - Falling Short | Number of electric buses | WEST MELTON | 3 | 3 | 4 | 6 | 7 | 9 | 12 | 15 | 19 | 23 | 29 | 35 | 42 | 51 | 62 | 74 | 88 | 101 | 116 | 142 | 158 | 176 | 197 | 217 | 240 | 253 | 265 | 276 | 295 | 312
NPgY | BSP | NG FES - Falling Short | Number of electric buses | WHINMOOR | 0 | 0 | 0 | 0 | 0 | 0 | 0 | 0 | 1 | 1 | 1 | 1 | 1 | 1 | 2 | 2 | 2 | 3 | 3 | 4 | 4 | 5 | 5 | 6 | 6 | 7 | 7 | 7 | 8 | 8
NPgY | BSP | NG FES - Falling Short | Number of electric buses | WOLD NEWTON | 0 | 0 | 0 | 1 | 1 | 1 | 1 | 1 | 2 | 2 | 3 | 3 | 4 | 5 | 6 | 7 | 9 | 10 | 11 | 14 | 15 | 17 | 19 | 21 | 24 | 25 | 26 | 27 | 29 | 31
NPgY | BSP | NG FES - Falling Short | Number of electric buses | YARBOROUGH ROAD 132/33KV | 0 | 0 | 1 | 1 | 1 | 1 | 1 | 2 | 2 | 3 | 3 | 4 | 5 | 6 | 7 | 9 | 11 | 12 | 14 | 17 | 19 | 21 | 23 | 26 | 29 | 30 | 32 | 33 | 35 | 37
NPgN | BSP | NG FES - Leading the Way | Number of electric buses | ANNFIELD | 1 | 2 | 3 | 4 | 7 | 12 | 16 | 20 | 27 | 34 | 43 | 53 | 65 | 77 | 90 | 100 | 110 | 120 | 128 | 136 | 141 | 146 | 149 | 146 | 146 | 145 | 144 | 142 | 141 | 139
NPgN | BSP | NG FES - Leading the Way | Number of electric buses | BARRACK ROAD | 1 | 2 | 3 | 5 | 8 | 13 | 17 | 22 | 28 | 36 | 46 | 57 | 69 | 83 | 96 | 107 | 118 | 128 | 138 | 146 | 152 | 157 | 160 | 157 | 156 | 155 | 154 | 153 | 151 | 149
NPgN | BSP | NG FES - Leading the Way | Number of electric buses | BLUCHER | 4 | 9 | 16 | 26 | 43 | 70 | 93 | 122 | 159 | 203 | 256 | 318 | 387 | 462 | 536 | 596 | 658 | 716 | 767 | 812 | 845 | 875 | 889 | 874 | 871 | 866 | 860 | 852 | 844 | 832
NPgN | BSP | NG FES - Leading the Way | Number of electric buses | BOWESFIELD | 0 | 1 | 2 | 3 | 5 | 8 | 11 | 15 | 19 | 25 | 31 | 39 | 47 | 56 | 65 | 72 | 80 | 87 | 93 | 99 | 103 | 106 | 108 | 106 | 106 | 105 | 105 | 104 | 103 | 101
NPgN | BSP | NG FES - Leading the Way | Number of electric buses | CHIRTON GRANGE | 0 | 0 | 0 | 0 | 0 | 0 | 0 | 0 | 0 | 0 | 0 | 0 | 0 | 0 | 0 | 0 | 0 | 0 | 0 | 0 | 0 | 0 | 0 | 0 | 0 | 0 | 0 | 0 | 0 | 0
NPgN | BSP | NG FES - Leading the Way | Number of electric buses | COALBURNS | 0 | 1 | 1 | 2 | 4 | 7 | 9 | 12 | 15 | 19 | 24 | 30 | 36 | 44 | 50 | 56 | 62 | 67 | 72 | 77 | 80 | 82 | 84 | 82 | 82 | 82 | 81 | 80 | 80 | 78
NPgN | BSP | NG FES - Leading the Way | Number of electric buses | DARLINGTON CENTRAL | 0 | 0 | 0 | 0 | 0 | 0 | 0 | 0 | 0 | 0 | 0 | 0 | 0 | 0 | 0 | 0 | 0 | 0 | 0 | 0 | 0 | 0 | 0 | 0 | 0 | 0 | 0 | 0 | 0 | 0
NPgN | BSP | NG FES - Leading the Way | Number of electric buses | DARLINGTON NORTH | 0 | 0 | 0 | 1 | 1 | 1 | 2 | 2 | 3 | 4 | 5 | 6 | 8 | 9 | 11 | 12 | 13 | 14 | 15 | 16 | 17 | 17 | 18 | 17 | 17 | 17 | 17 | 17 | 17 | 16
NPgN | BSP | NG FES - Leading the Way | Number of electric buses | DUNSTON | 1 | 2 | 4 | 7 | 11 | 18 | 24 | 32 | 41 | 53 | 66 | 82 | 100 | 119 | 138 | 154 | 170 | 185 | 198 | 210 | 218 | 226 | 230 | 226 | 225 | 224 | 222 | 220 | 218 | 215
NPgN | BSP | NG FES - Leading the Way | Number of electric buses | FLATWORTH | 1 | 2 | 3 | 5 | 7 | 12 | 16 | 21 | 28 | 36 | 45 | 56 | 68 | 81 | 94 | 104 | 115 | 125 | 134 | 142 | 148 | 153 | 155 | 153 | 152 | 151 | 150 | 149 | 147 | 145
NPgN | BSP | NG FES - Leading the Way | Number of electric buses | GOSFORTH | 0 | 0 | 0 | 0 | 0 | 0 | 0 | 0 | 0 | 0 | 0 | 0 | 0 | 0 | 0 | 0 | 0 | 0 | 0 | 0 | 0 | 0 | 0 | 0 | 0 | 0 | 0 | 0 | 0 | 0
NPgN | BSP | NG FES - Leading the Way | Number of electric buses | HARROGATE 132/33KV | 1 | 1 | 2 | 3 | 6 | 9 | 12 | 16 | 21 | 27 | 34 | 42 | 51 | 60 | 70 | 78 | 86 | 94 | 100 | 106 | 110 | 114 | 116 | 114 | 114 | 113 | 112 | 111 | 110 | 109
NPgN | BSP | NG FES - Leading the Way | Number of electric buses | HUSTHWAITE | 0 | 0 | 0 | 0 | 0 | 0 | 0 | 0 | 0 | 0 | 0 | 0 | 0 | 0 | 0 | 0 | 0 | 0 | 0 | 0 | 0 | 0 | 0 | 0 | 0 | 0 | 0 | 0 | 0 | 0
NPgN | BSP | NG FES - Leading the Way | Number of electric buses | LEEMING BAR_SKEEBY | 0 | 1 | 2 | 3 | 5 | 8 | 11 | 14 | 18 | 23 | 29 | 36 | 44 | 53 | 61 | 68 | 75 | 82 | 87 | 93 | 96 | 100 | 101 | 100 | 99 | 99 | 98 | 97 | 96 | 95
NPgN | BSP | NG FES - Leading the Way | Number of electric buses | LINTON | 1 | 1 | 2 | 4 | 6 | 10 | 14 | 18 | 24 | 30 | 38 | 47 | 58 | 69 | 80 | 89 | 98 | 107 | 114 | 121 | 126 | 130 | 132 | 130 | 130 | 129 | 128 | 127 | 126 | 124
NPgN | BSP | NG FES - Leading the Way | Number of electric buses | MALTON GRID | 1 | 2 | 3 | 6 | 9 | 15 | 20 | 27 | 35 | 44 | 56 | 69 | 84 | 100 | 116 | 130 | 143 | 156 | 167 | 176 | 184 | 190 | 193 | 190 | 189 | 188 | 187 | 185 | 183 | 181
NPgN | BSP | NG FES - Leading the Way | Number of electric buses | MELROSEGATE | 1 | 3 | 5 | 8 | 13 | 22 | 29 | 38 | 50 | 64 | 80 | 100 | 121 | 145 | 168 | 187 | 206 | 224 | 240 | 254 | 265 | 274 | 278 | 274 | 273 | 271 | 269 | 267 | 264 | 261
NPgN | BSP | NG FES - Leading the Way | Number of electric buses | NORTH TEES | 3 | 7 | 12 | 19 | 32 | 52 | 70 | 92 | 119 | 152 | 192 | 238 | 290 | 346 | 401 | 447 | 493 | 536 | 575 | 608 | 633 | 656 | 666 | 655 | 653 | 649 | 644 | 639 | 632 | 624
NPgN | BSP | NG FES - Leading the Way | Number of electric buses | POTTER HOUSE | 0 | 0 | 0 | 0 | 0 | 0 | 0 | 0 | 0 | 0 | 0 | 0 | 0 | 0 | 0 | 0 | 0 | 0 | 0 | 0 | 0 | 0 | 0 | 0 | 0 | 0 | 0 | 0 | 0 | 0
NPgN | BSP | NG FES - Leading the Way | Number of electric buses | RAVENSWORTH | 1 | 2 | 4 | 6 | 11 | 17 | 23 | 30 | 39 | 50 | 64 | 79 | 96 | 114 | 133 | 148 | 163 | 177 | 190 | 201 | 209 | 217 | 220 | 217 | 216 | 215 | 213 | 211 | 209 | 206
NPgN | BSP | NG FES - Leading the Way | Number of electric buses | SCARBOROUGH GRID | 1 | 2 | 3 | 5 | 8 | 13 | 18 | 23 | 30 | 39 | 49 | 61 | 74 | 88 | 103 | 114 | 126 | 137 | 147 | 156 | 162 | 168 | 170 | 167 | 167 | 166 | 165 | 163 | 162 | 159
NPgN | BSP | NG FES - Leading the Way | Number of electric buses | SEAL SANDS | 0 | 0 | 0 | 0 | 0 | 0 | 0 | 0 | 0 | 0 | 0 | 0 | 0 | 0 | 0 | 0 | 0 | 0 | 0 | 0 | 0 | 0 | 0 | 0 | 0 | 0 | 0 | 0 | 0 | 0
NPgN | BSP | NG FES - Leading the Way | Number of electric buses | SPADEADAM 33KV | 0 | 0 | 0 | 0 | 0 | 0 | 0 | 0 | 0 | 0 | 0 | 0 | 0 | 0 | 0 | 0 | 0 | 0 | 0 | 0 | 0 | 0 | 0 | 0 | 0 | 0 | 0 | 0 | 0 | 0
NPgN | BSP | NG FES - Leading the Way | Number of electric buses | SPENNYMOOR 132/66KV | 0 | 1 | 1 | 2 | 4 | 6 | 9 | 11 | 15 | 19 | 24 | 29 | 36 | 43 | 50 | 55 | 61 | 66 | 71 | 75 | 78 | 81 | 82 | 81 | 81 | 80 | 80 | 79 | 78 | 77
NPgN | BSP | NG FES - Leading the Way | Number of electric buses | TORONTO | 1 | 2 | 3 | 4 | 7 | 12 | 16 | 20 | 27 | 34 | 43 | 53 | 65 | 77 | 90 | 100 | 110 | 120 | 128 | 136 | 141 | 146 | 149 | 146 | 146 | 145 | 144 | 142 | 141 | 139
NPgN | BSP | NG FES - Leading the Way | Number of electric buses | WORMALD GREEN 132/33KV | 0 | 0 | 1 | 1 | 2 | 3 | 4 | 5 | 6 | 8 | 10 | 12 | 15 | 18 | 20 | 23 | 25 | 27 | 29 | 31 | 32 | 33 | 34 | 33 | 33 | 33 | 33 | 32 | 32 | 32
NPgY | BSP | NG FES - Leading the Way | Number of electric buses | ATTERCLIFFE | 0 | 0 | 0 | 0 | 0 | 0 | 0 | 0 | 0 | 0 | 0 | 0 | 0 | 0 | 0 | 0 | 0 | 0 | 0 | 0 | 0 | 0 | 0 | 0 | 0 | 0 | 0 | 0 | 0 | 0
NPgY | BSP | NG FES - Leading the Way | Number of electric buses | BARUGH 132/66KV | 3 | 6 | 9 | 12 | 17 | 25 | 33 | 43 | 56 | 72 | 90 | 112 | 136 | 163 | 188 | 210 | 231 | 252 | 270 | 286 | 297 | 308 | 313 | 307 | 306 | 305 | 302 | 300 | 297 | 293
NPgY | BSP | NG FES - Leading the Way | Number of electric buses | BEESTON ROYDS 132/33KV | 1 | 1 | 2 | 2 | 3 | 5 | 6 | 8 | 11 | 14 | 17 | 21 | 26 | 31 | 36 | 40 | 44 | 48 | 52 | 55 | 57 | 59 | 60 | 59 | 59 | 58 | 58 | 57 | 57 | 56
NPgY | BSP | NG FES - Leading the Way | Number of electric buses | BEVERLEY 132/33KV | 1 | 2 | 3 | 4 | 5 | 7 | 10 | 13 | 17 | 22 | 27 | 34 | 41 | 49 | 57 | 63 | 70 | 76 | 82 | 86 | 90 | 93 | 95 | 93 | 93 | 92 | 91 | 91 | 90 | 89
NPgY | BSP | NG FES - Leading the Way | Number of electric buses | BINGLEY 132/33KV | 1 | 1 | 2 | 3 | 4 | 5 | 7 | 9 | 12 | 15 | 19 | 23 | 28 | 34 | 39 | 43 | 48 | 52 | 56 | 59 | 62 | 64 | 65 | 64 | 63 | 63 | 63 | 62 | 61 | 61
NPgY | BSP | NG FES - Leading the Way | Number of electric buses | BLACKBURN MEADOWS B | 0 | 0 | 0 | 0 | 0 | 0 | 0 | 0 | 0 | 0 | 0 | 0 | 0 | 0 | 0 | 0 | 0 | 0 | 0 | 0 | 0 | 0 | 0 | 0 | 0 | 0 | 0 | 0 | 0 | 0
NPgY | BSP | NG FES - Leading the Way | Number of electric buses | BLYTON | 0 | 1 | 1 | 2 | 3 | 4 | 6 | 7 | 10 | 12 | 16 | 19 | 23 | 28 | 32 | 36 | 40 | 43 | 46 | 49 | 51 | 53 | 54 | 53 | 53 | 52 | 52 | 52 | 51 | 50
NPgY | BSP | NG FES - Leading the Way | Number of electric buses | BRADFORD | 10 | 22 | 32 | 46 | 65 | 92 | 122 | 161 | 209 | 267 | 337 | 418 | 509 | 608 | 705 | 784 | 865 | 941 | 1008 | 1068 | 1111 | 1150 | 1170 | 1149 | 1145 | 1139 | 1130 | 1121 | 1109 | 1095
NPgY | BSP | NG FES - Leading the Way | Number of electric buses | BRAMHAM | 0 | 1 | 1 | 2 | 2 | 3 | 5 | 6 | 8 | 10 | 13 | 16 | 19 | 23 | 26 | 29 | 32 | 35 | 38 | 40 | 42 | 43 | 44 | 43 | 43 | 43 | 42 | 42 | 42 | 41
NPgY | BSP | NG FES - Leading the Way | Number of electric buses | BRANSHOLME | 0 | 0 | 0 | 0 | 0 | 0 | 0 | 0 | 0 | 0 | 0 | 0 | 0 | 0 | 0 | 0 | 0 | 0 | 0 | 0 | 0 | 0 | 0 | 0 | 0 | 0 | 0 | 0 | 0 | 0
NPgY | BSP | NG FES - Leading the Way | Number of electric buses | BRIGHOUSE 132/33KV | 10 | 21 | 31 | 45 | 63 | 89 | 118 | 156 | 202 | 259 | 326 | 405 | 493 | 588 | 682 | 758 | 837 | 911 | 976 | 1033 | 1075 | 1113 | 1132 | 1112 | 1108 | 1102 | 1094 | 1085 | 1074 | 1059
NPgY | BSP | NG FES - Leading the Way | Number of electric buses | DONCASTER B/THORPE MARSH | 1 | 3 | 5 | 7 | 9 | 13 | 17 | 23 | 30 | 38 | 48 | 59 | 72 | 86 | 100 | 111 | 122 | 133 | 143 | 151 | 157 | 163 | 165 | 163 | 162 | 161 | 160 | 158 | 157 | 155
NPgY | BSP | NG FES - Leading the Way | Number of electric buses | DONCASTER CENTRAL | 0 | 0 | 1 | 1 | 1 | 2 | 2 | 3 | 4 | 5 | 7 | 9 | 10 | 12 | 14 | 16 | 18 | 19 | 21 | 22 | 23 | 24 | 24 | 23 | 23 | 23 | 23 | 23 | 23 | 22
NPgY | BSP | NG FES - Leading the Way | Number of electric buses | DRIFFIELD/BEVERLEY GROUP | 0 | 1 | 1 | 2 | 3 | 4 | 5 | 6 | 8 | 11 | 14 | 17 | 20 | 24 | 28 | 31 | 35 | 38 | 40 | 43 | 44 | 46 | 47 | 46 | 46 | 46 | 45 | 45 | 44 | 44
NPgY | BSP | NG FES - Leading the Way | Number of electric buses | FEATHERSTONE | 2 | 4 | 7 | 9 | 13 | 19 | 25 | 32 | 42 | 54 | 68 | 84 | 103 | 123 | 142 | 158 | 175 | 190 | 204 | 216 | 224 | 232 | 236 | 232 | 231 | 230 | 228 | 226 | 224 | 221
NPgY | BSP | NG FES - Leading the Way | Number of electric buses | GIRLINGTON | 0 | 0 | 0 | 0 | 1 | 1 | 1 | 1 | 2 | 2 | 3 | 4 | 4 | 5 | 6 | 7 | 7 | 8 | 9 | 9 | 9 | 10 | 10 | 10 | 10 | 10 | 10 | 10 | 9 | 9
NPgY | BSP | NG FES - Leading the Way | Number of electric buses | HALIFAX 132/33KV | 10 | 22 | 33 | 46 | 66 | 93 | 123 | 162 | 211 | 270 | 340 | 422 | 514 | 613 | 711 | 791 | 873 | 950 | 1018 | 1078 | 1122 | 1161 | 1180 | 1160 | 1156 | 1149 | 1141 | 1131 | 1120 | 1105
NPgY | BSP | NG FES - Leading the Way | Number of electric buses | HECKMONDWIKE | 1 | 1 | 2 | 3 | 4 | 6 | 8 | 10 | 13 | 17 | 22 | 27 | 33 | 39 | 45 | 50 | 55 | 60 | 64 | 68 | 71 | 73 | 75 | 73 | 73 | 73 | 72 | 72 | 71 | 70
NPgY | BSP | NG FES - Leading the Way | Number of electric buses | HOLMFIELD | 0 | 0 | 0 | 0 | 0 | 0 | 0 | 0 | 0 | 0 | 0 | 0 | 0 | 0 | 0 | 0 | 0 | 0 | 0 | 0 | 0 | 0 | 0 | 0 | 0 | 0 | 0 | 0 | 0 | 0
NPgY | BSP | NG FES - Leading the Way | Number of electric buses | HULL EAST 132/33KV | 1 | 1 | 2 | 3 | 4 | 6 | 8 | 11 | 14 | 18 | 22 | 27 | 33 | 40 | 46 | 51 | 57 | 62 | 66 | 70 | 73 | 75 | 77 | 75 | 75 | 75 | 74 | 74 | 73 | 72
NPgY | BSP | NG FES - Leading the Way | Number of electric buses | HULL SOUTH | 1 | 3 | 5 | 6 | 9 | 13 | 17 | 23 | 29 | 38 | 47 | 59 | 72 | 85 | 99 | 110 | 122 | 132 | 142 | 150 | 156 | 162 | 164 | 162 | 161 | 160 | 159 | 158 | 156 | 154
NPgY | BSP | NG FES - Leading the Way | Number of electric buses | HULL WEST | 0 | 1 | 2 | 2 | 3 | 4 | 6 | 8 | 10 | 13 | 16 | 20 | 25 | 30 | 34 | 38 | 42 | 46 | 49 | 52 | 54 | 56 | 57 | 56 | 56 | 55 | 55 | 54 | 54 | 53
NPgY | BSP | NG FES - Leading the Way | Number of electric buses | HUMBERSTON | 0 | 0 | 0 | 0 | 0 | 0 | 0 | 0 | 0 | 0 | 0 | 0 | 0 | 0 | 0 | 0 | 0 | 0 | 0 | 0 | 0 | 0 | 0 | 0 | 0 | 0 | 0 | 0 | 0 | 0
NPgY | BSP | NG FES - Leading the Way | Number of electric buses | HUNNINGLEY | 0 | 1 | 2 | 2 | 3 | 4 | 6 | 8 | 10 | 13 | 16 | 20 | 25 | 30 | 34 | 38 | 42 | 46 | 49 | 52 | 54 | 56 | 57 | 56 | 56 | 55 | 55 | 54 | 54 | 53
NPgY | BSP | NG FES - Leading the Way | Number of electric buses | HUNSHELF | 0 | 0 | 0 | 0 | 1 | 1 | 1 | 1 | 2 | 2 | 3 | 4 | 4 | 5 | 6 | 7 | 7 | 8 | 9 | 9 | 9 | 10 | 10 | 10 | 10 | 10 | 10 | 10 | 9 | 9
NPgY | BSP | NG FES - Leading the Way | Number of electric buses | IMMINGHAM | 0 | 0 | 0 | 0 | 0 | 0 | 0 | 0 | 0 | 0 | 0 | 0 | 0 | 0 | 0 | 0 | 0 | 0 | 0 | 0 | 0 | 0 | 0 | 0 | 0 | 0 | 0 | 0 | 0 | 0
NPgY | BSP | NG FES - Leading the Way | Number of electric buses | KIRKHAW LANE | 1 | 1 | 2 | 3 | 4 | 5 | 7 | 10 | 12 | 16 | 20 | 25 | 30 | 36 | 42 | 47 | 52 | 56 | 60 | 64 | 66 | 69 | 70 | 69 | 68 | 68 | 67 | 67 | 66 | 65
NPgY | BSP | NG FES - Leading the Way | Number of electric buses | KIRKSTALL C 2/5 | 0 | 0 | 0 | 0 | 0 | 0 | 0 | 0 | 0 | 0 | 0 | 0 | 0 | 0 | 0 | 0 | 0 | 0 | 0 | 0 | 0 | 0 | 0 | 0 | 0 | 0 | 0 | 0 | 0 | 0
NPgY | BSP | NG FES - Leading the Way | Number of electric buses | KIRKSTALL C/RING ROAD HORSFORTH | 10 | 22 | 33 | 46 | 66 | 92 | 123 | 162 | 210 | 270 | 340 | 421 | 513 | 612 | 710 | 790 | 872 | 948 | 1016 | 1076 | 1120 | 1159 | 1179 | 1158 | 1154 | 1147 | 1139 | 1129 | 1118 | 1103
NPgY | BSP | NG FES - Leading the Way | Number of electric buses | LEEDS EAST | 0 | 0 | 0 | 0 | 1 | 1 | 1 | 1 | 2 | 2 | 3 | 4 | 4 | 5 | 6 | 7 | 7 | 8 | 9 | 9 | 9 | 10 | 10 | 10 | 10 | 10 | 10 | 10 | 9 | 9
NPgY | BSP | NG FES - Leading the Way | Number of electric buses | LEEDS NORTH | 0 | 0 | 0 | 0 | 0 | 0 | 0 | 0 | 0 | 0 | 0 | 0 | 0 | 0 | 0 | 0 | 0 | 0 | 0 | 0 | 0 | 0 | 0 | 0 | 0 | 0 | 0 | 0 | 0 | 0
NPgY | BSP | NG FES - Leading the Way | Number of electric buses | LINDLEY | 1 | 2 | 3 | 4 | 5 | 7 | 10 | 13 | 17 | 21 | 27 | 33 | 41 | 49 | 56 | 63 | 69 | 75 | 81 | 86 | 89 | 92 | 94 | 92 | 92 | 91 | 91 | 90 | 89 | 88
NPgY | BSP | NG FES - Leading the Way | Number of electric buses | LOW ROAD | 3 | 7 | 10 | 15 | 21 | 29 | 39 | 51 | 67 | 85 | 108 | 134 | 163 | 194 | 225 | 250 | 276 | 301 | 322 | 341 | 355 | 367 | 374 | 367 | 366 | 364 | 361 | 358 | 354 | 350
NPgY | BSP | NG FES - Leading the Way | Number of electric buses | MALLARD WAY | 0 | 0 | 0 | 0 | 0 | 0 | 0 | 0 | 0 | 0 | 0 | 0 | 0 | 0 | 0 | 0 | 0 | 0 | 0 | 0 | 0 | 0 | 0 | 0 | 0 | 0 | 0 | 0 | 0 | 0
NPgY | BSP | NG FES - Leading the Way | Number of electric buses | MENSTON | 0 | 1 | 1 | 2 | 2 | 3 | 4 | 5 | 7 | 9 | 11 | 14 | 17 | 21 | 24 | 27 | 29 | 32 | 34 | 36 | 38 | 39 | 40 | 39 | 39 | 39 | 39 | 38 | 38 | 37
NPgY | BSP | NG FES - Leading the Way | Number of electric buses | MOSS ROAD | 1 | 2 | 3 | 5 | 6 | 9 | 12 | 16 | 20 | 26 | 33 | 41 | 50 | 60 | 69 | 77 | 85 | 92 | 99 | 105 | 109 | 113 | 115 | 113 | 112 | 112 | 111 | 110 | 109 | 107
NPgY | BSP | NG FES - Leading the Way | Number of electric buses | OSGODBY 1/2 | 0 | 0 | 0 | 0 | 0 | 0 | 0 | 0 | 0 | 0 | 0 | 0 | 0 | 0 | 0 | 0 | 0 | 0 | 0 | 0 | 0 | 0 | 0 | 0 | 0 | 0 | 0 | 0 | 0 | 0
NPgY | BSP | NG FES - Leading the Way | Number of electric buses | OSGODBY 3/4 | 1 | 1 | 2 | 2 | 4 | 5 | 7 | 9 | 11 | 14 | 18 | 22 | 27 | 33 | 38 | 42 | 46 | 51 | 54 | 57 | 60 | 62 | 63 | 62 | 61 | 61 | 61 | 60 | 60 | 59
NPgY | BSP | NG FES - Leading the Way | Number of electric buses | RODLEY | 0 | 1 | 1 | 2 | 3 | 4 | 5 | 7 | 9 | 12 | 15 | 18 | 22 | 26 | 31 | 34 | 38 | 41 | 44 | 46 | 48 | 50 | 51 | 50 | 50 | 49 | 49 | 49 | 48 | 48
NPgY | BSP | NG FES - Leading the Way | Number of electric buses | SAINT ANDREWS ROAD 132/33KV | 1 | 2 | 2 | 3 | 4 | 6 | 8 | 11 | 14 | 18 | 23 | 29 | 35 | 41 | 48 | 53 | 59 | 64 | 69 | 73 | 76 | 78 | 80 | 78 | 78 | 78 | 77 | 76 | 76 | 75
NPgY | BSP | NG FES - Leading the Way | Number of electric buses | SALTEND 132/33KV | 0 | 0 | 0 | 0 | 0 | 0 | 0 | 0 | 0 | 0 | 0 | 0 | 0 | 0 | 0 | 0 | 0 | 0 | 0 | 0 | 0 | 0 | 0 | 0 | 0 | 0 | 0 | 0 | 0 | 0
NPgY | BSP | NG FES - Leading the Way | Number of electric buses | SANTON | 1 | 2 | 2 | 4 | 5 | 7 | 9 | 12 | 16 | 21 | 26 | 32 | 39 | 47 | 54 | 60 | 66 | 72 | 77 | 82 | 85 | 88 | 90 | 88 | 88 | 87 | 87 | 86 | 85 | 84
NPgY | BSP | NG FES - Leading the Way | Number of electric buses | SCUNTHORPE NORTH | 1 | 1 | 2 | 3 | 4 | 6 | 8 | 11 | 14 | 18 | 22 | 28 | 34 | 40 | 47 | 52 | 57 | 63 | 67 | 71 | 74 | 76 | 78 | 76 | 76 | 76 | 75 | 74 | 74 | 73
NPgY | BSP | NG FES - Leading the Way | Number of electric buses | SCUNTHORPE SOUTH | 0 | 1 | 1 | 2 | 2 | 3 | 4 | 6 | 7 | 10 | 12 | 15 | 18 | 22 | 25 | 28 | 31 | 34 | 36 | 38 | 40 | 41 | 42 | 41 | 41 | 41 | 40 | 40 | 40 | 39
NPgY | BSP | NG FES - Leading the Way | Number of electric buses | SILSDEN | 0 | 0 | 0 | 0 | 0 | 0 | 0 | 0 | 0 | 0 | 0 | 0 | 0 | 0 | 0 | 0 | 0 | 0 | 0 | 0 | 0 | 0 | 0 | 0 | 0 | 0 | 0 | 0 | 0 | 0
NPgY | BSP | NG FES - Leading the Way | Number of electric buses | SOWERBY BRIDGE 132/33KV | 10 | 22 | 32 | 46 | 65 | 92 | 122 | 161 | 209 | 268 | 338 | 419 | 510 | 609 | 706 | 785 | 866 | 943 | 1010 | 1070 | 1113 | 1152 | 1172 | 1151 | 1147 | 1141 | 1132 | 1123 | 1111 | 1096
NPgY | BSP | NG FES - Leading the Way | Number of electric buses | STAYGATE | 0 | 0 | 0 | 1 | 1 | 1 | 2 | 2 | 3 | 4 | 5 | 6 | 8 | 9 | 11 | 12 | 13 | 14 | 15 | 16 | 17 | 18 | 18 | 18 | 18 | 17 | 17 | 17 | 17 | 17
NPgY | BSP | NG FES - Leading the Way | Number of electric buses | THORNHILL 132KV | 1 | 3 | 4 | 6 | 8 | 12 | 15 | 20 | 26 | 34 | 43 | 53 | 64 | 77 | 89 | 99 | 109 | 119 | 127 | 135 | 140 | 145 | 147 | 145 | 144 | 144 | 143 | 141 | 140 | 138
NPgY | BSP | NG FES - Leading the Way | Number of electric buses | WAKEFIELD MONCKTON ROAD | 1 | 3 | 4 | 6 | 9 | 12 | 16 | 22 | 28 | 36 | 45 | 56 | 69 | 82 | 95 | 105 | 116 | 127 | 136 | 144 | 150 | 155 | 157 | 155 | 154 | 153 | 152 | 151 | 149 | 147
NPgY | BSP | NG FES - Leading the Way | Number of electric buses | WAKEFIELD NORTH | 0 | 0 | 0 | 0 | 1 | 1 | 1 | 2 | 2 | 3 | 3 | 4 | 5 | 6 | 7 | 8 | 9 | 10 | 10 | 11 | 11 | 12 | 12 | 12 | 12 | 12 | 12 | 11 | 11 | 11
NPgY | BSP | NG FES - Leading the Way | Number of electric buses | WEST MELTON | 3 | 7 | 10 | 15 | 21 | 30 | 39 | 52 | 67 | 86 | 109 | 135 | 164 | 196 | 227 | 252 | 278 | 303 | 325 | 344 | 358 | 370 | 377 | 370 | 369 | 367 | 364 | 361 | 357 | 352
NPgY | BSP | NG FES - Leading the Way | Number of electric buses | WHINMOOR | 0 | 0 | 0 | 0 | 1 | 1 | 1 | 1 | 2 | 2 | 3 | 4 | 4 | 5 | 6 | 7 | 7 | 8 | 9 | 9 | 9 | 10 | 10 | 10 | 10 | 10 | 10 | 10 | 9 | 9
NPgY | BSP | NG FES - Leading the Way | Number of electric buses | WOLD NEWTON | 0 | 1 | 1 | 1 | 2 | 3 | 4 | 5 | 7 | 8 | 11 | 13 | 16 | 19 | 22 | 25 | 27 | 30 | 32 | 34 | 35 | 36 | 37 | 36 | 36 | 36 | 36 | 35 | 35 | 34
NPgY | BSP | NG FES - Leading the Way | Number of electric buses | YARBOROUGH ROAD 132/33KV | 0 | 1 | 1 | 2 | 3 | 4 | 5 | 6 | 8 | 10 | 13 | 16 | 20 | 23 | 27 | 30 | 33 | 36 | 39 | 41 | 43 | 44 | 45 | 44 | 44 | 44 | 43 | 43 | 43 | 42
NPgN | BSP | NPg Planning Scenario | Number of electric buses | ANNFIELD | 1 | 2 | 4 | 6 | 9 | 13 | 19 | 25 | 33 | 42 | 51 | 62 | 73 | 84 | 96 | 107 | 118 | 128 | 137 | 144 | 151 | 157 | 161 | 164 | 167 | 169 | 170 | 170 | 170 | 170
NPgN | BSP | NPg Planning Scenario | Number of electric buses | BARRACK ROAD | 1 | 2 | 4 | 7 | 10 | 14 | 20 | 27 | 35 | 45 | 55 | 66 | 78 | 90 | 103 | 115 | 126 | 137 | 147 | 155 | 162 | 168 | 173 | 176 | 179 | 181 | 182 | 183 | 183 | 183
NPgN | BSP | NPg Planning Scenario | Number of electric buses | BLUCHER | 6 | 13 | 24 | 38 | 55 | 80 | 111 | 150 | 196 | 249 | 307 | 369 | 435 | 503 | 573 | 639 | 703 | 764 | 817 | 864 | 904 | 937 | 962 | 983 | 999 | 1010 | 1016 | 1018 | 1019 | 1020
NPgN | BSP | NPg Planning Scenario | Number of electric buses | BOWESFIELD | 1 | 2 | 3 | 5 | 7 | 10 | 14 | 18 | 24 | 30 | 37 | 45 | 53 | 61 | 70 | 78 | 85 | 93 | 99 | 105 | 110 | 114 | 117 | 120 | 121 | 123 | 124 | 124 | 124 | 124
NPgN | BSP | NPg Planning Scenario | Number of electric buses | CHIRTON GRANGE | 0 | 0 | 0 | 0 | 0 | 0 | 0 | 0 | 0 | 0 | 0 | 0 | 0 | 0 | 0 | 0 | 0 | 0 | 0 | 0 | 0 | 0 | 0 | 0 | 0 | 0 | 0 | 0 | 0 | 0
NPgN | BSP | NPg Planning Scenario | Number of electric buses | COALBURNS | 1 | 1 | 2 | 4 | 5 | 8 | 11 | 14 | 18 | 23 | 29 | 35 | 41 | 47 | 54 | 60 | 66 | 72 | 77 | 81 | 85 | 88 | 91 | 93 | 94 | 95 | 96 | 96 | 96 | 96
NPgN | BSP | NPg Planning Scenario | Number of electric buses | DARLINGTON CENTRAL | 0 | 0 | 0 | 0 | 0 | 0 | 0 | 0 | 0 | 0 | 0 | 0 | 0 | 0 | 0 | 0 | 0 | 0 | 0 | 0 | 0 | 0 | 0 | 0 | 0 | 0 | 0 | 0 | 0 | 0
NPgN | BSP | NPg Planning Scenario | Number of electric buses | DARLINGTON NORTH | 0 | 0 | 0 | 1 | 1 | 2 | 2 | 3 | 4 | 5 | 6 | 7 | 9 | 10 | 11 | 13 | 14 | 15 | 16 | 17 | 18 | 19 | 19 | 19 | 20 | 20 | 20 | 20 | 20 | 20
NPgN | BSP | NPg Planning Scenario | Number of electric buses | DUNSTON | 1 | 3 | 6 | 10 | 14 | 21 | 29 | 39 | 51 | 64 | 79 | 95 | 113 | 130 | 148 | 165 | 182 | 197 | 211 | 223 | 234 | 242 | 249 | 254 | 258 | 261 | 263 | 263 | 263 | 263
NPgN | BSP | NPg Planning Scenario | Number of electric buses | FLATWORTH | 1 | 2 | 4 | 7 | 10 | 14 | 19 | 26 | 34 | 43 | 54 | 65 | 76 | 88 | 100 | 112 | 123 | 133 | 143 | 151 | 158 | 164 | 168 | 172 | 175 | 177 | 178 | 178 | 178 | 178
NPgN | BSP | NPg Planning Scenario | Number of electric buses | GOSFORTH | 0 | 0 | 0 | 0 | 0 | 0 | 0 | 0 | 0 | 0 | 0 | 0 | 0 | 0 | 0 | 0 | 0 | 0 | 0 | 0 | 0 | 0 | 0 | 0 | 0 | 0 | 0 | 0 | 0 | 0
NPgN | BSP | NPg Planning Scenario | Number of electric buses | HARROGATE 132/33KV | 1 | 2 | 3 | 5 | 7 | 10 | 15 | 20 | 26 | 33 | 40 | 48 | 57 | 66 | 75 | 84 | 92 | 100 | 107 | 113 | 118 | 122 | 126 | 129 | 131 | 132 | 133 | 133 | 133 | 133
NPgN | BSP | NPg Planning Scenario | Number of electric buses | HUSTHWAITE | 0 | 0 | 0 | 0 | 0 | 0 | 0 | 0 | 0 | 0 | 0 | 0 | 0 | 0 | 0 | 0 | 0 | 0 | 0 | 0 | 0 | 0 | 0 | 0 | 0 | 0 | 0 | 0 | 0 | 0
NPgN | BSP | NPg Planning Scenario | Number of electric buses | LEEMING BAR_SKEEBY | 1 | 2 | 3 | 4 | 6 | 9 | 13 | 17 | 22 | 28 | 35 | 42 | 50 | 57 | 65 | 73 | 80 | 87 | 93 | 99 | 103 | 107 | 110 | 112 | 114 | 115 | 116 | 116 | 116 | 116
NPgN | BSP | NPg Planning Scenario | Number of electric buses | LINTON | 1 | 2 | 4 | 6 | 8 | 12 | 17 | 22 | 29 | 37 | 46 | 55 | 65 | 75 | 85 | 95 | 105 | 114 | 122 | 129 | 135 | 140 | 143 | 146 | 149 | 150 | 151 | 152 | 152 | 152
NPgN | BSP | NPg Planning Scenario | Number of electric buses | MALTON GRID | 1 | 3 | 5 | 8 | 12 | 17 | 24 | 33 | 43 | 54 | 67 | 80 | 95 | 109 | 124 | 139 | 153 | 166 | 178 | 188 | 197 | 204 | 209 | 214 | 217 | 220 | 221 | 221 | 221 | 222
NPgN | BSP | NPg Planning Scenario | Number of electric buses | MELROSEGATE | 2 | 4 | 8 | 12 | 17 | 25 | 35 | 47 | 61 | 78 | 96 | 116 | 136 | 158 | 179 | 200 | 220 | 239 | 256 | 271 | 283 | 293 | 301 | 308 | 313 | 316 | 318 | 319 | 319 | 319
NPgN | BSP | NPg Planning Scenario | Number of electric buses | NORTH TEES | 4 | 10 | 18 | 29 | 42 | 60 | 84 | 112 | 147 | 186 | 230 | 277 | 326 | 377 | 429 | 479 | 527 | 572 | 612 | 648 | 677 | 702 | 721 | 737 | 749 | 757 | 762 | 763 | 763 | 764
NPgN | BSP | NPg Planning Scenario | Number of electric buses | POTTER HOUSE | 0 | 0 | 0 | 0 | 0 | 0 | 0 | 0 | 0 | 0 | 0 | 0 | 0 | 0 | 0 | 0 | 0 | 0 | 0 | 0 | 0 | 0 | 0 | 0 | 0 | 0 | 0 | 0 | 0 | 0
NPgN | BSP | NPg Planning Scenario | Number of electric buses | RAVENSWORTH | 1 | 3 | 6 | 9 | 14 | 20 | 28 | 37 | 49 | 62 | 76 | 91 | 108 | 125 | 142 | 158 | 174 | 189 | 202 | 214 | 224 | 232 | 238 | 244 | 248 | 250 | 252 | 252 | 252 | 253
NPgN | BSP | NPg Planning Scenario | Number of electric buses | SCARBOROUGH GRID | 1 | 3 | 5 | 7 | 11 | 15 | 21 | 29 | 38 | 48 | 59 | 71 | 83 | 96 | 110 | 122 | 135 | 146 | 157 | 166 | 173 | 179 | 184 | 188 | 191 | 193 | 195 | 195 | 195 | 195
NPgN | BSP | NPg Planning Scenario | Number of electric buses | SEAL SANDS | 0 | 0 | 0 | 0 | 0 | 0 | 0 | 0 | 0 | 0 | 0 | 0 | 0 | 0 | 0 | 0 | 0 | 0 | 0 | 0 | 0 | 0 | 0 | 0 | 0 | 0 | 0 | 0 | 0 | 0
NPgN | BSP | NPg Planning Scenario | Number of electric buses | SPADEADAM 33KV | 0 | 0 | 0 | 0 | 0 | 0 | 0 | 0 | 0 | 0 | 0 | 0 | 0 | 0 | 0 | 0 | 0 | 0 | 0 | 0 | 0 | 0 | 0 | 0 | 0 | 0 | 0 | 0 | 0 | 0
NPgN | BSP | NPg Planning Scenario | Number of electric buses | SPENNYMOOR 132/66KV | 1 | 1 | 2 | 4 | 5 | 7 | 10 | 14 | 18 | 23 | 28 | 34 | 40 | 47 | 53 | 59 | 65 | 71 | 76 | 80 | 84 | 87 | 89 | 91 | 93 | 94 | 94 | 94 | 94 | 95
NPgN | BSP | NPg Planning Scenario | Number of electric buses | TORONTO | 1 | 2 | 4 | 6 | 9 | 13 | 19 | 25 | 33 | 42 | 51 | 62 | 73 | 84 | 96 | 107 | 118 | 128 | 137 | 144 | 151 | 157 | 161 | 164 | 167 | 169 | 170 | 170 | 170 | 170
NPgN | BSP | NPg Planning Scenario | Number of electric buses | WORMALD GREEN 132/33KV | 0 | 1 | 1 | 1 | 2 | 3 | 4 | 6 | 7 | 9 | 12 | 14 | 17 | 19 | 22 | 24 | 27 | 29 | 31 | 33 | 34 | 36 | 37 | 37 | 38 | 38 | 39 | 39 | 39 | 39
NPgY | BSP | NPg Planning Scenario | Number of electric buses | ATTERCLIFFE | 0 | 0 | 0 | 0 | 0 | 0 | 0 | 0 | 0 | 0 | 0 | 0 | 0 | 0 | 0 | 0 | 0 | 0 | 0 | 0 | 0 | 0 | 0 | 0 | 0 | 0 | 0 | 0 | 0 | 0
NPgY | BSP | NPg Planning Scenario | Number of electric buses | BARUGH 132/66KV | 2 | 4 | 7 | 11 | 16 | 23 | 32 | 43 | 56 | 72 | 88 | 106 | 125 | 145 | 165 | 184 | 203 | 220 | 236 | 249 | 261 | 270 | 277 | 283 | 288 | 291 | 293 | 293 | 294 | 294
NPgY | BSP | NPg Planning Scenario | Number of electric buses | BEESTON ROYDS 132/33KV | 0 | 1 | 1 | 2 | 3 | 4 | 6 | 8 | 11 | 14 | 17 | 20 | 24 | 28 | 32 | 35 | 39 | 42 | 45 | 48 | 50 | 52 | 53 | 54 | 55 | 56 | 56 | 56 | 56 | 56
NPgY | BSP | NPg Planning Scenario | Number of electric buses | BEVERLEY 132/33KV | 0 | 1 | 2 | 3 | 5 | 7 | 10 | 13 | 17 | 22 | 27 | 32 | 38 | 44 | 50 | 56 | 61 | 67 | 71 | 75 | 79 | 82 | 84 | 86 | 87 | 88 | 89 | 89 | 89 | 89
NPgY | BSP | NPg Planning Scenario | Number of electric buses | BINGLEY 132/33KV | 0 | 1 | 1 | 2 | 3 | 5 | 7 | 9 | 12 | 15 | 18 | 22 | 26 | 30 | 34 | 38 | 42 | 46 | 49 | 52 | 54 | 56 | 57 | 59 | 60 | 60 | 61 | 61 | 61 | 61
NPgY | BSP | NPg Planning Scenario | Number of electric buses | BLACKBURN MEADOWS B | 0 | 0 | 0 | 0 | 0 | 0 | 0 | 0 | 0 | 0 | 0 | 0 | 0 | 0 | 0 | 0 | 0 | 0 | 0 | 0 | 0 | 0 | 0 | 0 | 0 | 0 | 0 | 0 | 0 | 0
NPgY | BSP | NPg Planning Scenario | Number of electric buses | BLYTON | 0 | 1 | 1 | 2 | 3 | 4 | 6 | 7 | 10 | 12 | 15 | 18 | 22 | 25 | 28 | 32 | 35 | 38 | 41 | 43 | 45 | 46 | 48 | 49 | 50 | 50 | 50 | 50 | 50 | 51
NPgY | BSP | NPg Planning Scenario | Number of electric buses | BRADFORD | 6 | 14 | 26 | 41 | 60 | 86 | 120 | 162 | 211 | 268 | 330 | 398 | 469 | 542 | 617 | 689 | 757 | 823 | 881 | 931 | 974 | 1009 | 1037 | 1059 | 1076 | 1088 | 1095 | 1097 | 1098 | 1099
NPgY | BSP | NPg Planning Scenario | Number of electric buses | BRAMHAM | 0 | 1 | 1 | 2 | 2 | 3 | 5 | 6 | 8 | 10 | 12 | 15 | 18 | 20 | 23 | 26 | 28 | 31 | 33 | 35 | 37 | 38 | 39 | 40 | 40 | 41 | 41 | 41 | 41 | 41
NPgY | BSP | NPg Planning Scenario | Number of electric buses | BRANSHOLME | 0 | 0 | 0 | 0 | 0 | 0 | 0 | 0 | 0 | 0 | 0 | 0 | 0 | 0 | 0 | 0 | 0 | 0 | 0 | 0 | 0 | 0 | 0 | 0 | 0 | 0 | 0 | 0 | 0 | 0
NPgY | BSP | NPg Planning Scenario | Number of electric buses | BRIGHOUSE 132/33KV | 6 | 14 | 25 | 40 | 58 | 83 | 116 | 157 | 204 | 259 | 320 | 385 | 454 | 525 | 597 | 667 | 733 | 796 | 852 | 901 | 943 | 977 | 1003 | 1025 | 1042 | 1053 | 1060 | 1061 | 1062 | 1063
NPgY | BSP | NPg Planning Scenario | Number of electric buses | DONCASTER B/THORPE MARSH | 1 | 2 | 4 | 6 | 8 | 12 | 17 | 23 | 30 | 38 | 47 | 56 | 66 | 77 | 87 | 97 | 107 | 116 | 125 | 132 | 138 | 143 | 147 | 150 | 152 | 154 | 155 | 155 | 155 | 155
NPgY | BSP | NPg Planning Scenario | Number of electric buses | DONCASTER CENTRAL | 0 | 0 | 1 | 1 | 1 | 2 | 2 | 3 | 4 | 5 | 7 | 8 | 10 | 11 | 13 | 14 | 15 | 17 | 18 | 19 | 20 | 21 | 21 | 22 | 22 | 22 | 22 | 22 | 22 | 22
NPgY | BSP | NPg Planning Scenario | Number of electric buses | DRIFFIELD/BEVERLEY GROUP | 0 | 1 | 1 | 2 | 2 | 3 | 5 | 6 | 8 | 11 | 13 | 16 | 19 | 22 | 25 | 28 | 30 | 33 | 35 | 37 | 39 | 40 | 42 | 42 | 43 | 44 | 44 | 44 | 44 | 44
NPgY | BSP | NPg Planning Scenario | Number of electric buses | FEATHERSTONE | 1 | 3 | 5 | 8 | 12 | 17 | 24 | 33 | 43 | 54 | 67 | 80 | 95 | 109 | 125 | 139 | 153 | 166 | 178 | 188 | 197 | 204 | 209 | 214 | 217 | 220 | 221 | 221 | 222 | 222
NPgY | BSP | NPg Planning Scenario | Number of electric buses | GIRLINGTON | 0 | 0 | 0 | 0 | 1 | 1 | 1 | 1 | 2 | 2 | 3 | 3 | 4 | 5 | 5 | 6 | 6 | 7 | 8 | 8 | 8 | 9 | 9 | 9 | 9 | 9 | 9 | 9 | 9 | 9
NPgY | BSP | NPg Planning Scenario | Number of electric buses | HALIFAX 132/33KV | 6 | 14 | 26 | 42 | 60 | 87 | 121 | 163 | 213 | 271 | 333 | 402 | 474 | 547 | 623 | 695 | 764 | 830 | 889 | 940 | 983 | 1019 | 1047 | 1069 | 1087 | 1099 | 1105 | 1107 | 1108 | 1109
NPgY | BSP | NPg Planning Scenario | Number of electric buses | HECKMONDWIKE | 0 | 1 | 2 | 3 | 4 | 6 | 8 | 10 | 13 | 17 | 21 | 25 | 30 | 35 | 39 | 44 | 48 | 53 | 56 | 59 | 62 | 64 | 66 | 68 | 69 | 70 | 70 | 70 | 70 | 70
NPgY | BSP | NPg Planning Scenario | Number of electric buses | HOLMFIELD | 0 | 0 | 0 | 0 | 0 | 0 | 0 | 0 | 0 | 0 | 0 | 0 | 0 | 0 | 0 | 0 | 0 | 0 | 0 | 0 | 0 | 0 | 0 | 0 | 0 | 0 | 0 | 0 | 0 | 0
NPgY | BSP | NPg Planning Scenario | Number of electric buses | HULL EAST 132/33KV | 0 | 1 | 2 | 3 | 4 | 6 | 8 | 11 | 14 | 18 | 22 | 26 | 31 | 36 | 40 | 45 | 50 | 54 | 58 | 61 | 64 | 66 | 68 | 69 | 71 | 71 | 72 | 72 | 72 | 72
NPgY | BSP | NPg Planning Scenario | Number of electric buses | HULL SOUTH | 1 | 2 | 4 | 6 | 8 | 12 | 17 | 23 | 30 | 38 | 46 | 56 | 66 | 76 | 87 | 97 | 106 | 116 | 124 | 131 | 137 | 142 | 146 | 149 | 151 | 153 | 154 | 154 | 154 | 154
NPgY | BSP | NPg Planning Scenario | Number of electric buses | HULL WEST | 0 | 1 | 1 | 2 | 3 | 4 | 6 | 8 | 10 | 13 | 16 | 19 | 23 | 26 | 30 | 33 | 37 | 40 | 43 | 45 | 47 | 49 | 50 | 51 | 52 | 53 | 53 | 53 | 53 | 53
NPgY | BSP | NPg Planning Scenario | Number of electric buses | HUMBERSTON | 0 | 0 | 0 | 0 | 0 | 0 | 0 | 0 | 0 | 0 | 0 | 0 | 0 | 0 | 0 | 0 | 0 | 0 | 0 | 0 | 0 | 0 | 0 | 0 | 0 | 0 | 0 | 0 | 0 | 0
NPgY | BSP | NPg Planning Scenario | Number of electric buses | HUNNINGLEY | 0 | 1 | 1 | 2 | 3 | 4 | 6 | 8 | 10 | 13 | 16 | 19 | 23 | 26 | 30 | 33 | 37 | 40 | 43 | 45 | 47 | 49 | 50 | 51 | 52 | 53 | 53 | 53 | 53 | 53
NPgY | BSP | NPg Planning Scenario | Number of electric buses | HUNSHELF | 0 | 0 | 0 | 0 | 1 | 1 | 1 | 1 | 2 | 2 | 3 | 3 | 4 | 5 | 5 | 6 | 6 | 7 | 8 | 8 | 8 | 9 | 9 | 9 | 9 | 9 | 9 | 9 | 9 | 9
NPgY | BSP | NPg Planning Scenario | Number of electric buses | IMMINGHAM | 0 | 0 | 0 | 0 | 0 | 0 | 0 | 0 | 0 | 0 | 0 | 0 | 0 | 0 | 0 | 0 | 0 | 0 | 0 | 0 | 0 | 0 | 0 | 0 | 0 | 0 | 0 | 0 | 0 | 0
NPgY | BSP | NPg Planning Scenario | Number of electric buses | KIRKHAW LANE | 0 | 1 | 2 | 2 | 4 | 5 | 7 | 10 | 13 | 16 | 20 | 24 | 28 | 32 | 37 | 41 | 45 | 49 | 53 | 56 | 58 | 60 | 62 | 63 | 64 | 65 | 65 | 65 | 65 | 66
NPgY | BSP | NPg Planning Scenario | Number of electric buses | KIRKSTALL C 2/5 | 0 | 0 | 0 | 0 | 0 | 0 | 0 | 0 | 0 | 0 | 0 | 0 | 0 | 0 | 0 | 0 | 0 | 0 | 0 | 0 | 0 | 0 | 0 | 0 | 0 | 0 | 0 | 0 | 0 | 0
NPgY | BSP | NPg Planning Scenario | Number of electric buses | KIRKSTALL C/RING ROAD HORSFORTH | 6 | 14 | 26 | 41 | 60 | 87 | 121 | 163 | 213 | 270 | 333 | 401 | 473 | 546 | 622 | 694 | 763 | 829 | 887 | 938 | 982 | 1017 | 1045 | 1067 | 1085 | 1097 | 1104 | 1105 | 1106 | 1107
NPgY | BSP | NPg Planning Scenario | Number of electric buses | LEEDS EAST | 0 | 0 | 0 | 0 | 1 | 1 | 1 | 1 | 2 | 2 | 3 | 3 | 4 | 5 | 5 | 6 | 6 | 7 | 8 | 8 | 8 | 9 | 9 | 9 | 9 | 9 | 9 | 9 | 9 | 9
NPgY | BSP | NPg Planning Scenario | Number of electric buses | LEEDS NORTH | 0 | 0 | 0 | 0 | 0 | 0 | 0 | 0 | 0 | 0 | 0 | 0 | 0 | 0 | 0 | 0 | 0 | 0 | 0 | 0 | 0 | 0 | 0 | 0 | 0 | 0 | 0 | 0 | 0 | 0
NPgY | BSP | NPg Planning Scenario | Number of electric buses | LINDLEY | 0 | 1 | 2 | 3 | 5 | 7 | 10 | 13 | 17 | 21 | 26 | 32 | 38 | 43 | 49 | 55 | 61 | 66 | 71 | 75 | 78 | 81 | 83 | 85 | 86 | 87 | 88 | 88 | 88 | 88
NPgY | BSP | NPg Planning Scenario | Number of electric buses | LOW ROAD | 2 | 5 | 8 | 13 | 19 | 28 | 38 | 52 | 67 | 86 | 106 | 127 | 150 | 173 | 197 | 220 | 242 | 263 | 281 | 297 | 311 | 322 | 331 | 338 | 344 | 348 | 350 | 350 | 351 | 351
NPgY | BSP | NPg Planning Scenario | Number of electric buses | MALLARD WAY | 0 | 0 | 0 | 0 | 0 | 0 | 0 | 0 | 0 | 0 | 0 | 0 | 0 | 0 | 0 | 0 | 0 | 0 | 0 | 0 | 0 | 0 | 0 | 0 | 0 | 0 | 0 | 0 | 0 | 0
NPgY | BSP | NPg Planning Scenario | Number of electric buses | MENSTON | 0 | 0 | 1 | 1 | 2 | 3 | 4 | 6 | 7 | 9 | 11 | 14 | 16 | 18 | 21 | 23 | 26 | 28 | 30 | 32 | 33 | 34 | 35 | 36 | 37 | 37 | 37 | 37 | 37 | 37
NPgY | BSP | NPg Planning Scenario | Number of electric buses | MOSS ROAD | 1 | 1 | 3 | 4 | 6 | 8 | 12 | 16 | 21 | 26 | 32 | 39 | 46 | 53 | 60 | 67 | 74 | 81 | 86 | 91 | 95 | 99 | 102 | 104 | 105 | 107 | 107 | 107 | 108 | 108
NPgY | BSP | NPg Planning Scenario | Number of electric buses | OSGODBY 1/2 | 0 | 0 | 0 | 0 | 0 | 0 | 0 | 0 | 0 | 0 | 0 | 0 | 0 | 0 | 0 | 0 | 0 | 0 | 0 | 0 | 0 | 0 | 0 | 0 | 0 | 0 | 0 | 0 | 0 | 0
NPgY | BSP | NPg Planning Scenario | Number of electric buses | OSGODBY 3/4 | 0 | 1 | 1 | 2 | 3 | 5 | 6 | 9 | 11 | 14 | 18 | 21 | 25 | 29 | 33 | 37 | 41 | 44 | 47 | 50 | 52 | 54 | 56 | 57 | 58 | 58 | 59 | 59 | 59 | 59
NPgY | BSP | NPg Planning Scenario | Number of electric buses | RODLEY | 0 | 1 | 1 | 2 | 3 | 4 | 5 | 7 | 9 | 12 | 14 | 17 | 20 | 24 | 27 | 30 | 33 | 36 | 38 | 40 | 42 | 44 | 45 | 46 | 47 | 47 | 48 | 48 | 48 | 48
NPgY | BSP | NPg Planning Scenario | Number of electric buses | SAINT ANDREWS ROAD 132/33KV | 0 | 1 | 2 | 3 | 4 | 6 | 8 | 11 | 14 | 18 | 23 | 27 | 32 | 37 | 42 | 47 | 52 | 56 | 60 | 63 | 66 | 69 | 71 | 72 | 73 | 74 | 75 | 75 | 75 | 75
NPgY | BSP | NPg Planning Scenario | Number of electric buses | SALTEND 132/33KV | 0 | 0 | 0 | 0 | 0 | 0 | 0 | 0 | 0 | 0 | 0 | 0 | 0 | 0 | 0 | 0 | 0 | 0 | 0 | 0 | 0 | 0 | 0 | 0 | 0 | 0 | 0 | 0 | 0 | 0
NPgY | BSP | NPg Planning Scenario | Number of electric buses | SANTON | 0 | 1 | 2 | 3 | 5 | 7 | 9 | 12 | 16 | 21 | 25 | 30 | 36 | 42 | 47 | 53 | 58 | 63 | 68 | 71 | 75 | 77 | 79 | 81 | 83 | 83 | 84 | 84 | 84 | 84
NPgY | BSP | NPg Planning Scenario | Number of electric buses | SCUNTHORPE NORTH | 0 | 1 | 2 | 3 | 4 | 6 | 8 | 11 | 14 | 18 | 22 | 26 | 31 | 36 | 41 | 46 | 50 | 55 | 59 | 62 | 65 | 67 | 69 | 70 | 72 | 72 | 73 | 73 | 73 | 73
NPgY | BSP | NPg Planning Scenario | Number of electric buses | SCUNTHORPE SOUTH | 0 | 1 | 1 | 1 | 2 | 3 | 4 | 6 | 8 | 10 | 12 | 14 | 17 | 19 | 22 | 25 | 27 | 29 | 32 | 33 | 35 | 36 | 37 | 38 | 39 | 39 | 39 | 39 | 39 | 39
NPgY | BSP | NPg Planning Scenario | Number of electric buses | SILSDEN | 0 | 0 | 0 | 0 | 0 | 0 | 0 | 0 | 0 | 0 | 0 | 0 | 0 | 0 | 0 | 0 | 0 | 0 | 0 | 0 | 0 | 0 | 0 | 0 | 0 | 0 | 0 | 0 | 0 | 0
NPgY | BSP | NPg Planning Scenario | Number of electric buses | SOWERBY BRIDGE 132/33KV | 6 | 14 | 26 | 41 | 60 | 86 | 120 | 162 | 211 | 269 | 331 | 398 | 470 | 543 | 618 | 690 | 759 | 824 | 882 | 933 | 976 | 1011 | 1039 | 1061 | 1078 | 1090 | 1097 | 1099 | 1100 | 1101
NPgY | BSP | NPg Planning Scenario | Number of electric buses | STAYGATE | 0 | 0 | 0 | 1 | 1 | 1 | 2 | 2 | 3 | 4 | 5 | 6 | 7 | 8 | 9 | 11 | 12 | 13 | 14 | 14 | 15 | 15 | 16 | 16 | 17 | 17 | 17 | 17 | 17 | 17
NPgY | BSP | NPg Planning Scenario | Number of electric buses | THORNHILL 132KV | 1 | 2 | 3 | 5 | 8 | 11 | 15 | 20 | 27 | 34 | 42 | 50 | 59 | 68 | 78 | 87 | 95 | 104 | 111 | 117 | 123 | 127 | 131 | 134 | 136 | 137 | 138 | 138 | 138 | 139
NPgY | BSP | NPg Planning Scenario | Number of electric buses | WAKEFIELD MONCKTON ROAD | 1 | 2 | 3 | 6 | 8 | 12 | 16 | 22 | 28 | 36 | 44 | 54 | 63 | 73 | 83 | 93 | 102 | 111 | 119 | 125 | 131 | 136 | 140 | 143 | 145 | 146 | 147 | 148 | 148 | 148
NPgY | BSP | NPg Planning Scenario | Number of electric buses | WAKEFIELD NORTH | 0 | 0 | 0 | 0 | 1 | 1 | 1 | 2 | 2 | 3 | 3 | 4 | 5 | 6 | 6 | 7 | 8 | 8 | 9 | 10 | 10 | 10 | 11 | 11 | 11 | 11 | 11 | 11 | 11 | 11
NPgY | BSP | NPg Planning Scenario | Number of electric buses | WEST MELTON | 2 | 5 | 8 | 13 | 19 | 28 | 39 | 52 | 68 | 86 | 106 | 128 | 151 | 175 | 199 | 222 | 244 | 265 | 284 | 300 | 314 | 325 | 334 | 341 | 347 | 350 | 353 | 353 | 353 | 354
NPgY | BSP | NPg Planning Scenario | Number of electric buses | WHINMOOR | 0 | 0 | 0 | 0 | 1 | 1 | 1 | 1 | 2 | 2 | 3 | 3 | 4 | 5 | 5 | 6 | 6 | 7 | 8 | 8 | 8 | 9 | 9 | 9 | 9 | 9 | 9 | 9 | 9 | 9
NPgY | BSP | NPg Planning Scenario | Number of electric buses | WOLD NEWTON | 0 | 0 | 1 | 1 | 2 | 3 | 4 | 5 | 7 | 8 | 10 | 13 | 15 | 17 | 19 | 22 | 24 | 26 | 28 | 29 | 31 | 32 | 33 | 33 | 34 | 34 | 35 | 35 | 35 | 35
NPgY | BSP | NPg Planning Scenario | Number of electric buses | YARBOROUGH ROAD 132/33KV | 0 | 1 | 1 | 2 | 2 | 3 | 5 | 6 | 8 | 10 | 13 | 15 | 18 | 21 | 24 | 26 | 29 | 32 | 34 | 36 | 37 | 39 | 40 | 41 | 41 | 42 | 42 | 42 | 42 | 42
NPgN | BSP | NG FES - System Transformation | Number of electric buses | ANNFIELD | 1 | 1 | 2 | 3 | 4 | 6 | 8 | 12 | 18 | 23 | 29 | 36 | 45 | 54 | 64 | 73 | 82 | 91 | 101 | 110 | 119 | 126 | 131 | 131 | 130 | 128 | 125 | 122 | 118 | 114
NPgN | BSP | NG FES - System Transformation | Number of electric buses | BARRACK ROAD | 1 | 1 | 2 | 3 | 4 | 6 | 9 | 13 | 19 | 25 | 31 | 39 | 48 | 58 | 69 | 78 | 88 | 98 | 108 | 118 | 127 | 135 | 141 | 141 | 140 | 137 | 134 | 130 | 127 | 123
NPgN | BSP | NG FES - System Transformation | Number of electric buses | BLUCHER | 4 | 7 | 10 | 15 | 23 | 34 | 50 | 74 | 108 | 138 | 174 | 217 | 268 | 323 | 385 | 434 | 489 | 546 | 604 | 658 | 709 | 755 | 784 | 785 | 778 | 763 | 746 | 727 | 706 | 684
NPgN | BSP | NG FES - System Transformation | Number of electric buses | BOWESFIELD | 0 | 1 | 1 | 2 | 3 | 4 | 6 | 9 | 13 | 17 | 21 | 26 | 33 | 39 | 47 | 53 | 59 | 66 | 73 | 80 | 86 | 92 | 95 | 95 | 95 | 93 | 91 | 88 | 86 | 83
NPgN | BSP | NG FES - System Transformation | Number of electric buses | CHIRTON GRANGE | 0 | 0 | 0 | 0 | 0 | 0 | 0 | 0 | 0 | 0 | 0 | 0 | 0 | 0 | 0 | 0 | 0 | 0 | 0 | 0 | 0 | 0 | 0 | 0 | 0 | 0 | 0 | 0 | 0 | 0
NPgN | BSP | NG FES - System Transformation | Number of electric buses | COALBURNS | 0 | 1 | 1 | 1 | 2 | 3 | 5 | 7 | 10 | 13 | 16 | 20 | 25 | 30 | 36 | 41 | 46 | 51 | 57 | 62 | 67 | 71 | 74 | 74 | 73 | 72 | 70 | 68 | 67 | 64
NPgN | BSP | NG FES - System Transformation | Number of electric buses | DARLINGTON CENTRAL | 0 | 0 | 0 | 0 | 0 | 0 | 0 | 0 | 0 | 0 | 0 | 0 | 0 | 0 | 0 | 0 | 0 | 0 | 0 | 0 | 0 | 0 | 0 | 0 | 0 | 0 | 0 | 0 | 0 | 0
NPgN | BSP | NG FES - System Transformation | Number of electric buses | DARLINGTON NORTH | 0 | 0 | 0 | 0 | 0 | 1 | 1 | 1 | 2 | 3 | 3 | 4 | 5 | 6 | 8 | 9 | 10 | 11 | 12 | 13 | 14 | 15 | 15 | 16 | 15 | 15 | 15 | 14 | 14 | 14
NPgN | BSP | NG FES - System Transformation | Number of electric buses | DUNSTON | 1 | 2 | 3 | 4 | 6 | 9 | 13 | 19 | 28 | 36 | 45 | 56 | 69 | 83 | 100 | 112 | 126 | 141 | 156 | 170 | 183 | 195 | 203 | 203 | 201 | 197 | 193 | 188 | 182 | 177
NPgN | BSP | NG FES - System Transformation | Number of electric buses | FLATWORTH | 1 | 1 | 2 | 3 | 4 | 6 | 9 | 13 | 19 | 24 | 30 | 38 | 47 | 56 | 67 | 76 | 85 | 95 | 105 | 115 | 124 | 132 | 137 | 137 | 136 | 133 | 130 | 127 | 123 | 119
NPgN | BSP | NG FES - System Transformation | Number of electric buses | GOSFORTH | 0 | 0 | 0 | 0 | 0 | 0 | 0 | 0 | 0 | 0 | 0 | 0 | 0 | 0 | 0 | 0 | 0 | 0 | 0 | 0 | 0 | 0 | 0 | 0 | 0 | 0 | 0 | 0 | 0 | 0
NPgN | BSP | NG FES - System Transformation | Number of electric buses | HARROGATE 132/33KV | 1 | 1 | 1 | 2 | 3 | 4 | 7 | 10 | 14 | 18 | 23 | 28 | 35 | 42 | 50 | 57 | 64 | 71 | 79 | 86 | 93 | 99 | 102 | 103 | 102 | 100 | 97 | 95 | 92 | 89
NPgN | BSP | NG FES - System Transformation | Number of electric buses | HUSTHWAITE | 0 | 0 | 0 | 0 | 0 | 0 | 0 | 0 | 0 | 0 | 0 | 0 | 0 | 0 | 0 | 0 | 0 | 0 | 0 | 0 | 0 | 0 | 0 | 0 | 0 | 0 | 0 | 0 | 0 | 0
NPgN | BSP | NG FES - System Transformation | Number of electric buses | LEEMING BAR_SKEEBY | 0 | 1 | 1 | 2 | 3 | 4 | 6 | 8 | 12 | 16 | 20 | 25 | 31 | 37 | 44 | 49 | 56 | 62 | 69 | 75 | 81 | 86 | 89 | 89 | 89 | 87 | 85 | 83 | 80 | 78
NPgN | BSP | NG FES - System Transformation | Number of electric buses | LINTON | 1 | 1 | 2 | 2 | 3 | 5 | 7 | 11 | 16 | 21 | 26 | 32 | 40 | 48 | 57 | 65 | 73 | 81 | 90 | 98 | 106 | 112 | 117 | 117 | 116 | 114 | 111 | 108 | 105 | 102
NPgN | BSP | NG FES - System Transformation | Number of electric buses | MALTON GRID | 1 | 1 | 2 | 3 | 5 | 7 | 11 | 16 | 24 | 30 | 38 | 47 | 58 | 70 | 84 | 94 | 106 | 119 | 131 | 143 | 154 | 164 | 170 | 171 | 169 | 166 | 162 | 158 | 153 | 149
NPgN | BSP | NG FES - System Transformation | Number of electric buses | MELROSEGATE | 1 | 2 | 3 | 5 | 7 | 11 | 16 | 23 | 34 | 43 | 55 | 68 | 84 | 101 | 121 | 136 | 153 | 171 | 189 | 206 | 222 | 236 | 245 | 246 | 244 | 239 | 233 | 228 | 221 | 214
NPgN | BSP | NG FES - System Transformation | Number of electric buses | NORTH TEES | 3 | 5 | 8 | 11 | 17 | 25 | 38 | 55 | 81 | 103 | 131 | 163 | 201 | 242 | 289 | 325 | 366 | 409 | 452 | 493 | 531 | 565 | 587 | 588 | 583 | 572 | 559 | 545 | 529 | 512
NPgN | BSP | NG FES - System Transformation | Number of electric buses | POTTER HOUSE | 0 | 0 | 0 | 0 | 0 | 0 | 0 | 0 | 0 | 0 | 0 | 0 | 0 | 0 | 0 | 0 | 0 | 0 | 0 | 0 | 0 | 0 | 0 | 0 | 0 | 0 | 0 | 0 | 0 | 0
NPgN | BSP | NG FES - System Transformation | Number of electric buses | RAVENSWORTH | 1 | 2 | 3 | 4 | 6 | 8 | 12 | 18 | 27 | 34 | 43 | 54 | 66 | 80 | 95 | 107 | 121 | 135 | 150 | 163 | 176 | 187 | 194 | 194 | 193 | 189 | 185 | 180 | 175 | 169
NPgN | BSP | NG FES - System Transformation | Number of electric buses | SCARBOROUGH GRID | 1 | 1 | 2 | 3 | 4 | 6 | 10 | 14 | 21 | 26 | 33 | 42 | 51 | 62 | 74 | 83 | 94 | 105 | 116 | 126 | 136 | 145 | 150 | 150 | 149 | 146 | 143 | 139 | 135 | 131
NPgN | BSP | NG FES - System Transformation | Number of electric buses | SEAL SANDS | 0 | 0 | 0 | 0 | 0 | 0 | 0 | 0 | 0 | 0 | 0 | 0 | 0 | 0 | 0 | 0 | 0 | 0 | 0 | 0 | 0 | 0 | 0 | 0 | 0 | 0 | 0 | 0 | 0 | 0
NPgN | BSP | NG FES - System Transformation | Number of electric buses | SPADEADAM 33KV | 0 | 0 | 0 | 0 | 0 | 0 | 0 | 0 | 0 | 0 | 0 | 0 | 0 | 0 | 0 | 0 | 0 | 0 | 0 | 0 | 0 | 0 | 0 | 0 | 0 | 0 | 0 | 0 | 0 | 0
NPgN | BSP | NG FES - System Transformation | Number of electric buses | SPENNYMOOR 132/66KV | 0 | 1 | 1 | 1 | 2 | 3 | 5 | 7 | 10 | 13 | 16 | 20 | 25 | 30 | 36 | 40 | 45 | 51 | 56 | 61 | 66 | 70 | 73 | 73 | 72 | 71 | 69 | 67 | 65 | 63
NPgN | BSP | NG FES - System Transformation | Number of electric buses | TORONTO | 1 | 1 | 2 | 3 | 4 | 6 | 8 | 12 | 18 | 23 | 29 | 36 | 45 | 54 | 64 | 73 | 82 | 91 | 101 | 110 | 119 | 126 | 131 | 131 | 130 | 128 | 125 | 122 | 118 | 114
NPgN | BSP | NG FES - System Transformation | Number of electric buses | WORMALD GREEN 132/33KV | 0 | 0 | 0 | 1 | 1 | 1 | 2 | 3 | 4 | 5 | 7 | 8 | 10 | 12 | 15 | 16 | 19 | 21 | 23 | 25 | 27 | 29 | 30 | 30 | 30 | 29 | 28 | 28 | 27 | 26
NPgY | BSP | NG FES - System Transformation | Number of electric buses | ATTERCLIFFE | 0 | 0 | 0 | 0 | 0 | 0 | 0 | 0 | 0 | 0 | 0 | 0 | 0 | 0 | 0 | 0 | 0 | 0 | 0 | 0 | 0 | 0 | 0 | 0 | 0 | 0 | 0 | 0 | 0 | 0
NPgY | BSP | NG FES - System Transformation | Number of electric buses | BARUGH 132/66KV | 3 | 5 | 6 | 9 | 12 | 16 | 22 | 29 | 38 | 49 | 61 | 76 | 94 | 114 | 135 | 153 | 172 | 192 | 212 | 232 | 249 | 265 | 276 | 276 | 274 | 268 | 262 | 256 | 248 | 240
NPgY | BSP | NG FES - System Transformation | Number of electric buses | BEESTON ROYDS 132/33KV | 1 | 1 | 1 | 2 | 2 | 3 | 4 | 5 | 7 | 9 | 12 | 15 | 18 | 22 | 26 | 29 | 33 | 37 | 41 | 44 | 48 | 51 | 53 | 53 | 52 | 51 | 50 | 49 | 47 | 46
NPgY | BSP | NG FES - System Transformation | Number of electric buses | BEVERLEY 132/33KV | 1 | 1 | 2 | 3 | 4 | 5 | 7 | 9 | 12 | 15 | 19 | 23 | 28 | 34 | 41 | 46 | 52 | 58 | 64 | 70 | 75 | 80 | 83 | 84 | 83 | 81 | 79 | 77 | 75 | 73
NPgY | BSP | NG FES - System Transformation | Number of electric buses | BINGLEY 132/33KV | 1 | 1 | 1 | 2 | 2 | 3 | 4 | 6 | 8 | 10 | 13 | 16 | 19 | 24 | 28 | 32 | 36 | 40 | 44 | 48 | 52 | 55 | 57 | 57 | 57 | 56 | 54 | 53 | 51 | 50
NPgY | BSP | NG FES - System Transformation | Number of electric buses | BLACKBURN MEADOWS B | 0 | 0 | 0 | 0 | 0 | 0 | 0 | 0 | 0 | 0 | 0 | 0 | 0 | 0 | 0 | 0 | 0 | 0 | 0 | 0 | 0 | 0 | 0 | 0 | 0 | 0 | 0 | 0 | 0 | 0
NPgY | BSP | NG FES - System Transformation | Number of electric buses | BLYTON | 0 | 1 | 1 | 2 | 2 | 3 | 4 | 5 | 7 | 8 | 11 | 13 | 16 | 20 | 23 | 26 | 30 | 33 | 37 | 40 | 43 | 46 | 47 | 47 | 47 | 46 | 45 | 44 | 43 | 41
NPgY | BSP | NG FES - System Transformation | Number of electric buses | BRADFORD | 10 | 17 | 24 | 33 | 45 | 60 | 81 | 107 | 142 | 182 | 229 | 286 | 352 | 425 | 507 | 570 | 643 | 718 | 794 | 866 | 933 | 992 | 1031 | 1032 | 1023 | 1003 | 981 | 956 | 929 | 899
NPgY | BSP | NG FES - System Transformation | Number of electric buses | BRAMHAM | 0 | 1 | 1 | 1 | 2 | 2 | 3 | 4 | 5 | 7 | 9 | 11 | 13 | 16 | 19 | 21 | 24 | 27 | 30 | 32 | 35 | 37 | 39 | 39 | 38 | 38 | 37 | 36 | 35 | 34
NPgY | BSP | NG FES - System Transformation | Number of electric buses | BRANSHOLME | 0 | 0 | 0 | 0 | 0 | 0 | 0 | 0 | 0 | 0 | 0 | 0 | 0 | 0 | 0 | 0 | 0 | 0 | 0 | 0 | 0 | 0 | 0 | 0 | 0 | 0 | 0 | 0 | 0 | 0
NPgY | BSP | NG FES - System Transformation | Number of electric buses | BRIGHOUSE 132/33KV | 10 | 17 | 23 | 32 | 43 | 58 | 78 | 104 | 138 | 176 | 222 | 277 | 341 | 411 | 490 | 552 | 622 | 695 | 768 | 838 | 902 | 960 | 997 | 998 | 990 | 971 | 949 | 925 | 899 | 870
NPgY | BSP | NG FES - System Transformation | Number of electric buses | DONCASTER B/THORPE MARSH | 1 | 2 | 3 | 5 | 6 | 9 | 11 | 15 | 20 | 26 | 32 | 40 | 50 | 60 | 72 | 81 | 91 | 102 | 112 | 122 | 132 | 140 | 146 | 146 | 145 | 142 | 139 | 135 | 131 | 127
NPgY | BSP | NG FES - System Transformation | Number of electric buses | DONCASTER CENTRAL | 0 | 0 | 0 | 1 | 1 | 1 | 2 | 2 | 3 | 4 | 5 | 6 | 7 | 9 | 10 | 12 | 13 | 15 | 16 | 18 | 19 | 20 | 21 | 21 | 21 | 21 | 20 | 20 | 19 | 18
NPgY | BSP | NG FES - System Transformation | Number of electric buses | DRIFFIELD/BEVERLEY GROUP | 0 | 1 | 1 | 1 | 2 | 2 | 3 | 4 | 6 | 7 | 9 | 11 | 14 | 17 | 20 | 23 | 26 | 29 | 32 | 35 | 37 | 40 | 41 | 41 | 41 | 40 | 39 | 38 | 37 | 36
NPgY | BSP | NG FES - System Transformation | Number of electric buses | FEATHERSTONE | 2 | 3 | 5 | 7 | 9 | 12 | 16 | 22 | 29 | 37 | 46 | 58 | 71 | 86 | 102 | 115 | 130 | 145 | 160 | 175 | 188 | 200 | 208 | 208 | 207 | 203 | 198 | 193 | 187 | 181
NPgY | BSP | NG FES - System Transformation | Number of electric buses | GIRLINGTON | 0 | 0 | 0 | 0 | 0 | 1 | 1 | 1 | 1 | 2 | 2 | 2 | 3 | 4 | 4 | 5 | 5 | 6 | 7 | 7 | 8 | 8 | 9 | 9 | 9 | 9 | 8 | 8 | 8 | 8
NPgY | BSP | NG FES - System Transformation | Number of electric buses | HALIFAX 132/33KV | 10 | 17 | 24 | 33 | 45 | 61 | 81 | 108 | 144 | 183 | 231 | 289 | 355 | 429 | 511 | 576 | 649 | 725 | 801 | 874 | 941 | 1002 | 1040 | 1042 | 1033 | 1013 | 990 | 965 | 937 | 907
NPgY | BSP | NG FES - System Transformation | Number of electric buses | HECKMONDWIKE | 1 | 1 | 2 | 2 | 3 | 4 | 5 | 7 | 9 | 12 | 15 | 18 | 22 | 27 | 32 | 36 | 41 | 46 | 51 | 55 | 60 | 63 | 66 | 66 | 65 | 64 | 63 | 61 | 59 | 57
NPgY | BSP | NG FES - System Transformation | Number of electric buses | HOLMFIELD | 0 | 0 | 0 | 0 | 0 | 0 | 0 | 0 | 0 | 0 | 0 | 0 | 0 | 0 | 0 | 0 | 0 | 0 | 0 | 0 | 0 | 0 | 0 | 0 | 0 | 0 | 0 | 0 | 0 | 0
NPgY | BSP | NG FES - System Transformation | Number of electric buses | HULL EAST 132/33KV | 1 | 1 | 2 | 2 | 3 | 4 | 5 | 7 | 9 | 12 | 15 | 19 | 23 | 28 | 33 | 37 | 42 | 47 | 52 | 57 | 61 | 65 | 68 | 68 | 67 | 66 | 64 | 63 | 61 | 59
NPgY | BSP | NG FES - System Transformation | Number of electric buses | HULL SOUTH | 1 | 2 | 3 | 5 | 6 | 8 | 11 | 15 | 20 | 26 | 32 | 40 | 49 | 60 | 71 | 80 | 90 | 101 | 112 | 122 | 131 | 139 | 145 | 145 | 144 | 141 | 138 | 134 | 131 | 126
NPgY | BSP | NG FES - System Transformation | Number of electric buses | HULL WEST | 0 | 1 | 1 | 2 | 2 | 3 | 4 | 5 | 7 | 9 | 11 | 14 | 17 | 21 | 25 | 28 | 31 | 35 | 39 | 42 | 45 | 48 | 50 | 50 | 50 | 49 | 48 | 46 | 45 | 44
NPgY | BSP | NG FES - System Transformation | Number of electric buses | HUMBERSTON | 0 | 0 | 0 | 0 | 0 | 0 | 0 | 0 | 0 | 0 | 0 | 0 | 0 | 0 | 0 | 0 | 0 | 0 | 0 | 0 | 0 | 0 | 0 | 0 | 0 | 0 | 0 | 0 | 0 | 0
NPgY | BSP | NG FES - System Transformation | Number of electric buses | HUNNINGLEY | 0 | 1 | 1 | 2 | 2 | 3 | 4 | 5 | 7 | 9 | 11 | 14 | 17 | 21 | 25 | 28 | 31 | 35 | 39 | 42 | 45 | 48 | 50 | 50 | 50 | 49 | 48 | 46 | 45 | 44
NPgY | BSP | NG FES - System Transformation | Number of electric buses | HUNSHELF | 0 | 0 | 0 | 0 | 0 | 1 | 1 | 1 | 1 | 2 | 2 | 2 | 3 | 4 | 4 | 5 | 5 | 6 | 7 | 7 | 8 | 8 | 9 | 9 | 9 | 9 | 8 | 8 | 8 | 8
NPgY | BSP | NG FES - System Transformation | Number of electric buses | IMMINGHAM | 0 | 0 | 0 | 0 | 0 | 0 | 0 | 0 | 0 | 0 | 0 | 0 | 0 | 0 | 0 | 0 | 0 | 0 | 0 | 0 | 0 | 0 | 0 | 0 | 0 | 0 | 0 | 0 | 0 | 0
NPgY | BSP | NG FES - System Transformation | Number of electric buses | KIRKHAW LANE | 1 | 1 | 1 | 2 | 3 | 4 | 5 | 6 | 8 | 11 | 14 | 17 | 21 | 25 | 30 | 34 | 38 | 43 | 47 | 52 | 56 | 59 | 61 | 62 | 61 | 60 | 58 | 57 | 55 | 54
NPgY | BSP | NG FES - System Transformation | Number of electric buses | KIRKSTALL C 2/5 | 0 | 0 | 0 | 0 | 0 | 0 | 0 | 0 | 0 | 0 | 0 | 0 | 0 | 0 | 0 | 0 | 0 | 0 | 0 | 0 | 0 | 0 | 0 | 0 | 0 | 0 | 0 | 0 | 0 | 0
NPgY | BSP | NG FES - System Transformation | Number of electric buses | KIRKSTALL C/RING ROAD HORSFORTH | 10 | 17 | 24 | 33 | 45 | 61 | 81 | 108 | 143 | 183 | 231 | 288 | 355 | 428 | 510 | 575 | 648 | 724 | 800 | 872 | 940 | 1000 | 1039 | 1040 | 1031 | 1011 | 988 | 963 | 936 | 906
NPgY | BSP | NG FES - System Transformation | Number of electric buses | LEEDS EAST | 0 | 0 | 0 | 0 | 0 | 1 | 1 | 1 | 1 | 2 | 2 | 2 | 3 | 4 | 4 | 5 | 5 | 6 | 7 | 7 | 8 | 8 | 9 | 9 | 9 | 9 | 8 | 8 | 8 | 8
NPgY | BSP | NG FES - System Transformation | Number of electric buses | LEEDS NORTH | 0 | 0 | 0 | 0 | 0 | 0 | 0 | 0 | 0 | 0 | 0 | 0 | 0 | 0 | 0 | 0 | 0 | 0 | 0 | 0 | 0 | 0 | 0 | 0 | 0 | 0 | 0 | 0 | 0 | 0
NPgY | BSP | NG FES - System Transformation | Number of electric buses | LINDLEY | 1 | 1 | 2 | 3 | 4 | 5 | 6 | 9 | 11 | 15 | 18 | 23 | 28 | 34 | 41 | 46 | 51 | 58 | 64 | 69 | 75 | 79 | 83 | 83 | 82 | 80 | 79 | 77 | 74 | 72
NPgY | BSP | NG FES - System Transformation | Number of electric buses | LOW ROAD | 3 | 5 | 8 | 10 | 14 | 19 | 26 | 34 | 45 | 58 | 73 | 91 | 112 | 136 | 162 | 182 | 205 | 229 | 253 | 277 | 298 | 317 | 329 | 330 | 327 | 321 | 313 | 305 | 297 | 287
NPgY | BSP | NG FES - System Transformation | Number of electric buses | MALLARD WAY | 0 | 0 | 0 | 0 | 0 | 0 | 0 | 0 | 0 | 0 | 0 | 0 | 0 | 0 | 0 | 0 | 0 | 0 | 0 | 0 | 0 | 0 | 0 | 0 | 0 | 0 | 0 | 0 | 0 | 0
NPgY | BSP | NG FES - System Transformation | Number of electric buses | MENSTON | 0 | 1 | 1 | 1 | 2 | 2 | 3 | 4 | 5 | 6 | 8 | 10 | 12 | 14 | 17 | 19 | 22 | 24 | 27 | 29 | 32 | 34 | 35 | 35 | 35 | 34 | 33 | 33 | 32 | 31
NPgY | BSP | NG FES - System Transformation | Number of electric buses | MOSS ROAD | 1 | 2 | 2 | 3 | 4 | 6 | 8 | 11 | 14 | 18 | 22 | 28 | 34 | 42 | 50 | 56 | 63 | 70 | 78 | 85 | 91 | 97 | 101 | 101 | 100 | 98 | 96 | 94 | 91 | 88
NPgY | BSP | NG FES - System Transformation | Number of electric buses | OSGODBY 1/2 | 0 | 0 | 0 | 0 | 0 | 0 | 0 | 0 | 0 | 0 | 0 | 0 | 0 | 0 | 0 | 0 | 0 | 0 | 0 | 0 | 0 | 0 | 0 | 0 | 0 | 0 | 0 | 0 | 0 | 0
NPgY | BSP | NG FES - System Transformation | Number of electric buses | OSGODBY 3/4 | 1 | 1 | 1 | 2 | 2 | 3 | 4 | 6 | 8 | 10 | 12 | 15 | 19 | 23 | 27 | 31 | 34 | 39 | 43 | 46 | 50 | 53 | 55 | 55 | 55 | 54 | 53 | 51 | 50 | 48
NPgY | BSP | NG FES - System Transformation | Number of electric buses | RODLEY | 0 | 1 | 1 | 1 | 2 | 3 | 4 | 5 | 6 | 8 | 10 | 12 | 15 | 18 | 22 | 25 | 28 | 31 | 34 | 38 | 41 | 43 | 45 | 45 | 44 | 44 | 43 | 42 | 40 | 39
NPgY | BSP | NG FES - System Transformation | Number of electric buses | SAINT ANDREWS ROAD 132/33KV | 1 | 1 | 2 | 2 | 3 | 4 | 5 | 7 | 10 | 12 | 16 | 19 | 24 | 29 | 35 | 39 | 44 | 49 | 54 | 59 | 64 | 68 | 70 | 70 | 70 | 68 | 67 | 65 | 63 | 61
NPgY | BSP | NG FES - System Transformation | Number of electric buses | SALTEND 132/33KV | 0 | 0 | 0 | 0 | 0 | 0 | 0 | 0 | 0 | 0 | 0 | 0 | 0 | 0 | 0 | 0 | 0 | 0 | 0 | 0 | 0 | 0 | 0 | 0 | 0 | 0 | 0 | 0 | 0 | 0
NPgY | BSP | NG FES - System Transformation | Number of electric buses | SANTON | 1 | 1 | 2 | 3 | 3 | 5 | 6 | 8 | 11 | 14 | 18 | 22 | 27 | 33 | 39 | 44 | 49 | 55 | 61 | 66 | 71 | 76 | 79 | 79 | 78 | 77 | 75 | 73 | 71 | 69
NPgY | BSP | NG FES - System Transformation | Number of electric buses | SCUNTHORPE NORTH | 1 | 1 | 2 | 2 | 3 | 4 | 5 | 7 | 9 | 12 | 15 | 19 | 23 | 28 | 34 | 38 | 43 | 48 | 53 | 58 | 62 | 66 | 68 | 69 | 68 | 67 | 65 | 63 | 62 | 60
NPgY | BSP | NG FES - System Transformation | Number of electric buses | SCUNTHORPE SOUTH | 0 | 1 | 1 | 1 | 2 | 2 | 3 | 4 | 5 | 6 | 8 | 10 | 13 | 15 | 18 | 20 | 23 | 26 | 28 | 31 | 33 | 36 | 37 | 37 | 37 | 36 | 35 | 34 | 33 | 32
NPgY | BSP | NG FES - System Transformation | Number of electric buses | SILSDEN | 0 | 0 | 0 | 0 | 0 | 0 | 0 | 0 | 0 | 0 | 0 | 0 | 0 | 0 | 0 | 0 | 0 | 0 | 0 | 0 | 0 | 0 | 0 | 0 | 0 | 0 | 0 | 0 | 0 | 0
NPgY | BSP | NG FES - System Transformation | Number of electric buses | SOWERBY BRIDGE 132/33KV | 10 | 17 | 24 | 33 | 45 | 60 | 81 | 108 | 143 | 182 | 230 | 286 | 353 | 425 | 507 | 571 | 644 | 719 | 795 | 867 | 934 | 994 | 1032 | 1034 | 1025 | 1005 | 982 | 957 | 930 | 901
NPgY | BSP | NG FES - System Transformation | Number of electric buses | STAYGATE | 0 | 0 | 0 | 1 | 1 | 1 | 1 | 2 | 2 | 3 | 4 | 4 | 5 | 7 | 8 | 9 | 10 | 11 | 12 | 13 | 14 | 15 | 16 | 16 | 16 | 15 | 15 | 15 | 14 | 14
NPgY | BSP | NG FES - System Transformation | Number of electric buses | THORNHILL 132KV | 1 | 2 | 3 | 4 | 6 | 8 | 10 | 14 | 18 | 23 | 29 | 36 | 44 | 54 | 64 | 72 | 81 | 91 | 100 | 109 | 118 | 125 | 130 | 130 | 129 | 126 | 124 | 120 | 117 | 113
NPgY | BSP | NG FES - System Transformation | Number of electric buses | WAKEFIELD MONCKTON ROAD | 1 | 2 | 3 | 4 | 6 | 8 | 11 | 14 | 19 | 24 | 31 | 38 | 47 | 57 | 68 | 77 | 86 | 97 | 107 | 117 | 126 | 134 | 139 | 139 | 138 | 135 | 132 | 129 | 125 | 121
NPgY | BSP | NG FES - System Transformation | Number of electric buses | WAKEFIELD NORTH | 0 | 0 | 0 | 0 | 0 | 1 | 1 | 1 | 1 | 2 | 2 | 3 | 4 | 4 | 5 | 6 | 7 | 7 | 8 | 9 | 10 | 10 | 11 | 11 | 10 | 10 | 10 | 10 | 9 | 9
NPgY | BSP | NG FES - System Transformation | Number of electric buses | WEST MELTON | 3 | 6 | 8 | 11 | 14 | 19 | 26 | 35 | 46 | 58 | 74 | 92 | 113 | 137 | 163 | 184 | 207 | 231 | 256 | 279 | 300 | 320 | 332 | 332 | 329 | 323 | 316 | 308 | 299 | 289
NPgY | BSP | NG FES - System Transformation | Number of electric buses | WHINMOOR | 0 | 0 | 0 | 0 | 0 | 1 | 1 | 1 | 1 | 2 | 2 | 2 | 3 | 4 | 4 | 5 | 5 | 6 | 7 | 7 | 8 | 8 | 9 | 9 | 9 | 9 | 8 | 8 | 8 | 8
NPgY | BSP | NG FES - System Transformation | Number of electric buses | WOLD NEWTON | 0 | 1 | 1 | 1 | 1 | 2 | 3 | 3 | 4 | 6 | 7 | 9 | 11 | 13 | 16 | 18 | 20 | 23 | 25 | 27 | 29 | 31 | 32 | 33 | 32 | 32 | 31 | 30 | 29 | 28
NPgY | BSP | NG FES - System Transformation | Number of electric buses | YARBOROUGH ROAD 132/33KV | 0 | 1 | 1 | 1 | 2 | 2 | 3 | 4 | 5 | 7 | 9 | 11 | 13 | 16 | 19 | 22 | 25 | 28 | 30 | 33 | 36 | 38 | 40 | 40 | 39 | 38 | 38 | 37 | 36 | 34
NPgN | BSP | NG FES - Consumer Transformation | Number of electric cars (hybrid and full electric) | ANNFIELD | 415 | 688 | 1192 | 2083 | 3576 | 6006 | 8102 | 10663 | 13668 | 17028 | 21050 | 25268 | 29412 | 33203 | 36384 | 38941 | 40831 | 42211 | 43086 | 43649 | 43675 | 43511 | 43279 | 42972 | 42587 | 42095 | 41491 | 40825 | 40009 | 39062
NPgN | BSP | NG FES - Consumer Transformation | Number of electric cars (hybrid and full electric) | BARRACK ROAD | 133 | 222 | 387 | 681 | 1176 | 1988 | 2694 | 3558 | 4571 | 5703 | 7059 | 8481 | 9878 | 11156 | 12228 | 13090 | 13727 | 14191 | 14486 | 14676 | 14684 | 14629 | 14551 | 14448 | 14319 | 14153 | 13950 | 13726 | 13452 | 13134
NPgN | BSP | NG FES - Consumer Transformation | Number of electric cars (hybrid and full electric) | BLUCHER | 342 | 561 | 959 | 1657 | 2812 | 4668 | 6240 | 8160 | 10413 | 12931 | 15946 | 19108 | 22215 | 25057 | 27441 | 29359 | 30777 | 31812 | 32469 | 32892 | 32911 | 32788 | 32613 | 32382 | 32092 | 31721 | 31266 | 30764 | 30149 | 29436
NPgN | BSP | NG FES - Consumer Transformation | Number of electric cars (hybrid and full electric) | BOWESFIELD | 445 | 760 | 1353 | 2428 | 4278 | 7367 | 10126 | 13500 | 17459 | 21886 | 27186 | 32743 | 38202 | 43194 | 47385 | 50753 | 53239 | 55053 | 56203 | 56942 | 56975 | 56762 | 56459 | 56059 | 55556 | 54914 | 54127 | 53258 | 52193 | 50958
NPgN | BSP | NG FES - Consumer Transformation | Number of electric cars (hybrid and full electric) | CHIRTON GRANGE | 295 | 505 | 901 | 1621 | 2863 | 4942 | 6804 | 9081 | 11752 | 14740 | 18317 | 22068 | 25752 | 29121 | 31949 | 34222 | 35900 | 37124 | 37900 | 38398 | 38421 | 38277 | 38072 | 37803 | 37464 | 37031 | 36500 | 35914 | 35196 | 34363
NPgN | BSP | NG FES - Consumer Transformation | Number of electric cars (hybrid and full electric) | COALBURNS | 283 | 448 | 740 | 1231 | 2007 | 3194 | 4126 | 5263 | 6596 | 8084 | 9868 | 11740 | 13578 | 15262 | 16672 | 17808 | 18650 | 19266 | 19657 | 19909 | 19921 | 19846 | 19740 | 19601 | 19425 | 19200 | 18925 | 18621 | 18249 | 17817
NPgN | BSP | NG FES - Consumer Transformation | Number of electric cars (hybrid and full electric) | DARLINGTON CENTRAL | 319 | 553 | 999 | 1817 | 3242 | 5648 | 7828 | 10495 | 13625 | 17125 | 21315 | 25709 | 30025 | 33970 | 37284 | 39946 | 41910 | 43343 | 44251 | 44834 | 44860 | 44692 | 44453 | 44139 | 43743 | 43237 | 42617 | 41933 | 41095 | 40122
NPgN | BSP | NG FES - Consumer Transformation | Number of electric cars (hybrid and full electric) | DARLINGTON NORTH | 414 | 714 | 1283 | 2324 | 4128 | 7162 | 9899 | 13246 | 17173 | 21566 | 26824 | 32337 | 37753 | 42705 | 46863 | 50203 | 52669 | 54468 | 55607 | 56339 | 56372 | 56161 | 55861 | 55466 | 54969 | 54333 | 53554 | 52694 | 51641 | 50419
NPgN | BSP | NG FES - Consumer Transformation | Number of electric cars (hybrid and full electric) | DUNSTON | 451 | 749 | 1295 | 2262 | 3882 | 6515 | 8785 | 11559 | 14813 | 18451 | 22807 | 27375 | 31863 | 35968 | 39412 | 42182 | 44228 | 45723 | 46671 | 47280 | 47308 | 47130 | 46879 | 46547 | 46130 | 45597 | 44943 | 44221 | 43337 | 42312
NPgN | BSP | NG FES - Consumer Transformation | Number of electric cars (hybrid and full electric) | FLATWORTH | 126 | 224 | 414 | 768 | 1396 | 2473 | 3468 | 4685 | 6114 | 7712 | 9625 | 11631 | 13601 | 15402 | 16914 | 18129 | 19026 | 19679 | 20093 | 20358 | 20370 | 20294 | 20186 | 20043 | 19863 | 19633 | 19352 | 19041 | 18661 | 18219
NPgN | BSP | NG FES - Consumer Transformation | Number of electric cars (hybrid and full electric) | GOSFORTH | 351 | 575 | 984 | 1700 | 2885 | 4789 | 6402 | 8373 | 10685 | 13269 | 16364 | 19609 | 22797 | 25714 | 28161 | 30129 | 31584 | 32647 | 33322 | 33755 | 33775 | 33649 | 33469 | 33232 | 32934 | 32553 | 32087 | 31571 | 30941 | 30208
NPgN | BSP | NG FES - Consumer Transformation | Number of electric cars (hybrid and full electric) | HARROGATE 132/33KV | 419 | 670 | 1116 | 1875 | 3092 | 4979 | 6495 | 8347 | 10518 | 12943 | 15849 | 18896 | 21890 | 24632 | 26929 | 28778 | 30148 | 31149 | 31785 | 32195 | 32214 | 32093 | 31922 | 31696 | 31412 | 31049 | 30603 | 30112 | 29510 | 28812
NPgN | BSP | NG FES - Consumer Transformation | Number of electric cars (hybrid and full electric) | HUSTHWAITE | 161 | 259 | 433 | 731 | 1211 | 1961 | 2570 | 3313 | 4185 | 5159 | 6325 | 7549 | 8751 | 9852 | 10774 | 11516 | 12066 | 12468 | 12723 | 12887 | 12895 | 12847 | 12778 | 12688 | 12574 | 12428 | 12250 | 12054 | 11813 | 11533
NPgN | BSP | NG FES - Consumer Transformation | Number of electric cars (hybrid and full electric) | LEEMING BAR_SKEEBY | 513 | 855 | 1485 | 2604 | 4485 | 7557 | 10219 | 13474 | 17292 | 21560 | 26670 | 32030 | 37295 | 42111 | 46152 | 49401 | 51802 | 53554 | 54666 | 55380 | 55413 | 55205 | 54911 | 54522 | 54033 | 53408 | 52642 | 51797 | 50762 | 49561
NPgN | BSP | NG FES - Consumer Transformation | Number of electric cars (hybrid and full electric) | LINTON | 654 | 1012 | 1627 | 2625 | 4137 | 6330 | 7902 | 9817 | 12061 | 14564 | 17566 | 20716 | 23811 | 26649 | 29021 | 30936 | 32358 | 33402 | 34067 | 34496 | 34516 | 34387 | 34203 | 33961 | 33657 | 33268 | 32791 | 32264 | 31619 | 30871
NPgN | BSP | NG FES - Consumer Transformation | Number of electric cars (hybrid and full electric) | MALTON GRID | 542 | 874 | 1472 | 2500 | 4169 | 6795 | 8954 | 11589 | 14681 | 18135 | 22272 | 26612 | 30875 | 34777 | 38048 | 40681 | 42629 | 44053 | 44957 | 45539 | 45566 | 45395 | 45153 | 44833 | 44431 | 43917 | 43288 | 42593 | 41742 | 40753
NPgN | BSP | NG FES - Consumer Transformation | Number of electric cars (hybrid and full electric) | MELROSEGATE | 959 | 1526 | 2528 | 4221 | 6910 | 11046 | 14322 | 18321 | 23010 | 28247 | 34522 | 41104 | 47570 | 53492 | 58453 | 62448 | 65407 | 67572 | 68948 | 69834 | 69875 | 69613 | 69242 | 68752 | 68135 | 67348 | 66382 | 65316 | 64011 | 62496
NPgN | BSP | NG FES - Consumer Transformation | Number of electric cars (hybrid and full electric) | NORTH TEES | 343 | 594 | 1071 | 1946 | 3467 | 6032 | 8353 | 11192 | 14524 | 18250 | 22710 | 27387 | 31980 | 36181 | 39707 | 42541 | 44633 | 46158 | 47124 | 47745 | 47773 | 47594 | 47340 | 47005 | 46583 | 46045 | 45385 | 44656 | 43764 | 42728
NPgN | BSP | NG FES - Consumer Transformation | Number of electric cars (hybrid and full electric) | POTTER HOUSE | 518 | 842 | 1427 | 2440 | 4098 | 6731 | 8924 | 11601 | 14742 | 18252 | 22456 | 26864 | 31196 | 35160 | 38483 | 41158 | 43136 | 44581 | 45498 | 46089 | 46116 | 45943 | 45698 | 45375 | 44967 | 44448 | 43810 | 43107 | 42246 | 41246
NPgN | BSP | NG FES - Consumer Transformation | Number of electric cars (hybrid and full electric) | RAVENSWORTH | 161 | 262 | 445 | 762 | 1283 | 2110 | 2801 | 3645 | 4635 | 5742 | 7067 | 8457 | 9822 | 11072 | 12120 | 12963 | 13586 | 14042 | 14331 | 14517 | 14525 | 14471 | 14394 | 14292 | 14164 | 14000 | 13799 | 13578 | 13306 | 12991
NPgN | BSP | NG FES - Consumer Transformation | Number of electric cars (hybrid and full electric) | SCARBOROUGH GRID | 767 | 1198 | 1947 | 3180 | 5082 | 7906 | 10015 | 12587 | 15600 | 18964 | 22997 | 27227 | 31384 | 35193 | 38380 | 40951 | 42858 | 44255 | 45144 | 45718 | 45745 | 45573 | 45330 | 45009 | 44606 | 44090 | 43458 | 42760 | 41906 | 40914
NPgN | BSP | NG FES - Consumer Transformation | Number of electric cars (hybrid and full electric) | SEAL SANDS | 0 | 0 | 0 | 0 | 0 | 0 | 1 | 1 | 1 | 2 | 2 | 2 | 3 | 3 | 4 | 4 | 4 | 4 | 4 | 4 | 4 | 4 | 4 | 4 | 4 | 4 | 4 | 4 | 4 | 4
NPgN | BSP | NG FES - Consumer Transformation | Number of electric cars (hybrid and full electric) | SPADEADAM 33KV | 6 | 10 | 17 | 29 | 49 | 80 | 105 | 135 | 171 | 211 | 259 | 309 | 358 | 404 | 442 | 472 | 495 | 511 | 522 | 528 | 529 | 527 | 524 | 520 | 515 | 510 | 502 | 494 | 484 | 473
NPgN | BSP | NG FES - Consumer Transformation | Number of electric cars (hybrid and full electric) | SPENNYMOOR 132/66KV | 649 | 1079 | 1873 | 3281 | 5646 | 9505 | 12843 | 16924 | 21712 | 27064 | 33472 | 40193 | 46795 | 52834 | 57902 | 61976 | 64987 | 67185 | 68579 | 69475 | 69516 | 69255 | 68885 | 68398 | 67785 | 67001 | 66040 | 64980 | 63682 | 62174
NPgN | BSP | NG FES - Consumer Transformation | Number of electric cars (hybrid and full electric) | TORONTO | 341 | 570 | 991 | 1741 | 3005 | 5072 | 6868 | 9063 | 11639 | 14518 | 17965 | 21581 | 25132 | 28381 | 31107 | 33299 | 34918 | 36100 | 36850 | 37331 | 37353 | 37213 | 37015 | 36753 | 36423 | 36002 | 35486 | 34916 | 34219 | 33409
NPgN | BSP | NG FES - Consumer Transformation | Number of electric cars (hybrid and full electric) | WORMALD GREEN 132/33KV | 342 | 551 | 926 | 1569 | 2611 | 4247 | 5586 | 7221 | 9138 | 11280 | 13846 | 16537 | 19182 | 21602 | 23631 | 25264 | 26472 | 27355 | 27916 | 28277 | 28294 | 28188 | 28037 | 27839 | 27589 | 27270 | 26879 | 26448 | 25919 | 25306
NPgY | BSP | NG FES - Consumer Transformation | Number of electric cars (hybrid and full electric) | ATTERCLIFFE | 367 | 674 | 1006 | 1485 | 2139 | 3025 | 4011 | 5215 | 6628 | 8206 | 10096 | 12079 | 14026 | 15809 | 17303 | 18506 | 19395 | 20045 | 20458 | 20723 | 20735 | 20658 | 20547 | 20402 | 20219 | 19985 | 19699 | 19382 | 18995 | 18545
NPgY | BSP | NG FES - Consumer Transformation | Number of electric cars (hybrid and full electric) | BARUGH 132/66KV | 861 | 1574 | 2340 | 3438 | 4932 | 6946 | 9177 | 11901 | 15097 | 18668 | 22945 | 27431 | 31838 | 35871 | 39253 | 41974 | 43987 | 45459 | 46393 | 46994 | 47022 | 46845 | 46595 | 46266 | 45851 | 45321 | 44671 | 43954 | 43075 | 42056
NPgY | BSP | NG FES - Consumer Transformation | Number of electric cars (hybrid and full electric) | BEESTON ROYDS 132/33KV | 659 | 1278 | 2013 | 3131 | 4751 | 7073 | 9750 | 13024 | 16865 | 21160 | 26302 | 31695 | 36992 | 41835 | 45901 | 49169 | 51581 | 53340 | 54455 | 55171 | 55204 | 54997 | 54703 | 54316 | 53829 | 53207 | 52444 | 51602 | 50571 | 49374
NPgY | BSP | NG FES - Consumer Transformation | Number of electric cars (hybrid and full electric) | BEVERLEY 132/33KV | 802 | 1529 | 2369 | 3629 | 5426 | 7968 | 10873 | 14424 | 18591 | 23250 | 28827 | 34677 | 40422 | 45677 | 50088 | 53633 | 56251 | 58162 | 59373 | 60152 | 60187 | 59962 | 59641 | 59220 | 58688 | 58010 | 57178 | 56260 | 55136 | 53831
NPgY | BSP | NG FES - Consumer Transformation | Number of electric cars (hybrid and full electric) | BINGLEY 132/33KV | 317 | 649 | 1073 | 1742 | 2746 | 4231 | 5976 | 8111 | 10618 | 13421 | 16777 | 20295 | 23751 | 26909 | 29563 | 31694 | 33265 | 34411 | 35136 | 35601 | 35622 | 35489 | 35299 | 35049 | 34735 | 34334 | 33841 | 33298 | 32633 | 31860
NPgY | BSP | NG FES - Consumer Transformation | Number of electric cars (hybrid and full electric) | BLACKBURN MEADOWS B | 222 | 404 | 597 | 873 | 1245 | 1743 | 2292 | 2962 | 3748 | 4627 | 5679 | 6783 | 7867 | 8859 | 9691 | 10361 | 10856 | 11218 | 11448 | 11596 | 11603 | 11560 | 11498 | 11417 | 11314 | 11183 | 11023 | 10846 | 10629 | 10378
NPgY | BSP | NG FES - Consumer Transformation | Number of electric cars (hybrid and full electric) | BLYTON | 1273 | 2211 | 3107 | 4288 | 5737 | 7470 | 9222 | 11355 | 13855 | 16642 | 19985 | 23492 | 26940 | 30102 | 32744 | 34878 | 36465 | 37630 | 38373 | 38853 | 38876 | 38730 | 38524 | 38251 | 37908 | 37470 | 36932 | 36340 | 35613 | 34770
NPgY | BSP | NG FES - Consumer Transformation | Number of electric cars (hybrid and full electric) | BRADFORD | 251 | 579 | 1047 | 1824 | 3044 | 4916 | 7161 | 9912 | 13140 | 16753 | 21076 | 25609 | 30060 | 34127 | 37546 | 40289 | 42310 | 43782 | 44713 | 45310 | 45336 | 45166 | 44925 | 44608 | 44207 | 43696 | 43070 | 42378 | 41531 | 40548
NPgY | BSP | NG FES - Consumer Transformation | Number of electric cars (hybrid and full electric) | BRAMHAM | 512 | 977 | 1515 | 2321 | 3474 | 5103 | 6966 | 9244 | 11917 | 14905 | 18483 | 22234 | 25920 | 29290 | 32119 | 34393 | 36073 | 37298 | 38075 | 38574 | 38597 | 38452 | 38247 | 37977 | 37636 | 37201 | 36667 | 36079 | 35358 | 34521
NPgY | BSP | NG FES - Consumer Transformation | Number of electric cars (hybrid and full electric) | BRANSHOLME | 606 | 1100 | 1623 | 2366 | 3366 | 4699 | 6165 | 7954 | 10053 | 12398 | 15206 | 18152 | 21047 | 23696 | 25917 | 27705 | 29027 | 29995 | 30609 | 31005 | 31023 | 30907 | 30742 | 30524 | 30250 | 29901 | 29472 | 28999 | 28419 | 27746
NPgY | BSP | NG FES - Consumer Transformation | Number of electric cars (hybrid and full electric) | BRIGHOUSE 132/33KV | 405 | 808 | 1305 | 2077 | 3219 | 4885 | 6827 | 9203 | 11990 | 15109 | 18842 | 22756 | 26600 | 30114 | 33066 | 35437 | 37186 | 38461 | 39269 | 39788 | 39811 | 39662 | 39450 | 39171 | 38820 | 38371 | 37821 | 37214 | 36470 | 35607
NPgY | BSP | NG FES - Consumer Transformation | Number of electric cars (hybrid and full electric) | DONCASTER B/THORPE MARSH | 2752 | 4881 | 7026 | 9968 | 13768 | 18608 | 23756 | 30033 | 37393 | 45609 | 55456 | 65785 | 75935 | 85234 | 93018 | 99292 | 103945 | 107351 | 109519 | 110916 | 110981 | 110565 | 109975 | 109197 | 108217 | 106967 | 105432 | 103740 | 101667 | 99260
NPgY | BSP | NG FES - Consumer Transformation | Number of electric cars (hybrid and full electric) | DONCASTER CENTRAL | 323 | 587 | 865 | 1259 | 1790 | 2496 | 3271 | 4218 | 5328 | 6569 | 8055 | 9613 | 11145 | 12546 | 13721 | 14667 | 15367 | 15879 | 16204 | 16413 | 16423 | 16361 | 16274 | 16159 | 16014 | 15829 | 15602 | 15351 | 15044 | 14688
NPgY | BSP | NG FES - Consumer Transformation | Number of electric cars (hybrid and full electric) | DRIFFIELD/BEVERLEY GROUP | 1302 | 2402 | 3606 | 5349 | 7752 | 11032 | 14696 | 19173 | 24425 | 30294 | 37322 | 44694 | 51936 | 58563 | 64121 | 68592 | 71897 | 74312 | 75845 | 76831 | 76876 | 76588 | 76179 | 75641 | 74962 | 74096 | 73033 | 71861 | 70425 | 68758
NPgY | BSP | NG FES - Consumer Transformation | Number of electric cars (hybrid and full electric) | FEATHERSTONE | 576 | 1098 | 1704 | 2613 | 3911 | 5749 | 7851 | 10420 | 13435 | 16806 | 20841 | 25073 | 29231 | 33033 | 36224 | 38789 | 40683 | 42065 | 42942 | 43505 | 43531 | 43367 | 43136 | 42831 | 42447 | 41956 | 41354 | 40690 | 39877 | 38933
NPgY | BSP | NG FES - Consumer Transformation | Number of electric cars (hybrid and full electric) | GIRLINGTON | 124 | 305 | 574 | 1029 | 1753 | 2879 | 4237 | 5901 | 7854 | 10040 | 12656 | 15398 | 18091 | 20551 | 22620 | 24279 | 25501 | 26391 | 26953 | 27314 | 27330 | 27228 | 27082 | 26891 | 26650 | 26342 | 25964 | 25547 | 25036 | 24444
NPgY | BSP | NG FES - Consumer Transformation | Number of electric cars (hybrid and full electric) | HALIFAX 132/33KV | 108 | 233 | 400 | 670 | 1084 | 1709 | 2451 | 3359 | 4425 | 5618 | 7046 | 8542 | 10012 | 11355 | 12484 | 13391 | 14058 | 14545 | 14853 | 15050 | 15059 | 15003 | 14923 | 14817 | 14684 | 14515 | 14306 | 14077 | 13795 | 13469
NPgY | BSP | NG FES - Consumer Transformation | Number of electric cars (hybrid and full electric) | HECKMONDWIKE | 251 | 533 | 908 | 1511 | 2433 | 3817 | 5457 | 7464 | 9821 | 12457 | 15612 | 18920 | 22169 | 25138 | 27633 | 29636 | 31112 | 32188 | 32869 | 33306 | 33325 | 33200 | 33023 | 32789 | 32495 | 32120 | 31659 | 31151 | 30528 | 29806
NPgY | BSP | NG FES - Consumer Transformation | Number of electric cars (hybrid and full electric) | HOLMFIELD | 377 | 802 | 1368 | 2279 | 3672 | 5764 | 8244 | 11280 | 14843 | 18830 | 23601 | 28604 | 33517 | 38007 | 41780 | 44809 | 47042 | 48668 | 49698 | 50358 | 50388 | 50199 | 49931 | 49578 | 49133 | 48565 | 47869 | 47101 | 46159 | 45067
NPgY | BSP | NG FES - Consumer Transformation | Number of electric cars (hybrid and full electric) | HULL EAST 132/33KV | 570 | 1050 | 1574 | 2333 | 3376 | 4800 | 6388 | 8329 | 10606 | 13150 | 16197 | 19392 | 22532 | 25405 | 27814 | 29752 | 31185 | 32232 | 32897 | 33324 | 33344 | 33219 | 33042 | 32808 | 32514 | 32138 | 31677 | 31168 | 30546 | 29823
NPgY | BSP | NG FES - Consumer Transformation | Number of electric cars (hybrid and full electric) | HULL SOUTH | 693 | 1272 | 1900 | 2803 | 4040 | 5716 | 7581 | 9859 | 12530 | 15516 | 19091 | 22842 | 26526 | 29898 | 32725 | 35000 | 36682 | 37911 | 38692 | 39194 | 39217 | 39070 | 38861 | 38587 | 38240 | 37798 | 37256 | 36658 | 35926 | 35075
NPgY | BSP | NG FES - Consumer Transformation | Number of electric cars (hybrid and full electric) | HULL WEST | 610 | 1126 | 1691 | 2510 | 3640 | 5184 | 6910 | 9019 | 11492 | 14256 | 17567 | 21039 | 24450 | 27572 | 30189 | 32295 | 33852 | 34990 | 35712 | 36176 | 36197 | 36062 | 35869 | 35615 | 35296 | 34888 | 34387 | 33835 | 33159 | 32374
NPgY | BSP | NG FES - Consumer Transformation | Number of electric cars (hybrid and full electric) | HUMBERSTON | 350 | 657 | 1004 | 1517 | 2239 | 3246 | 4386 | 5780 | 7415 | 9244 | 11433 | 13728 | 15984 | 18047 | 19778 | 21169 | 22198 | 22948 | 23425 | 23731 | 23745 | 23656 | 23529 | 23363 | 23153 | 22886 | 22558 | 22195 | 21752 | 21237
NPgY | BSP | NG FES - Consumer Transformation | Number of electric cars (hybrid and full electric) | HUNNINGLEY | 359 | 652 | 962 | 1402 | 1994 | 2783 | 3650 | 4709 | 5950 | 7337 | 8998 | 10741 | 12453 | 14020 | 15333 | 16391 | 17173 | 17746 | 18109 | 18343 | 18354 | 18285 | 18187 | 18059 | 17897 | 17690 | 17436 | 17156 | 16813 | 16415
NPgY | BSP | NG FES - Consumer Transformation | Number of electric cars (hybrid and full electric) | HUNSHELF | 417 | 758 | 1118 | 1631 | 2320 | 3240 | 4252 | 5487 | 6936 | 8554 | 10493 | 12526 | 14524 | 16353 | 17886 | 19119 | 20033 | 20700 | 21124 | 21397 | 21410 | 21329 | 21216 | 21065 | 20877 | 20635 | 20339 | 20013 | 19613 | 19149
NPgY | BSP | NG FES - Consumer Transformation | Number of electric cars (hybrid and full electric) | IMMINGHAM | 244 | 441 | 650 | 945 | 1340 | 1865 | 2441 | 3144 | 3968 | 4889 | 5992 | 7150 | 8286 | 9327 | 10199 | 10902 | 11421 | 11801 | 12043 | 12198 | 12205 | 12160 | 12095 | 12009 | 11901 | 11764 | 11595 | 11409 | 11181 | 10916
NPgY | BSP | NG FES - Consumer Transformation | Number of electric cars (hybrid and full electric) | KIRKHAW LANE | 323 | 620 | 965 | 1486 | 2233 | 3294 | 4510 | 5996 | 7741 | 9691 | 12027 | 14476 | 16881 | 19081 | 20928 | 22412 | 23508 | 24307 | 24814 | 25140 | 25155 | 25060 | 24927 | 24750 | 24528 | 24245 | 23897 | 23513 | 23043 | 22498
NPgY | BSP | NG FES - Consumer Transformation | Number of electric cars (hybrid and full electric) | KIRKSTALL C 2/5 | 72 | 162 | 287 | 492 | 812 | 1299 | 1882 | 2595 | 3432 | 4369 | 5490 | 6666 | 7820 | 8875 | 9762 | 10473 | 10997 | 11379 | 11621 | 11776 | 11783 | 11738 | 11676 | 11593 | 11489 | 11356 | 11193 | 11014 | 10794 | 10538
NPgY | BSP | NG FES - Consumer Transformation | Number of electric cars (hybrid and full electric) | KIRKSTALL C/RING ROAD HORSFORTH | 940 | 1819 | 2862 | 4446 | 6738 | 10021 | 13803 | 18429 | 23856 | 29925 | 37191 | 44810 | 52294 | 59137 | 64883 | 69500 | 72908 | 75394 | 76970 | 77982 | 78028 | 77735 | 77320 | 76773 | 76085 | 75205 | 74127 | 72937 | 71479 | 69787
NPgY | BSP | NG FES - Consumer Transformation | Number of electric cars (hybrid and full electric) | LEEDS EAST | 601 | 1177 | 1872 | 2938 | 4494 | 6741 | 9343 | 12526 | 16261 | 20438 | 25438 | 30681 | 35831 | 40539 | 44493 | 47670 | 50015 | 51724 | 52808 | 53503 | 53535 | 53334 | 53049 | 52674 | 52202 | 51598 | 50858 | 50042 | 49042 | 47881
NPgY | BSP | NG FES - Consumer Transformation | Number of electric cars (hybrid and full electric) | LEEDS NORTH | 275 | 587 | 1005 | 1679 | 2712 | 4266 | 6110 | 8367 | 11016 | 13980 | 17527 | 21246 | 24899 | 28237 | 31042 | 33294 | 34953 | 36162 | 36928 | 37419 | 37441 | 37300 | 37101 | 36839 | 36508 | 36086 | 35569 | 34998 | 34298 | 33487
NPgY | BSP | NG FES - Consumer Transformation | Number of electric cars (hybrid and full electric) | LINDLEY | 510 | 1013 | 1631 | 2588 | 3999 | 6056 | 8449 | 11377 | 14814 | 18657 | 23258 | 28082 | 32820 | 37152 | 40790 | 43713 | 45869 | 47441 | 48437 | 49076 | 49105 | 48921 | 48660 | 48316 | 47882 | 47329 | 46650 | 45901 | 44984 | 43919
NPgY | BSP | NG FES - Consumer Transformation | Number of electric cars (hybrid and full electric) | LOW ROAD | 341 | 671 | 1071 | 1687 | 2590 | 3898 | 5416 | 7271 | 9449 | 11885 | 14801 | 17858 | 20862 | 23607 | 25913 | 27765 | 29132 | 30129 | 30761 | 31166 | 31185 | 31068 | 30902 | 30683 | 30408 | 30057 | 29626 | 29150 | 28568 | 27891
NPgY | BSP | NG FES - Consumer Transformation | Number of electric cars (hybrid and full electric) | MALLARD WAY | 436 | 781 | 1137 | 1634 | 2288 | 3142 | 4065 | 5191 | 6512 | 7987 | 9754 | 11608 | 13429 | 15098 | 16495 | 17620 | 18454 | 19064 | 19452 | 19701 | 19713 | 19639 | 19534 | 19396 | 19222 | 19000 | 18727 | 18427 | 18059 | 17631
NPgY | BSP | NG FES - Consumer Transformation | Number of electric cars (hybrid and full electric) | MENSTON | 484 | 913 | 1401 | 2127 | 3152 | 4589 | 6221 | 8217 | 10558 | 13175 | 16309 | 19595 | 22823 | 25776 | 28254 | 30246 | 31718 | 32792 | 33474 | 33911 | 33931 | 33804 | 33624 | 33386 | 33086 | 32704 | 32235 | 31717 | 31084 | 30348
NPgY | BSP | NG FES - Consumer Transformation | Number of electric cars (hybrid and full electric) | MOSS ROAD | 287 | 529 | 791 | 1170 | 1689 | 2396 | 3184 | 4146 | 5274 | 6535 | 8046 | 9630 | 11186 | 12610 | 13805 | 14765 | 15476 | 15995 | 16325 | 16537 | 16546 | 16484 | 16396 | 16280 | 16134 | 15948 | 15719 | 15467 | 15158 | 14799
NPgY | BSP | NG FES - Consumer Transformation | Number of electric cars (hybrid and full electric) | OSGODBY 1/2 | 0 | 0 | 0 | 0 | 0 | 0 | 0 | 0 | 0 | 0 | 0 | 0 | 0 | 0 | 0 | 0 | 0 | 0 | 0 | 0 | 0 | 0 | 0 | 0 | 0 | 0 | 0 | 0 | 0 | 0
NPgY | BSP | NG FES - Consumer Transformation | Number of electric cars (hybrid and full electric) | OSGODBY 3/4 | 362 | 701 | 1102 | 1713 | 2597 | 3863 | 5322 | 7105 | 9199 | 11540 | 14342 | 17280 | 20167 | 22806 | 25022 | 26803 | 28118 | 29076 | 29684 | 30074 | 30092 | 29979 | 29819 | 29608 | 29343 | 29004 | 28588 | 28129 | 27567 | 26914
NPgY | BSP | NG FES - Consumer Transformation | Number of electric cars (hybrid and full electric) | RODLEY | 591 | 1154 | 1831 | 2865 | 4373 | 6545 | 9057 | 12130 | 15736 | 19769 | 24596 | 29658 | 34630 | 39176 | 42994 | 46061 | 48324 | 49975 | 51022 | 51693 | 51724 | 51530 | 51255 | 50892 | 50436 | 49853 | 49138 | 48349 | 47383 | 46261
NPgY | BSP | NG FES - Consumer Transformation | Number of electric cars (hybrid and full electric) | SAINT ANDREWS ROAD 132/33KV | 332 | 689 | 1152 | 1887 | 3000 | 4655 | 6607 | 8995 | 11799 | 14935 | 18688 | 22624 | 26489 | 30022 | 32990 | 35374 | 37131 | 38411 | 39222 | 39742 | 39766 | 39617 | 39405 | 39127 | 38776 | 38327 | 37778 | 37171 | 36429 | 35566
NPgY | BSP | NG FES - Consumer Transformation | Number of electric cars (hybrid and full electric) | SALTEND 132/33KV | 0 | 0 | 1 | 1 | 2 | 3 | 4 | 5 | 7 | 9 | 11 | 13 | 16 | 18 | 19 | 21 | 22 | 23 | 23 | 23 | 23 | 23 | 23 | 23 | 23 | 23 | 22 | 22 | 21 | 21
NPgY | BSP | NG FES - Consumer Transformation | Number of electric cars (hybrid and full electric) | SANTON | 389 | 743 | 1153 | 1768 | 2648 | 3893 | 5318 | 7059 | 9102 | 11387 | 14122 | 16991 | 19808 | 22385 | 24548 | 26287 | 27571 | 28507 | 29101 | 29483 | 29500 | 29390 | 29233 | 29026 | 28766 | 28433 | 28026 | 27576 | 27025 | 26385
NPgY | BSP | NG FES - Consumer Transformation | Number of electric cars (hybrid and full electric) | SCUNTHORPE NORTH | 190 | 375 | 599 | 943 | 1447 | 2178 | 3026 | 4062 | 5279 | 6640 | 8269 | 9977 | 11655 | 13189 | 14477 | 15512 | 16275 | 16832 | 17185 | 17411 | 17422 | 17356 | 17264 | 17142 | 16988 | 16792 | 16551 | 16285 | 15960 | 15582
NPgY | BSP | NG FES - Consumer Transformation | Number of electric cars (hybrid and full electric) | SCUNTHORPE SOUTH | 353 | 695 | 1110 | 1749 | 2684 | 4039 | 5610 | 7533 | 9789 | 12312 | 15332 | 18499 | 21609 | 24453 | 26841 | 28760 | 30176 | 31208 | 31862 | 32282 | 32301 | 32180 | 32009 | 31782 | 31497 | 31133 | 30686 | 30194 | 29590 | 28890
NPgY | BSP | NG FES - Consumer Transformation | Number of electric cars (hybrid and full electric) | SILSDEN | 636 | 1256 | 2013 | 3181 | 4898 | 7391 | 10287 | 13830 | 17988 | 22638 | 28204 | 34041 | 39774 | 45015 | 49417 | 52953 | 55562 | 57464 | 58670 | 59444 | 59479 | 59256 | 58939 | 58522 | 57997 | 57327 | 56505 | 55598 | 54487 | 53197
NPgY | BSP | NG FES - Consumer Transformation | Number of electric cars (hybrid and full electric) | SOWERBY BRIDGE 132/33KV | 420 | 837 | 1352 | 2151 | 3333 | 5057 | 7067 | 9526 | 12411 | 15638 | 19501 | 23552 | 27531 | 31168 | 34223 | 36677 | 38487 | 39807 | 40643 | 41180 | 41204 | 41049 | 40830 | 40541 | 40178 | 39713 | 39144 | 38515 | 37746 | 36852
NPgY | BSP | NG FES - Consumer Transformation | Number of electric cars (hybrid and full electric) | STAYGATE | 261 | 560 | 963 | 1614 | 2614 | 4121 | 5911 | 8102 | 10673 | 13551 | 16994 | 20605 | 24151 | 27391 | 30115 | 32301 | 33912 | 35086 | 35828 | 36305 | 36326 | 36190 | 35997 | 35742 | 35422 | 35012 | 34510 | 33956 | 33278 | 32490
NPgY | BSP | NG FES - Consumer Transformation | Number of electric cars (hybrid and full electric) | THORNHILL 132KV | 655 | 1297 | 2082 | 3294 | 5078 | 7671 | 10686 | 14373 | 18701 | 23541 | 29335 | 35410 | 41377 | 46832 | 51414 | 55094 | 57810 | 59790 | 61044 | 61850 | 61886 | 61654 | 61325 | 60891 | 60345 | 59648 | 58792 | 57848 | 56692 | 55350
NPgY | BSP | NG FES - Consumer Transformation | Number of electric cars (hybrid and full electric) | WAKEFIELD MONCKTON ROAD | 517 | 948 | 1413 | 2080 | 2992 | 4224 | 5592 | 7262 | 9222 | 11411 | 14034 | 16785 | 19487 | 21960 | 24034 | 25702 | 26937 | 27839 | 28411 | 28780 | 28797 | 28689 | 28536 | 28334 | 28080 | 27755 | 27357 | 26918 | 26380 | 25755
NPgY | BSP | NG FES - Consumer Transformation | Number of electric cars (hybrid and full electric) | WAKEFIELD NORTH | 885 | 1629 | 2438 | 3607 | 5212 | 7396 | 9829 | 12802 | 16290 | 20187 | 24854 | 29750 | 34559 | 38960 | 42650 | 45619 | 47815 | 49419 | 50438 | 51093 | 51123 | 50931 | 50659 | 50301 | 49850 | 49274 | 48567 | 47787 | 46832 | 45724
NPgY | BSP | NG FES - Consumer Transformation | Number of electric cars (hybrid and full electric) | WEST MELTON | 1758 | 3169 | 4642 | 6715 | 9474 | 13109 | 17073 | 21911 | 27584 | 33921 | 41513 | 49476 | 57300 | 64463 | 70465 | 75299 | 78877 | 81494 | 83158 | 84229 | 84278 | 83963 | 83514 | 82924 | 82180 | 81230 | 80065 | 78780 | 77205 | 75378
NPgY | BSP | NG FES - Consumer Transformation | Number of electric cars (hybrid and full electric) | WHINMOOR | 607 | 1190 | 1894 | 2972 | 4548 | 6824 | 9460 | 12684 | 16467 | 20698 | 25763 | 31074 | 36291 | 41060 | 45065 | 48283 | 50658 | 52390 | 53487 | 54192 | 54224 | 54021 | 53732 | 53352 | 52873 | 52262 | 51513 | 50686 | 49673 | 48497
NPgY | BSP | NG FES - Consumer Transformation | Number of electric cars (hybrid and full electric) | WOLD NEWTON | 1601 | 2734 | 3765 | 5073 | 6591 | 8269 | 9852 | 11774 | 14023 | 16527 | 19534 | 22690 | 25793 | 28645 | 31021 | 32946 | 34383 | 35442 | 36121 | 36561 | 36582 | 36445 | 36250 | 35994 | 35671 | 35259 | 34753 | 34195 | 33512 | 32719
NPgY | BSP | NG FES - Consumer Transformation | Number of electric cars (hybrid and full electric) | YARBOROUGH ROAD 132/33KV | 433 | 834 | 1306 | 2020 | 3049 | 4517 | 6205 | 8269 | 10691 | 13399 | 16641 | 20041 | 23381 | 26435 | 28999 | 31059 | 32580 | 33690 | 34393 | 34845 | 34866 | 34735 | 34549 | 34305 | 33997 | 33604 | 33122 | 32591 | 31939 | 31183
NPgN | BSP | NG FES - Falling Short | Number of electric cars (hybrid and full electric) | ANNFIELD | 415 | 540 | 761 | 1090 | 1568 | 2270 | 3265 | 4663 | 6591 | 8122 | 9900 | 11944 | 14245 | 16781 | 19484 | 22662 | 25971 | 29341 | 32651 | 35431 | 37929 | 40102 | 41974 | 43501 | 44689 | 44842 | 44999 | 45159 | 45322 | 45486
NPgN | BSP | NG FES - Falling Short | Number of electric cars (hybrid and full electric) | BARRACK ROAD | 133 | 174 | 247 | 356 | 516 | 751 | 1086 | 1557 | 2207 | 2723 | 3322 | 4011 | 4786 | 5641 | 6552 | 7623 | 8738 | 9874 | 10990 | 11927 | 12769 | 13501 | 14132 | 14647 | 15047 | 15098 | 15151 | 15205 | 15260 | 15316
NPgN | BSP | NG FES - Falling Short | Number of electric cars (hybrid and full electric) | BLUCHER | 342 | 439 | 613 | 867 | 1233 | 1764 | 2512 | 3562 | 5009 | 6158 | 7491 | 9023 | 10749 | 12651 | 14678 | 17061 | 19543 | 22070 | 24553 | 26637 | 28510 | 30139 | 31543 | 32689 | 33579 | 33694 | 33811 | 33932 | 34054 | 34177
NPgN | BSP | NG FES - Falling Short | Number of electric cars (hybrid and full electric) | BOWESFIELD | 445 | 595 | 864 | 1270 | 1876 | 2784 | 4089 | 5924 | 8458 | 10473 | 12814 | 15504 | 18533 | 21872 | 25432 | 29616 | 33973 | 38410 | 42768 | 46428 | 49718 | 52579 | 55043 | 57054 | 58616 | 58819 | 59026 | 59237 | 59451 | 59668
NPgN | BSP | NG FES - Falling Short | Number of electric cars (hybrid and full electric) | CHIRTON GRANGE | 295 | 395 | 575 | 848 | 1256 | 1868 | 2748 | 3986 | 5696 | 7056 | 8635 | 10451 | 12495 | 14748 | 17151 | 19975 | 22915 | 25909 | 28850 | 31320 | 33540 | 35471 | 37134 | 38491 | 39545 | 39682 | 39822 | 39964 | 40109 | 40255
NPgN | BSP | NG FES - Falling Short | Number of electric cars (hybrid and full electric) | COALBURNS | 283 | 351 | 473 | 644 | 880 | 1207 | 1655 | 2281 | 3142 | 3824 | 4614 | 5522 | 6545 | 7672 | 8873 | 10286 | 11756 | 13254 | 14726 | 15960 | 17070 | 18035 | 18868 | 19547 | 20075 | 20142 | 20211 | 20283 | 20355 | 20428
NPgN | BSP | NG FES - Falling Short | Number of electric cars (hybrid and full electric) | DARLINGTON CENTRAL | 319 | 433 | 638 | 951 | 1422 | 2134 | 3164 | 4613 | 6614 | 8206 | 10056 | 12182 | 14576 | 17215 | 20029 | 23336 | 26780 | 30286 | 33730 | 36623 | 39223 | 41484 | 43432 | 45021 | 46256 | 46416 | 46580 | 46747 | 46917 | 47087
NPgN | BSP | NG FES - Falling Short | Number of electric cars (hybrid and full electric) | DARLINGTON NORTH | 414 | 560 | 820 | 1216 | 1810 | 2707 | 3999 | 5818 | 8330 | 10329 | 12651 | 15319 | 18324 | 21636 | 25167 | 29317 | 33639 | 38039 | 42362 | 45993 | 49256 | 52094 | 54538 | 56532 | 58083 | 58284 | 58489 | 58699 | 58911 | 59126
NPgN | BSP | NG FES - Falling Short | Number of electric cars (hybrid and full electric) | DUNSTON | 451 | 587 | 827 | 1184 | 1702 | 2462 | 3540 | 5054 | 7142 | 8801 | 10726 | 12939 | 15431 | 18177 | 21104 | 24546 | 28130 | 31779 | 35364 | 38374 | 41080 | 43433 | 45460 | 47114 | 48400 | 48566 | 48736 | 48909 | 49086 | 49264
NPgN | BSP | NG FES - Falling Short | Number of electric cars (hybrid and full electric) | FLATWORTH | 126 | 176 | 264 | 402 | 612 | 934 | 1403 | 2063 | 2976 | 3702 | 4546 | 5516 | 6609 | 7814 | 9098 | 10607 | 12178 | 13778 | 15350 | 16671 | 17858 | 18889 | 19778 | 20503 | 21067 | 21140 | 21215 | 21291 | 21368 | 21446
NPgN | BSP | NG FES - Falling Short | Number of electric cars (hybrid and full electric) | GOSFORTH | 351 | 451 | 629 | 890 | 1265 | 1810 | 2577 | 3655 | 5140 | 6319 | 7687 | 9260 | 11031 | 12983 | 15063 | 17509 | 20056 | 22650 | 25197 | 27336 | 29259 | 30931 | 32372 | 33547 | 34461 | 34579 | 34700 | 34823 | 34948 | 35075
NPgN | BSP | NG FES - Falling Short | Number of electric cars (hybrid and full electric) | HARROGATE 132/33KV | 419 | 525 | 713 | 981 | 1356 | 1882 | 2608 | 3625 | 5026 | 6135 | 7421 | 8900 | 10564 | 12399 | 14354 | 16654 | 19048 | 21486 | 23881 | 25891 | 27698 | 29270 | 30624 | 31729 | 32589 | 32699 | 32812 | 32928 | 33046 | 33165
NPgN | BSP | NG FES - Falling Short | Number of electric cars (hybrid and full electric) | HUSTHWAITE | 161 | 203 | 277 | 383 | 531 | 741 | 1032 | 1440 | 2002 | 2447 | 2964 | 3557 | 4225 | 4962 | 5747 | 6670 | 7631 | 8610 | 9571 | 10378 | 11103 | 11734 | 12278 | 12722 | 13067 | 13111 | 13156 | 13203 | 13250 | 13298
NPgN | BSP | NG FES - Falling Short | Number of electric cars (hybrid and full electric) | LEEMING BAR_SKEEBY | 513 | 670 | 948 | 1362 | 1967 | 2856 | 4119 | 5894 | 8343 | 10289 | 12547 | 15143 | 18066 | 21288 | 24722 | 28760 | 32964 | 37245 | 41451 | 44982 | 48156 | 50916 | 53294 | 55234 | 56743 | 56937 | 57137 | 57341 | 57548 | 57756
NPgN | BSP | NG FES - Falling Short | Number of electric cars (hybrid and full electric) | LINTON | 654 | 793 | 1039 | 1374 | 1814 | 2392 | 3157 | 4222 | 5683 | 6834 | 8167 | 9700 | 11424 | 13325 | 15349 | 17732 | 20212 | 22738 | 25221 | 27301 | 29173 | 30800 | 32204 | 33349 | 34240 | 34353 | 34470 | 34590 | 34712 | 34835
NPgN | BSP | NG FES - Falling Short | Number of electric cars (hybrid and full electric) | MALTON GRID | 542 | 685 | 940 | 1308 | 1828 | 2568 | 3599 | 5044 | 7035 | 8612 | 10443 | 12548 | 14917 | 17528 | 20311 | 23584 | 26991 | 30461 | 33870 | 36731 | 39303 | 41540 | 43468 | 45041 | 46264 | 46421 | 46582 | 46747 | 46915 | 47084
NPgN | BSP | NG FES - Falling Short | Number of electric cars (hybrid and full electric) | MELROSEGATE | 959 | 1196 | 1615 | 2208 | 3031 | 4174 | 5747 | 7947 | 10975 | 13371 | 16150 | 19345 | 22941 | 26904 | 31128 | 36096 | 41268 | 46535 | 51710 | 56051 | 59955 | 63350 | 66276 | 68664 | 70520 | 70758 | 71002 | 71253 | 71507 | 71765
NPgN | BSP | NG FES - Falling Short | Number of electric cars (hybrid and full electric) | NORTH TEES | 343 | 466 | 684 | 1018 | 1521 | 2280 | 3376 | 4918 | 7048 | 8744 | 10713 | 12976 | 15525 | 18334 | 21329 | 24849 | 28515 | 32247 | 35913 | 38994 | 41761 | 44168 | 46242 | 47933 | 49248 | 49418 | 49593 | 49770 | 49951 | 50132
NPgN | BSP | NG FES - Falling Short | Number of electric cars (hybrid and full electric) | POTTER HOUSE | 518 | 660 | 911 | 1277 | 1797 | 2544 | 3589 | 5056 | 7076 | 8678 | 10538 | 12675 | 15082 | 17734 | 20561 | 23885 | 27346 | 30871 | 34333 | 37239 | 39852 | 42124 | 44082 | 45680 | 46922 | 47081 | 47245 | 47413 | 47583 | 47755
NPgN | BSP | NG FES - Falling Short | Number of electric cars (hybrid and full electric) | RAVENSWORTH | 161 | 206 | 284 | 399 | 563 | 798 | 1127 | 1589 | 2226 | 2731 | 3317 | 3991 | 4749 | 5585 | 6476 | 7524 | 8615 | 9726 | 10818 | 11734 | 12557 | 13274 | 13891 | 14394 | 14786 | 14836 | 14888 | 14941 | 14995 | 15049
NPgN | BSP | NG FES - Falling Short | Number of electric cars (hybrid and full electric) | SCARBOROUGH GRID | 767 | 939 | 1243 | 1664 | 2229 | 2988 | 4008 | 5432 | 7387 | 8930 | 10719 | 12775 | 15090 | 17640 | 20358 | 23555 | 26883 | 30273 | 33604 | 36396 | 38908 | 41092 | 42976 | 44513 | 45708 | 45860 | 46017 | 46178 | 46342 | 46507
NPgN | BSP | NG FES - Falling Short | Number of electric cars (hybrid and full electric) | SEAL SANDS | 0 | 0 | 0 | 0 | 0 | 0 | 0 | 0 | 1 | 1 | 1 | 1 | 1 | 2 | 2 | 2 | 3 | 3 | 3 | 4 | 4 | 4 | 4 | 4 | 5 | 5 | 5 | 5 | 5 | 5
NPgN | BSP | NG FES - Falling Short | Number of electric cars (hybrid and full electric) | SPADEADAM 33KV | 6 | 8 | 11 | 15 | 21 | 30 | 42 | 59 | 82 | 100 | 121 | 146 | 173 | 203 | 236 | 274 | 313 | 353 | 393 | 426 | 456 | 482 | 504 | 522 | 536 | 538 | 540 | 542 | 544 | 546
NPgN | BSP | NG FES - Falling Short | Number of electric cars (hybrid and full electric) | SPENNYMOOR 132/66KV | 649 | 846 | 1197 | 1717 | 2476 | 3592 | 5177 | 7403 | 10474 | 12914 | 15746 | 19001 | 22667 | 26707 | 31014 | 36077 | 41349 | 46717 | 51991 | 56419 | 60399 | 63861 | 66843 | 69276 | 71167 | 71412 | 71662 | 71917 | 72177 | 72438
NPgN | BSP | NG FES - Falling Short | Number of electric cars (hybrid and full electric) | TORONTO | 341 | 446 | 633 | 911 | 1318 | 1917 | 2769 | 3966 | 5618 | 6930 | 8453 | 10204 | 12176 | 14349 | 16666 | 19390 | 22225 | 25113 | 27950 | 30332 | 32473 | 34335 | 35939 | 37247 | 38265 | 38396 | 38531 | 38668 | 38808 | 38949
NPgN | BSP | NG FES - Falling Short | Number of electric cars (hybrid and full electric) | WORMALD GREEN 132/33KV | 342 | 432 | 591 | 821 | 1145 | 1605 | 2245 | 3141 | 4376 | 5355 | 6491 | 7796 | 9266 | 10885 | 12611 | 14641 | 16755 | 18907 | 21022 | 22796 | 24391 | 25779 | 26974 | 27950 | 28709 | 28806 | 28906 | 29008 | 29112 | 29217
NPgY | BSP | NG FES - Falling Short | Number of electric cars (hybrid and full electric) | ATTERCLIFFE | 367 | 563 | 730 | 943 | 1209 | 1553 | 1985 | 2531 | 3212 | 3933 | 4769 | 5730 | 6812 | 8004 | 9275 | 10770 | 12326 | 13911 | 15468 | 16774 | 17949 | 18971 | 19851 | 20569 | 21128 | 21200 | 21273 | 21349 | 21425 | 21503
NPgY | BSP | NG FES - Falling Short | Number of electric cars (hybrid and full electric) | BARUGH 132/66KV | 861 | 1315 | 1697 | 2183 | 2787 | 3567 | 4548 | 5785 | 7328 | 8958 | 10851 | 13026 | 15474 | 18173 | 21049 | 24432 | 27953 | 31539 | 35063 | 38019 | 40678 | 42989 | 44982 | 46607 | 47871 | 48033 | 48200 | 48371 | 48544 | 48719
NPgY | BSP | NG FES - Falling Short | Number of electric cars (hybrid and full electric) | BEESTON ROYDS 132/33KV | 659 | 1068 | 1461 | 1988 | 2685 | 3602 | 4759 | 6221 | 8048 | 10004 | 12274 | 14884 | 17824 | 21064 | 24518 | 28578 | 32806 | 37110 | 41338 | 44891 | 48083 | 50859 | 53250 | 55201 | 56717 | 56914 | 57115 | 57320 | 57528 | 57738
NPgY | BSP | NG FES - Falling Short | Number of electric cars (hybrid and full electric) | BEVERLEY 132/33KV | 802 | 1277 | 1719 | 2304 | 3067 | 4066 | 5326 | 6918 | 8906 | 11028 | 13492 | 16324 | 19514 | 23030 | 26777 | 31183 | 35770 | 40440 | 45029 | 48883 | 52346 | 55358 | 57953 | 60069 | 61715 | 61928 | 62146 | 62368 | 62594 | 62822
NPgY | BSP | NG FES - Falling Short | Number of electric cars (hybrid and full electric) | BINGLEY 132/33KV | 317 | 543 | 778 | 1106 | 1552 | 2144 | 2892 | 3839 | 5023 | 6297 | 7777 | 9479 | 11395 | 13508 | 15761 | 18409 | 21165 | 23972 | 26729 | 29046 | 31128 | 32939 | 34498 | 35769 | 36758 | 36887 | 37018 | 37152 | 37288 | 37424
NPgY | BSP | NG FES - Falling Short | Number of electric cars (hybrid and full electric) | BLACKBURN MEADOWS B | 222 | 337 | 433 | 554 | 704 | 896 | 1138 | 1443 | 1823 | 2224 | 2690 | 3225 | 3828 | 4492 | 5199 | 6032 | 6898 | 7780 | 8647 | 9375 | 10029 | 10598 | 11088 | 11488 | 11799 | 11839 | 11880 | 11922 | 11964 | 12007
NPgY | BSP | NG FES - Falling Short | Number of electric cars (hybrid and full electric) | BLYTON | 1273 | 1847 | 2254 | 2723 | 3242 | 3885 | 4687 | 5694 | 6944 | 8228 | 9714 | 11422 | 13342 | 15459 | 17713 | 20367 | 23129 | 25944 | 28710 | 31024 | 33108 | 34920 | 36484 | 37761 | 38754 | 38878 | 39007 | 39140 | 39276 | 39414
NPgY | BSP | NG FES - Falling Short | Number of electric cars (hybrid and full electric) | BRADFORD | 251 | 484 | 760 | 1158 | 1720 | 2474 | 3428 | 4638 | 6152 | 7791 | 9696 | 11886 | 14354 | 17074 | 19975 | 23383 | 26932 | 30545 | 34093 | 37079 | 39759 | 42090 | 44097 | 45734 | 47006 | 47173 | 47342 | 47515 | 47689 | 47865
NPgY | BSP | NG FES - Falling Short | Number of electric cars (hybrid and full electric) | BRAMHAM | 512 | 816 | 1099 | 1474 | 1963 | 2604 | 3412 | 4433 | 5708 | 7069 | 8649 | 10466 | 12512 | 14767 | 17171 | 19996 | 22939 | 25934 | 28877 | 31349 | 33571 | 35503 | 37167 | 38525 | 39580 | 39717 | 39856 | 39999 | 40144 | 40290
NPgY | BSP | NG FES - Falling Short | Number of electric cars (hybrid and full electric) | BRANSHOLME | 606 | 919 | 1177 | 1502 | 1902 | 2416 | 3063 | 3878 | 4894 | 5966 | 7209 | 8638 | 10246 | 12019 | 13908 | 16130 | 18444 | 20799 | 23114 | 25056 | 26802 | 28321 | 29629 | 30697 | 31528 | 31634 | 31743 | 31855 | 31969 | 32084
NPgY | BSP | NG FES - Falling Short | Number of electric cars (hybrid and full electric) | BRIGHOUSE 132/33KV | 405 | 675 | 947 | 1319 | 1819 | 2480 | 3316 | 4372 | 5693 | 7112 | 8759 | 10652 | 12785 | 15136 | 17643 | 20589 | 23656 | 26779 | 29847 | 32425 | 34742 | 36756 | 38491 | 39906 | 41006 | 41149 | 41295 | 41444 | 41595 | 41747
NPgY | BSP | NG FES - Falling Short | Number of electric cars (hybrid and full electric) | DONCASTER B/THORPE MARSH | 2752 | 4079 | 5096 | 6329 | 7782 | 9619 | 11923 | 14822 | 18431 | 22197 | 26563 | 31580 | 37226 | 43449 | 50078 | 57879 | 65999 | 74270 | 82399 | 89209 | 95337 | 100667 | 105261 | 109012 | 111929 | 112298 | 112680 | 113073 | 113473 | 113878
NPgY | BSP | NG FES - Falling Short | Number of electric cars (hybrid and full electric) | DONCASTER CENTRAL | 323 | 490 | 627 | 800 | 1012 | 1284 | 1626 | 2057 | 2595 | 3162 | 3820 | 4576 | 5427 | 6365 | 7364 | 8540 | 9764 | 11010 | 12235 | 13262 | 14186 | 14989 | 15681 | 16247 | 16686 | 16742 | 16800 | 16859 | 16919 | 16980
NPgY | BSP | NG FES - Falling Short | Number of electric cars (hybrid and full electric) | DRIFFIELD/BEVERLEY GROUP | 1302 | 2008 | 2615 | 3397 | 4381 | 5656 | 7261 | 9287 | 11814 | 14492 | 17601 | 21174 | 25196 | 29630 | 34355 | 39912 | 45698 | 51589 | 57377 | 62235 | 66603 | 70401 | 73673 | 76344 | 78420 | 78687 | 78961 | 79242 | 79526 | 79814
NPgY | BSP | NG FES - Falling Short | Number of electric cars (hybrid and full electric) | FEATHERSTONE | 576 | 918 | 1236 | 1659 | 2211 | 2933 | 3844 | 4996 | 6435 | 7970 | 9752 | 11802 | 14109 | 16653 | 19364 | 22552 | 25870 | 29250 | 32569 | 35358 | 37864 | 40043 | 41920 | 43452 | 44642 | 44796 | 44954 | 45115 | 45278 | 45443
NPgY | BSP | NG FES - Falling Short | Number of electric cars (hybrid and full electric) | GIRLINGTON | 124 | 255 | 416 | 653 | 991 | 1445 | 2021 | 2751 | 3665 | 4656 | 5808 | 7133 | 8626 | 10271 | 12026 | 14088 | 16235 | 18420 | 20566 | 22372 | 23994 | 25404 | 26618 | 27608 | 28377 | 28478 | 28581 | 28685 | 28791 | 28897
NPgY | BSP | NG FES - Falling Short | Number of electric cars (hybrid and full electric) | HALIFAX 132/33KV | 108 | 194 | 290 | 425 | 613 | 863 | 1180 | 1581 | 2082 | 2624 | 3253 | 3977 | 4792 | 5691 | 6649 | 7775 | 8947 | 10140 | 11312 | 12298 | 13184 | 13953 | 14616 | 15157 | 15577 | 15632 | 15688 | 15745 | 15803 | 15861
NPgY | BSP | NG FES - Falling Short | Number of electric cars (hybrid and full electric) | HECKMONDWIKE | 251 | 445 | 659 | 959 | 1375 | 1929 | 2629 | 3517 | 4626 | 5824 | 7215 | 8814 | 10616 | 12602 | 14720 | 17208 | 19799 | 22437 | 25028 | 27207 | 29164 | 30866 | 32331 | 33526 | 34455 | 34577 | 34700 | 34826 | 34954 | 35082
NPgY | BSP | NG FES - Falling Short | Number of electric cars (hybrid and full electric) | HOLMFIELD | 377 | 671 | 992 | 1447 | 2075 | 2913 | 3972 | 5313 | 6991 | 8802 | 10906 | 13324 | 16049 | 19052 | 22255 | 26018 | 29936 | 33926 | 37844 | 41139 | 44098 | 46672 | 48888 | 50695 | 52100 | 52284 | 52471 | 52661 | 52854 | 53048
NPgY | BSP | NG FES - Falling Short | Number of electric cars (hybrid and full electric) | HULL EAST 132/33KV | 570 | 877 | 1142 | 1481 | 1908 | 2461 | 3157 | 4036 | 5132 | 6293 | 7641 | 9189 | 10933 | 12855 | 14904 | 17313 | 19821 | 22375 | 24884 | 26990 | 28883 | 30530 | 31949 | 33106 | 34007 | 34122 | 34241 | 34363 | 34486 | 34611
NPgY | BSP | NG FES - Falling Short | Number of electric cars (hybrid and full electric) | HULL SOUTH | 693 | 1063 | 1378 | 1780 | 2283 | 2933 | 3752 | 4784 | 6072 | 7435 | 9017 | 10835 | 12882 | 15137 | 17542 | 20369 | 23313 | 26310 | 29255 | 31727 | 33949 | 35882 | 37547 | 38906 | 39962 | 40098 | 40237 | 40380 | 40525 | 40671
NPgY | BSP | NG FES - Falling Short | Number of electric cars (hybrid and full electric) | HULL WEST | 610 | 941 | 1226 | 1594 | 2057 | 2658 | 3413 | 4367 | 5557 | 6819 | 8283 | 9966 | 11860 | 13949 | 16174 | 18792 | 21517 | 24291 | 27018 | 29306 | 31363 | 33152 | 34693 | 35951 | 36929 | 37055 | 37184 | 37316 | 37450 | 37585
NPgY | BSP | NG FES - Falling Short | Number of electric cars (hybrid and full electric) | HUMBERSTON | 350 | 549 | 728 | 963 | 1265 | 1659 | 2156 | 2783 | 3566 | 4399 | 5367 | 6479 | 7731 | 9111 | 10582 | 12312 | 14113 | 15947 | 17748 | 19261 | 20620 | 21803 | 22821 | 23653 | 24299 | 24382 | 24468 | 24555 | 24643 | 24733
NPgY | BSP | NG FES - Falling Short | Number of electric cars (hybrid and full electric) | HUNNINGLEY | 359 | 545 | 698 | 890 | 1127 | 1431 | 1814 | 2296 | 2897 | 3531 | 4266 | 5112 | 6063 | 7112 | 8229 | 9543 | 10912 | 12305 | 13674 | 14823 | 15856 | 16754 | 17528 | 18160 | 18651 | 18714 | 18778 | 18845 | 18912 | 18980
NPgY | BSP | NG FES - Falling Short | Number of electric cars (hybrid and full electric) | HUNSHELF | 417 | 633 | 811 | 1035 | 1311 | 1666 | 2112 | 2675 | 3376 | 4116 | 4974 | 5960 | 7070 | 8294 | 9598 | 11132 | 12728 | 14354 | 15952 | 17292 | 18498 | 19546 | 20449 | 21186 | 21759 | 21833 | 21908 | 21985 | 22064 | 22143
NPgY | BSP | NG FES - Falling Short | Number of electric cars (hybrid and full electric) | IMMINGHAM | 244 | 369 | 471 | 600 | 757 | 960 | 1214 | 1535 | 1934 | 2355 | 2843 | 3405 | 4037 | 4733 | 5475 | 6348 | 7256 | 8182 | 9091 | 9854 | 10540 | 11136 | 11650 | 12070 | 12396 | 12438 | 12481 | 12525 | 12569 | 12615
NPgY | BSP | NG FES - Falling Short | Number of electric cars (hybrid and full electric) | KIRKHAW LANE | 323 | 518 | 700 | 944 | 1262 | 1680 | 2206 | 2872 | 3704 | 4592 | 5623 | 6809 | 8144 | 9616 | 11185 | 13029 | 14949 | 16904 | 18825 | 20439 | 21889 | 23149 | 24236 | 25122 | 25810 | 25900 | 25991 | 26084 | 26179 | 26274
NPgY | BSP | NG FES - Falling Short | Number of electric cars (hybrid and full electric) | KIRKSTALL C 2/5 | 72 | 135 | 208 | 313 | 459 | 655 | 903 | 1217 | 1610 | 2035 | 2529 | 3097 | 3737 | 4443 | 5195 | 6079 | 7000 | 7937 | 8857 | 9631 | 10326 | 10931 | 11452 | 11876 | 12206 | 12249 | 12293 | 12338 | 12383 | 12429
NPgY | BSP | NG FES - Falling Short | Number of electric cars (hybrid and full electric) | KIRKSTALL C/RING ROAD HORSFORTH | 940 | 1520 | 2076 | 2823 | 3808 | 5104 | 6739 | 8806 | 11388 | 14151 | 17359 | 21047 | 25200 | 29778 | 34659 | 40396 | 46369 | 52451 | 58426 | 63446 | 67956 | 71878 | 75257 | 78013 | 80155 | 80434 | 80718 | 81008 | 81301 | 81598
NPgY | BSP | NG FES - Falling Short | Number of electric cars (hybrid and full electric) | LEEDS EAST | 601 | 984 | 1358 | 1865 | 2540 | 3429 | 4551 | 5971 | 7744 | 9645 | 11852 | 14389 | 17247 | 20397 | 23755 | 27703 | 31813 | 35997 | 40108 | 43562 | 46665 | 49364 | 51689 | 53585 | 55059 | 55251 | 55446 | 55646 | 55848 | 56052
NPgY | BSP | NG FES - Falling Short | Number of electric cars (hybrid and full electric) | LEEDS NORTH | 275 | 491 | 729 | 1066 | 1533 | 2155 | 2942 | 3939 | 5186 | 6532 | 8096 | 9894 | 11920 | 14153 | 16533 | 19331 | 22244 | 25210 | 28122 | 30572 | 32772 | 34685 | 36333 | 37676 | 38720 | 38857 | 38996 | 39138 | 39281 | 39425
NPgY | BSP | NG FES - Falling Short | Number of electric cars (hybrid and full electric) | LINDLEY | 510 | 846 | 1183 | 1643 | 2260 | 3076 | 4106 | 5409 | 7038 | 8786 | 10816 | 13151 | 15780 | 18677 | 21767 | 25398 | 29179 | 33028 | 36810 | 39988 | 42843 | 45326 | 47464 | 49208 | 50564 | 50741 | 50921 | 51104 | 51290 | 51478
NPgY | BSP | NG FES - Falling Short | Number of electric cars (hybrid and full electric) | LOW ROAD | 341 | 561 | 777 | 1071 | 1464 | 1982 | 2636 | 3463 | 4497 | 5605 | 6892 | 8371 | 10038 | 11874 | 13833 | 16134 | 18531 | 20971 | 23368 | 25382 | 27192 | 28766 | 30121 | 31227 | 32086 | 32198 | 32312 | 32428 | 32546 | 32665
NPgY | BSP | NG FES - Falling Short | Number of electric cars (hybrid and full electric) | MALLARD WAY | 436 | 652 | 825 | 1037 | 1293 | 1620 | 2030 | 2546 | 3190 | 3865 | 4648 | 5548 | 6560 | 7676 | 8866 | 10265 | 11721 | 13205 | 14662 | 15884 | 16984 | 17940 | 18764 | 19436 | 19959 | 20026 | 20095 | 20165 | 20237 | 20309
NPgY | BSP | NG FES - Falling Short | Number of electric cars (hybrid and full electric) | MENSTON | 484 | 763 | 1017 | 1350 | 1782 | 2345 | 3055 | 3951 | 5071 | 6264 | 7648 | 9240 | 11032 | 13008 | 15113 | 17589 | 20167 | 22791 | 25370 | 27535 | 29482 | 31174 | 32632 | 33822 | 34746 | 34866 | 34988 | 35113 | 35240 | 35368
NPgY | BSP | NG FES - Falling Short | Number of electric cars (hybrid and full electric) | MOSS ROAD | 287 | 442 | 574 | 743 | 955 | 1229 | 1575 | 2010 | 2554 | 3130 | 3798 | 4565 | 5430 | 6383 | 7398 | 8593 | 9836 | 11102 | 12346 | 13390 | 14328 | 15145 | 15848 | 16422 | 16868 | 16926 | 16984 | 17045 | 17106 | 17168
NPgY | BSP | NG FES - Falling Short | Number of electric cars (hybrid and full electric) | OSGODBY 1/2 | 0 | 0 | 0 | 0 | 0 | 0 | 0 | 0 | 0 | 0 | 0 | 0 | 0 | 0 | 0 | 0 | 0 | 0 | 0 | 0 | 0 | 0 | 0 | 0 | 0 | 0 | 0 | 0 | 0 | 0
NPgY | BSP | NG FES - Falling Short | Number of electric cars (hybrid and full electric) | OSGODBY 3/4 | 362 | 585 | 800 | 1088 | 1468 | 1967 | 2598 | 3395 | 4391 | 5456 | 6694 | 8116 | 9718 | 11484 | 13366 | 15579 | 17883 | 20229 | 22533 | 24469 | 26209 | 27721 | 29024 | 30088 | 30914 | 31021 | 31131 | 31242 | 31356 | 31470
NPgY | BSP | NG FES - Falling Short | Number of electric cars (hybrid and full electric) | RODLEY | 591 | 965 | 1328 | 1819 | 2471 | 3330 | 4414 | 5786 | 7499 | 9334 | 11465 | 13915 | 16674 | 19715 | 22958 | 26769 | 30737 | 34777 | 38746 | 42081 | 45077 | 47683 | 49927 | 51758 | 53181 | 53366 | 53555 | 53748 | 53943 | 54140
NPgY | BSP | NG FES - Falling Short | Number of electric cars (hybrid and full electric) | SAINT ANDREWS ROAD 132/33KV | 332 | 576 | 835 | 1198 | 1695 | 2356 | 3191 | 4249 | 5572 | 6997 | 8652 | 10556 | 12699 | 15063 | 17582 | 20543 | 23627 | 26766 | 29849 | 32441 | 34770 | 36795 | 38538 | 39961 | 41066 | 41211 | 41358 | 41507 | 41659 | 41812
NPgY | BSP | NG FES - Falling Short | Number of electric cars (hybrid and full electric) | SALTEND 132/33KV | 0 | 0 | 1 | 1 | 1 | 1 | 2 | 3 | 3 | 4 | 5 | 6 | 8 | 9 | 10 | 12 | 14 | 16 | 18 | 19 | 20 | 22 | 23 | 24 | 24 | 24 | 24 | 24 | 24 | 25
NPgY | BSP | NG FES - Falling Short | Number of electric cars (hybrid and full electric) | SANTON | 389 | 621 | 836 | 1123 | 1497 | 1986 | 2604 | 3384 | 4359 | 5400 | 6608 | 7997 | 9561 | 11285 | 13123 | 15283 | 17532 | 19823 | 22073 | 23963 | 25661 | 27138 | 28410 | 29448 | 30255 | 30360 | 30466 | 30576 | 30686 | 30798
NPgY | BSP | NG FES - Falling Short | Number of electric cars (hybrid and full electric) | SCUNTHORPE NORTH | 190 | 313 | 434 | 599 | 818 | 1107 | 1473 | 1935 | 2512 | 3131 | 3850 | 4677 | 5608 | 6634 | 7728 | 9014 | 10353 | 11716 | 13055 | 14180 | 15191 | 16070 | 16827 | 17445 | 17925 | 17988 | 18051 | 18116 | 18182 | 18249
NPgY | BSP | NG FES - Falling Short | Number of electric cars (hybrid and full electric) | SCUNTHORPE SOUTH | 353 | 581 | 805 | 1110 | 1517 | 2053 | 2731 | 3587 | 4658 | 5806 | 7139 | 8671 | 10397 | 12300 | 14328 | 16712 | 19194 | 21722 | 24204 | 26291 | 28165 | 29795 | 31199 | 32344 | 33235 | 33350 | 33469 | 33589 | 33711 | 33834
NPgY | BSP | NG FES - Falling Short | Number of electric cars (hybrid and full electric) | SILSDEN | 636 | 1050 | 1460 | 2020 | 2768 | 3756 | 5003 | 6581 | 8554 | 10669 | 13125 | 15950 | 19131 | 22637 | 26375 | 30769 | 35343 | 40001 | 44576 | 48422 | 51876 | 54880 | 57468 | 59578 | 61219 | 61433 | 61650 | 61872 | 62097 | 62324
NPgY | BSP | NG FES - Falling Short | Number of electric cars (hybrid and full electric) | SOWERBY BRIDGE 132/33KV | 420 | 700 | 981 | 1366 | 1884 | 2568 | 3432 | 4526 | 5893 | 7361 | 9066 | 11025 | 13233 | 15666 | 18260 | 21309 | 24484 | 27716 | 30891 | 33559 | 35956 | 38041 | 39837 | 41301 | 42439 | 42588 | 42739 | 42893 | 43049 | 43207
NPgY | BSP | NG FES - Falling Short | Number of electric cars (hybrid and full electric) | STAYGATE | 261 | 468 | 698 | 1025 | 1477 | 2081 | 2845 | 3812 | 5022 | 6329 | 7847 | 9593 | 11559 | 13727 | 16038 | 18754 | 21582 | 24461 | 27288 | 29667 | 31802 | 33660 | 35259 | 36563 | 37577 | 37710 | 37845 | 37982 | 38121 | 38261
NPgY | BSP | NG FES - Falling Short | Number of electric cars (hybrid and full electric) | THORNHILL 132KV | 655 | 1084 | 1510 | 2092 | 2870 | 3898 | 5196 | 6838 | 8890 | 11092 | 13649 | 16588 | 19899 | 23549 | 27439 | 32013 | 36774 | 41622 | 46384 | 50386 | 53982 | 57109 | 59802 | 61999 | 63706 | 63928 | 64155 | 64386 | 64620 | 64856
NPgY | BSP | NG FES - Falling Short | Number of electric cars (hybrid and full electric) | WAKEFIELD MONCKTON ROAD | 517 | 792 | 1025 | 1321 | 1691 | 2168 | 2769 | 3527 | 4472 | 5472 | 6632 | 7966 | 9467 | 11122 | 12885 | 14959 | 17119 | 19317 | 21478 | 23291 | 24920 | 26338 | 27559 | 28556 | 29331 | 29431 | 29533 | 29637 | 29744 | 29851
NPgY | BSP | NG FES - Falling Short | Number of electric cars (hybrid and full electric) | WAKEFIELD NORTH | 885 | 1361 | 1769 | 2290 | 2946 | 3794 | 4861 | 6207 | 7887 | 9666 | 11730 | 14103 | 16775 | 19719 | 22857 | 26547 | 30390 | 34302 | 38146 | 41372 | 44273 | 46795 | 48968 | 50742 | 52121 | 52298 | 52480 | 52666 | 52855 | 53046
NPgY | BSP | NG FES - Falling Short | Number of electric cars (hybrid and full electric) | WEST MELTON | 1758 | 2648 | 3367 | 4263 | 5355 | 6751 | 8506 | 10717 | 13473 | 16371 | 19732 | 23596 | 27945 | 32738 | 37846 | 43854 | 50108 | 56478 | 62738 | 67987 | 72708 | 76813 | 80352 | 83240 | 85486 | 85773 | 86068 | 86371 | 86679 | 86990
NPgY | BSP | NG FES - Falling Short | Number of electric cars (hybrid and full electric) | WHINMOOR | 607 | 995 | 1374 | 1887 | 2570 | 3471 | 4608 | 6045 | 7842 | 9767 | 12003 | 14573 | 17468 | 20659 | 24060 | 28059 | 32222 | 36461 | 40624 | 44124 | 47267 | 50001 | 52356 | 54276 | 55769 | 55964 | 56162 | 56364 | 56568 | 56775
NPgY | BSP | NG FES - Falling Short | Number of electric cars (hybrid and full electric) | WOLD NEWTON | 1601 | 2284 | 2731 | 3221 | 3725 | 4328 | 5077 | 6012 | 7171 | 8332 | 9675 | 11216 | 12949 | 14859 | 16890 | 19285 | 21778 | 24318 | 26816 | 28900 | 30778 | 32413 | 33824 | 34977 | 35875 | 35984 | 36099 | 36219 | 36342 | 36467
NPgY | BSP | NG FES - Falling Short | Number of electric cars (hybrid and full electric) | YARBOROUGH ROAD 132/33KV | 433 | 697 | 947 | 1282 | 1723 | 2302 | 3032 | 3956 | 5109 | 6342 | 7773 | 9419 | 11273 | 13316 | 15494 | 18054 | 20720 | 23434 | 26100 | 28340 | 30353 | 32104 | 33611 | 34841 | 35797 | 35922 | 36048 | 36178 | 36309 | 36441
NPgN | BSP | NG FES - Leading the Way | Number of electric cars (hybrid and full electric) | ANNFIELD | 415 | 683 | 1195 | 2075 | 3559 | 5999 | 8154 | 10992 | 14441 | 18460 | 22848 | 27260 | 31444 | 35070 | 37927 | 40035 | 41446 | 42337 | 42690 | 42331 | 41842 | 41208 | 40416 | 39412 | 38207 | 36805 | 35185 | 33326 | 31206 | 28802
NPgN | BSP | NG FES - Leading the Way | Number of electric cars (hybrid and full electric) | BARRACK ROAD | 133 | 220 | 388 | 678 | 1171 | 1986 | 2712 | 3668 | 4831 | 6185 | 7664 | 9152 | 10562 | 11785 | 12748 | 13459 | 13934 | 14234 | 14353 | 14233 | 14068 | 13855 | 13589 | 13251 | 12846 | 12375 | 11830 | 11205 | 10492 | 9684
NPgN | BSP | NG FES - Leading the Way | Number of electric cars (hybrid and full electric) | BLUCHER | 342 | 556 | 962 | 1651 | 2799 | 4662 | 6278 | 8407 | 10993 | 14006 | 17297 | 20603 | 23739 | 26456 | 28598 | 30179 | 31237 | 31905 | 32169 | 31899 | 31530 | 31052 | 30456 | 29699 | 28791 | 27734 | 26513 | 25113 | 23516 | 21704
NPgN | BSP | NG FES - Leading the Way | Number of electric cars (hybrid and full electric) | BOWESFIELD | 445 | 754 | 1356 | 2418 | 4258 | 7359 | 10195 | 13931 | 18473 | 23765 | 29545 | 35360 | 40874 | 45654 | 49419 | 52196 | 54054 | 55227 | 55692 | 55224 | 54586 | 53759 | 52726 | 51416 | 49844 | 48015 | 45901 | 43476 | 40711 | 37574
NPgN | BSP | NG FES - Leading the Way | Number of electric cars (hybrid and full electric) | CHIRTON GRANGE | 295 | 501 | 903 | 1615 | 2850 | 4936 | 6850 | 9372 | 12436 | 16008 | 19909 | 23833 | 27555 | 30781 | 33322 | 35196 | 36450 | 37242 | 37556 | 37240 | 36810 | 36252 | 35556 | 34672 | 33612 | 32378 | 30953 | 29318 | 27453 | 25338
NPgN | BSP | NG FES - Leading the Way | Number of electric cars (hybrid and full electric) | COALBURNS | 283 | 445 | 742 | 1226 | 1998 | 3190 | 4149 | 5410 | 6942 | 8727 | 10675 | 12630 | 14483 | 16089 | 17356 | 18292 | 18918 | 19314 | 19470 | 19307 | 19084 | 18795 | 18433 | 17975 | 17426 | 16786 | 16047 | 15200 | 14233 | 13136
NPgN | BSP | NG FES - Leading the Way | Number of electric cars (hybrid and full electric) | DARLINGTON CENTRAL | 319 | 549 | 1001 | 1810 | 3226 | 5641 | 7883 | 10836 | 14425 | 18608 | 23177 | 27775 | 32135 | 35915 | 38892 | 41087 | 42556 | 43483 | 43851 | 43482 | 42979 | 42329 | 41515 | 40484 | 39246 | 37805 | 36141 | 34232 | 32055 | 29585
NPgN | BSP | NG FES - Leading the Way | Number of electric cars (hybrid and full electric) | DARLINGTON NORTH | 414 | 709 | 1287 | 2314 | 4108 | 7154 | 9967 | 13673 | 18178 | 23427 | 29161 | 34931 | 40403 | 45145 | 48880 | 51636 | 53479 | 54642 | 55104 | 54641 | 54009 | 53191 | 52169 | 50873 | 49318 | 47507 | 45416 | 43017 | 40281 | 37177
NPgN | BSP | NG FES - Leading the Way | Number of electric cars (hybrid and full electric) | DUNSTON | 451 | 743 | 1298 | 2253 | 3863 | 6508 | 8841 | 11915 | 15650 | 20002 | 24754 | 29532 | 34062 | 37989 | 41083 | 43366 | 44894 | 45859 | 46241 | 45853 | 45323 | 44636 | 43779 | 42691 | 41386 | 39867 | 38112 | 36098 | 33802 | 31198
NPgN | BSP | NG FES - Leading the Way | Number of electric cars (hybrid and full electric) | FLATWORTH | 126 | 222 | 415 | 765 | 1389 | 2470 | 3492 | 4840 | 6478 | 8387 | 10473 | 12573 | 14564 | 16290 | 17649 | 18651 | 19321 | 19744 | 19912 | 19745 | 19517 | 19221 | 18852 | 18383 | 17821 | 17167 | 16412 | 15545 | 14556 | 13434
NPgN | BSP | NG FES - Leading the Way | Number of electric cars (hybrid and full electric) | GOSFORTH | 351 | 571 | 987 | 1693 | 2871 | 4784 | 6442 | 8626 | 11281 | 14373 | 17750 | 21143 | 24361 | 27150 | 29348 | 30971 | 32056 | 32742 | 33013 | 32736 | 32357 | 31867 | 31255 | 30478 | 29547 | 28462 | 27209 | 25772 | 24133 | 22273
NPgN | BSP | NG FES - Leading the Way | Number of electric cars (hybrid and full electric) | HARROGATE 132/33KV | 419 | 665 | 1119 | 1868 | 3077 | 4973 | 6533 | 8586 | 11081 | 13987 | 17159 | 20343 | 23362 | 25979 | 28043 | 29567 | 30587 | 31232 | 31486 | 31221 | 30860 | 30393 | 29809 | 29068 | 28180 | 27145 | 25950 | 24580 | 23016 | 21243
NPgN | BSP | NG FES - Leading the Way | Number of electric cars (hybrid and full electric) | HUSTHWAITE | 161 | 257 | 434 | 728 | 1205 | 1959 | 2585 | 3409 | 4411 | 5577 | 6851 | 8129 | 9342 | 10393 | 11221 | 11833 | 12243 | 12501 | 12604 | 12498 | 12353 | 12166 | 11932 | 11636 | 11280 | 10866 | 10388 | 9839 | 9213 | 8503
NPgN | BSP | NG FES - Leading the Way | Number of electric cars (hybrid and full electric) | LEEMING BAR_SKEEBY | 513 | 848 | 1489 | 2593 | 4464 | 7548 | 10285 | 13891 | 18273 | 23378 | 28953 | 34559 | 39875 | 44482 | 48113 | 50791 | 52584 | 53716 | 54164 | 53709 | 53088 | 52284 | 51279 | 50005 | 48477 | 46697 | 44641 | 42283 | 39594 | 36543
NPgN | BSP | NG FES - Leading the Way | Number of electric cars (hybrid and full electric) | LINTON | 654 | 1004 | 1631 | 2615 | 4117 | 6323 | 7941 | 10068 | 12652 | 15660 | 18941 | 22226 | 25341 | 28040 | 30171 | 31747 | 32803 | 33471 | 33733 | 33449 | 33063 | 32562 | 31936 | 31143 | 30191 | 29082 | 27802 | 26334 | 24659 | 22759
NPgN | BSP | NG FES - Leading the Way | Number of electric cars (hybrid and full electric) | MALTON GRID | 542 | 868 | 1476 | 2490 | 4149 | 6787 | 9007 | 11929 | 15480 | 19617 | 24133 | 28668 | 32969 | 36697 | 39635 | 41804 | 43257 | 44174 | 44537 | 44162 | 43652 | 42991 | 42165 | 41117 | 39860 | 38397 | 36707 | 34768 | 32556 | 30048
NPgN | BSP | NG FES - Leading the Way | Number of electric cars (hybrid and full electric) | MELROSEGATE | 959 | 1514 | 2534 | 4203 | 6877 | 11033 | 14403 | 18839 | 24228 | 30505 | 37357 | 44233 | 50752 | 56402 | 60858 | 64149 | 66353 | 67746 | 68295 | 67721 | 66938 | 65924 | 64658 | 63051 | 61124 | 58880 | 56288 | 53315 | 49924 | 46077
NPgN | BSP | NG FES - Leading the Way | Number of electric cars (hybrid and full electric) | NORTH TEES | 343 | 590 | 1074 | 1938 | 3451 | 6025 | 8411 | 11555 | 15376 | 19828 | 24692 | 29586 | 34228 | 38251 | 41419 | 43756 | 45319 | 46306 | 46698 | 46305 | 45770 | 45077 | 44211 | 43112 | 41794 | 40260 | 38488 | 36455 | 34136 | 31506
NPgN | BSP | NG FES - Leading the Way | Number of electric cars (hybrid and full electric) | POTTER HOUSE | 518 | 835 | 1431 | 2430 | 4079 | 6724 | 8978 | 11946 | 15553 | 19755 | 24343 | 28952 | 33322 | 37110 | 40095 | 42299 | 43775 | 44707 | 45075 | 44696 | 44179 | 43510 | 42674 | 41614 | 40342 | 38861 | 37150 | 35188 | 32950 | 30411
NPgN | BSP | NG FES - Leading the Way | Number of electric cars (hybrid and full electric) | RAVENSWORTH | 161 | 260 | 446 | 759 | 1277 | 2108 | 2818 | 3754 | 4891 | 6216 | 7662 | 9115 | 10492 | 11687 | 12628 | 13323 | 13788 | 14081 | 14198 | 14078 | 13915 | 13705 | 13441 | 13107 | 12707 | 12240 | 11701 | 11083 | 10378 | 9579
NPgN | BSP | NG FES - Leading the Way | Number of electric cars (hybrid and full electric) | SCARBOROUGH GRID | 767 | 1189 | 1952 | 3167 | 5058 | 7897 | 10067 | 12922 | 16389 | 20427 | 24833 | 29248 | 33434 | 37063 | 39925 | 42042 | 43460 | 44356 | 44708 | 44332 | 43820 | 43156 | 42327 | 41275 | 40013 | 38545 | 36848 | 34901 | 32682 | 30163
NPgN | BSP | NG FES - Leading the Way | Number of electric cars (hybrid and full electric) | SEAL SANDS | 0 | 0 | 0 | 0 | 0 | 0 | 1 | 1 | 1 | 2 | 2 | 3 | 3 | 3 | 4 | 4 | 4 | 4 | 4 | 4 | 4 | 4 | 4 | 4 | 4 | 4 | 4 | 3 | 3 | 3
NPgN | BSP | NG FES - Leading the Way | Number of electric cars (hybrid and full electric) | SPADEADAM 33KV | 6 | 10 | 17 | 29 | 49 | 79 | 105 | 139 | 180 | 228 | 280 | 333 | 383 | 426 | 460 | 485 | 502 | 513 | 517 | 512 | 506 | 499 | 489 | 477 | 462 | 445 | 426 | 403 | 378 | 349
NPgN | BSP | NG FES - Leading the Way | Number of electric cars (hybrid and full electric) | SPENNYMOOR 132/66KV | 649 | 1071 | 1878 | 3268 | 5620 | 9493 | 12926 | 17447 | 22942 | 29344 | 36336 | 43365 | 50031 | 55808 | 60360 | 63720 | 65967 | 67387 | 67949 | 67378 | 66599 | 65590 | 64330 | 62731 | 60814 | 58582 | 56003 | 53044 | 49671 | 45844
NPgN | BSP | NG FES - Leading the Way | Number of electric cars (hybrid and full electric) | TORONTO | 341 | 565 | 994 | 1734 | 2991 | 5066 | 6913 | 9345 | 12300 | 15744 | 19505 | 23287 | 26873 | 29981 | 32430 | 34237 | 35446 | 36209 | 36512 | 36205 | 35786 | 35244 | 34567 | 33708 | 32678 | 31478 | 30093 | 28503 | 26690 | 24634
NPgN | BSP | NG FES - Leading the Way | Number of electric cars (hybrid and full electric) | WORMALD GREEN 132/33KV | 342 | 547 | 928 | 1563 | 2599 | 4242 | 5619 | 7431 | 9634 | 12199 | 15000 | 17813 | 20480 | 22792 | 24615 | 25960 | 26861 | 27430 | 27655 | 27422 | 27105 | 26695 | 26182 | 25531 | 24751 | 23842 | 22793 | 21589 | 20216 | 18658
NPgY | BSP | NG FES - Leading the Way | Number of electric cars (hybrid and full electric) | ATTERCLIFFE | 367 | 653 | 979 | 1429 | 2059 | 2930 | 3925 | 5257 | 6877 | 8764 | 10807 | 12991 | 15043 | 16835 | 18191 | 19182 | 19830 | 20258 | 20434 | 20273 | 20056 | 19762 | 19396 | 18904 | 18278 | 17561 | 16741 | 15822 | 14815 | 13674
NPgY | BSP | NG FES - Leading the Way | Number of electric cars (hybrid and full electric) | BARUGH 132/66KV | 861 | 1524 | 2276 | 3309 | 4747 | 6726 | 8978 | 11994 | 15660 | 19932 | 24553 | 29497 | 34140 | 38194 | 41263 | 43506 | 44972 | 45939 | 46339 | 45973 | 45480 | 44815 | 43985 | 42869 | 41449 | 39823 | 37965 | 35879 | 33597 | 31008
NPgY | BSP | NG FES - Leading the Way | Number of electric cars (hybrid and full electric) | BEESTON ROYDS 132/33KV | 659 | 1238 | 1959 | 3014 | 4573 | 6850 | 9547 | 13158 | 17554 | 22679 | 28230 | 34165 | 39745 | 44617 | 48307 | 51003 | 52765 | 53925 | 54406 | 53976 | 53398 | 52617 | 51643 | 50332 | 48665 | 46756 | 44574 | 42125 | 39446 | 36406
NPgY | BSP | NG FES - Leading the Way | Number of electric cars (hybrid and full electric) | BEVERLEY 132/33KV | 802 | 1480 | 2305 | 3493 | 5223 | 7716 | 10645 | 14565 | 19336 | 24897 | 30919 | 37360 | 43412 | 48697 | 52700 | 55625 | 57536 | 58795 | 59316 | 58848 | 58217 | 57366 | 56304 | 54875 | 53058 | 50976 | 48597 | 45927 | 43006 | 39692
NPgY | BSP | NG FES - Leading the Way | Number of electric cars (hybrid and full electric) | BINGLEY 132/33KV | 317 | 629 | 1044 | 1677 | 2643 | 4097 | 5854 | 8206 | 11071 | 14412 | 18033 | 21903 | 25543 | 28722 | 31130 | 32889 | 34038 | 34795 | 35108 | 34831 | 34458 | 33954 | 33325 | 32480 | 31404 | 30172 | 28764 | 27183 | 25454 | 23493
NPgY | BSP | NG FES - Leading the Way | Number of electric cars (hybrid and full electric) | BLACKBURN MEADOWS B | 222 | 391 | 581 | 840 | 1198 | 1688 | 2242 | 2984 | 3887 | 4938 | 6075 | 7291 | 8434 | 9431 | 10186 | 10738 | 11098 | 11336 | 11435 | 11344 | 11223 | 11059 | 10854 | 10578 | 10228 | 9827 | 9368 | 8853 | 8290 | 7652
NPgY | BSP | NG FES - Leading the Way | Number of electric cars (hybrid and full electric) | BLYTON | 1273 | 2140 | 3022 | 4128 | 5522 | 7233 | 9010 | 11391 | 14277 | 17632 | 21252 | 25131 | 28763 | 31934 | 34331 | 36087 | 37234 | 37994 | 38305 | 38003 | 37596 | 37046 | 36360 | 35437 | 34264 | 32919 | 31383 | 29659 | 27773 | 25633
NPgY | BSP | NG FES - Leading the Way | Number of electric cars (hybrid and full electric) | BRADFORD | 251 | 561 | 1019 | 1756 | 2930 | 4760 | 7020 | 10044 | 13729 | 18029 | 22691 | 27674 | 32362 | 36457 | 39561 | 41826 | 43306 | 44280 | 44684 | 44331 | 43856 | 43215 | 42415 | 41338 | 39969 | 38401 | 36609 | 34598 | 32397 | 29901
NPgY | BSP | NG FES - Leading the Way | Number of electric cars (hybrid and full electric) | BRAMHAM | 512 | 946 | 1474 | 2235 | 3343 | 4942 | 6820 | 9334 | 12395 | 15962 | 19824 | 23955 | 27837 | 31227 | 33795 | 35671 | 36897 | 37704 | 38039 | 37738 | 37334 | 36788 | 36107 | 35191 | 34025 | 32690 | 31164 | 29452 | 27579 | 25454
NPgY | BSP | NG FES - Leading the Way | Number of electric cars (hybrid and full electric) | BRANSHOLME | 606 | 1065 | 1579 | 2277 | 3240 | 4550 | 6030 | 8012 | 10422 | 13228 | 16263 | 19511 | 22560 | 25223 | 27238 | 28711 | 29674 | 30310 | 30572 | 30330 | 30005 | 29567 | 29019 | 28283 | 27346 | 26273 | 25047 | 23671 | 22165 | 20458
NPgY | BSP | NG FES - Leading the Way | Number of electric cars (hybrid and full electric) | BRIGHOUSE 132/33KV | 405 | 782 | 1270 | 2000 | 3098 | 4730 | 6687 | 9305 | 12493 | 16211 | 20239 | 24546 | 28595 | 32132 | 34811 | 36767 | 38046 | 38888 | 39237 | 38927 | 38509 | 37947 | 37244 | 36299 | 35097 | 33720 | 32146 | 30380 | 28448 | 26256
NPgY | BSP | NG FES - Leading the Way | Number of electric cars (hybrid and full electric) | DONCASTER B/THORPE MARSH | 2752 | 4725 | 6835 | 9596 | 13253 | 18020 | 23226 | 30199 | 38666 | 48522 | 59171 | 70573 | 81267 | 90603 | 97667 | 102834 | 106211 | 108443 | 109362 | 108498 | 107335 | 105766 | 103807 | 101173 | 97823 | 93985 | 89598 | 84676 | 79290 | 73181
NPgY | BSP | NG FES - Leading the Way | Number of electric cars (hybrid and full electric) | DONCASTER CENTRAL | 323 | 568 | 841 | 1212 | 1723 | 2417 | 3200 | 4249 | 5523 | 7008 | 8614 | 10332 | 11945 | 13354 | 14420 | 15199 | 15709 | 16045 | 16184 | 16056 | 15884 | 15652 | 15362 | 14972 | 14476 | 13908 | 13259 | 12531 | 11734 | 10830
NPgY | BSP | NG FES - Leading the Way | Number of electric cars (hybrid and full electric) | DRIFFIELD/BEVERLEY GROUP | 1302 | 2326 | 3507 | 5150 | 7461 | 10683 | 14381 | 19332 | 25354 | 32370 | 39964 | 48086 | 55715 | 62377 | 67421 | 71107 | 73516 | 75105 | 75761 | 75162 | 74357 | 73270 | 71913 | 70089 | 67767 | 65109 | 62070 | 58660 | 54929 | 50697
NPgY | BSP | NG FES - Leading the Way | Number of electric cars (hybrid and full electric) | FEATHERSTONE | 576 | 1063 | 1658 | 2515 | 3765 | 5567 | 7686 | 10522 | 13974 | 17998 | 22355 | 27015 | 31394 | 35218 | 38114 | 40230 | 41612 | 42524 | 42901 | 42562 | 42106 | 41490 | 40722 | 39689 | 38374 | 36869 | 35148 | 33217 | 31104 | 28708
NPgY | BSP | NG FES - Leading the Way | Number of electric cars (hybrid and full electric) | GIRLINGTON | 124 | 295 | 558 | 990 | 1688 | 2787 | 4154 | 5982 | 8211 | 10812 | 13632 | 16646 | 19483 | 21960 | 23838 | 25208 | 26104 | 26693 | 26937 | 26724 | 26438 | 26052 | 25569 | 24920 | 24095 | 23150 | 22069 | 20857 | 19530 | 18025
NPgY | BSP | NG FES - Leading the Way | Number of electric cars (hybrid and full electric) | HALIFAX 132/33KV | 108 | 225 | 389 | 645 | 1044 | 1655 | 2402 | 3401 | 4619 | 6039 | 7579 | 9225 | 10773 | 12126 | 13150 | 13898 | 14387 | 14709 | 14842 | 14725 | 14567 | 14354 | 14088 | 13731 | 13276 | 12755 | 12160 | 11492 | 10761 | 9932
NPgY | BSP | NG FES - Leading the Way | Number of electric cars (hybrid and full electric) | HECKMONDWIKE | 251 | 516 | 883 | 1455 | 2342 | 3696 | 5347 | 7556 | 10248 | 13388 | 16792 | 20430 | 23852 | 26840 | 29105 | 30759 | 31839 | 32550 | 32845 | 32586 | 32236 | 31765 | 31177 | 30386 | 29380 | 28227 | 26909 | 25431 | 23814 | 21979
NPgY | BSP | NG FES - Leading the Way | Number of electric cars (hybrid and full electric) | HOLMFIELD | 377 | 777 | 1331 | 2194 | 3534 | 5582 | 8079 | 11420 | 15490 | 20238 | 25386 | 30887 | 36062 | 40582 | 44007 | 46507 | 48141 | 49216 | 49662 | 49270 | 48742 | 48029 | 47140 | 45944 | 44422 | 42679 | 40687 | 38452 | 36006 | 33232
NPgY | BSP | NG FES - Leading the Way | Number of electric cars (hybrid and full electric) | HULL EAST 132/33KV | 570 | 1016 | 1531 | 2246 | 3250 | 4648 | 6251 | 8398 | 11009 | 14050 | 17342 | 20863 | 24170 | 27058 | 29245 | 30843 | 31887 | 32576 | 32860 | 32601 | 32251 | 31780 | 31191 | 30400 | 29393 | 28240 | 26922 | 25443 | 23825 | 21989
NPgY | BSP | NG FES - Leading the Way | Number of electric cars (hybrid and full electric) | HULL SOUTH | 693 | 1232 | 1848 | 2698 | 3888 | 5535 | 7418 | 9938 | 13002 | 16572 | 20436 | 24569 | 28450 | 31839 | 34404 | 36280 | 37505 | 38314 | 38648 | 38342 | 37931 | 37377 | 36685 | 35754 | 34570 | 33214 | 31663 | 29924 | 28021 | 25862
NPgY | BSP | NG FES - Leading the Way | Number of electric cars (hybrid and full electric) | HULL WEST | 610 | 1090 | 1645 | 2416 | 3504 | 5020 | 6762 | 9094 | 11930 | 15235 | 18811 | 22637 | 26230 | 29368 | 31744 | 33480 | 34614 | 35363 | 35672 | 35390 | 35011 | 34499 | 33860 | 33001 | 31908 | 30656 | 29226 | 27620 | 25863 | 23870
NPgY | BSP | NG FES - Leading the Way | Number of electric cars (hybrid and full electric) | HUMBERSTON | 350 | 636 | 977 | 1460 | 2155 | 3143 | 4293 | 5833 | 7707 | 9890 | 12254 | 14783 | 17158 | 19233 | 20804 | 21952 | 22702 | 23196 | 23401 | 23216 | 22967 | 22631 | 22212 | 21649 | 20932 | 20110 | 19172 | 18119 | 16966 | 15659
NPgY | BSP | NG FES - Leading the Way | Number of electric cars (hybrid and full electric) | HUNNINGLEY | 359 | 632 | 936 | 1350 | 1920 | 2695 | 3571 | 4743 | 6168 | 7828 | 9623 | 11545 | 13348 | 14923 | 16115 | 16986 | 17556 | 17932 | 18087 | 17944 | 17752 | 17492 | 17168 | 16733 | 16179 | 15544 | 14818 | 14004 | 13113 | 12103
NPgY | BSP | NG FES - Leading the Way | Number of electric cars (hybrid and full electric) | HUNSHELF | 417 | 733 | 1088 | 1570 | 2233 | 3138 | 4160 | 5528 | 7190 | 9127 | 11222 | 13464 | 15569 | 17406 | 18797 | 19814 | 20479 | 20917 | 21098 | 20932 | 20707 | 20405 | 20027 | 19519 | 18872 | 18132 | 17286 | 16336 | 15297 | 14118
NPgY | BSP | NG FES - Leading the Way | Number of electric cars (hybrid and full electric) | IMMINGHAM | 244 | 427 | 632 | 909 | 1290 | 1806 | 2388 | 3167 | 4113 | 5215 | 6408 | 7684 | 8881 | 9927 | 10718 | 11297 | 11675 | 11925 | 12028 | 11933 | 11805 | 11632 | 11417 | 11127 | 10759 | 10337 | 9854 | 9313 | 8721 | 8049
NPgY | BSP | NG FES - Leading the Way | Number of electric cars (hybrid and full electric) | KIRKHAW LANE | 323 | 600 | 939 | 1431 | 2149 | 3190 | 4415 | 6056 | 8053 | 10381 | 12902 | 15598 | 18132 | 20345 | 22021 | 23245 | 24045 | 24573 | 24791 | 24595 | 24331 | 23976 | 23532 | 22935 | 22175 | 21305 | 20311 | 19195 | 17974 | 16589
NPgY | BSP | NG FES - Leading the Way | Number of electric cars (hybrid and full electric) | KIRKSTALL C 2/5 | 72 | 157 | 279 | 474 | 782 | 1258 | 1844 | 2629 | 3585 | 4700 | 5909 | 7202 | 8418 | 9479 | 10284 | 10872 | 11256 | 11508 | 11613 | 11521 | 11398 | 11231 | 11023 | 10743 | 10388 | 9980 | 9514 | 8992 | 8420 | 7771
NPgY | BSP | NG FES - Leading the Way | Number of electric cars (hybrid and full electric) | KIRKSTALL C/RING ROAD HORSFORTH | 940 | 1761 | 2784 | 4280 | 6486 | 9704 | 13516 | 18618 | 24830 | 32071 | 39914 | 48301 | 56184 | 63068 | 68283 | 72092 | 74581 | 76221 | 76900 | 76292 | 75474 | 74371 | 72994 | 71142 | 68786 | 66087 | 63003 | 59541 | 55754 | 51458
NPgY | BSP | NG FES - Leading the Way | Number of electric cars (hybrid and full electric) | LEEDS EAST | 601 | 1140 | 1821 | 2828 | 4326 | 6528 | 9150 | 12659 | 16932 | 21914 | 27311 | 33081 | 38506 | 43243 | 46832 | 49453 | 51166 | 52294 | 52761 | 52344 | 51784 | 51027 | 50082 | 48811 | 47194 | 45343 | 43227 | 40852 | 38253 | 35306
NPgY | BSP | NG FES - Leading the Way | Number of electric cars (hybrid and full electric) | LEEDS NORTH | 275 | 569 | 978 | 1617 | 2611 | 4132 | 5987 | 8471 | 11497 | 15027 | 18854 | 22943 | 26791 | 30151 | 32697 | 34556 | 35770 | 36570 | 36901 | 36610 | 36217 | 35688 | 35027 | 34138 | 33008 | 31713 | 30233 | 28572 | 26754 | 24693
NPgY | BSP | NG FES - Leading the Way | Number of electric cars (hybrid and full electric) | LINDLEY | 510 | 980 | 1586 | 2491 | 3850 | 5864 | 8275 | 11503 | 15433 | 20015 | 24981 | 30289 | 35280 | 39639 | 42941 | 45353 | 46928 | 47966 | 48396 | 48014 | 47499 | 46805 | 45938 | 44773 | 43290 | 41591 | 39650 | 37472 | 35089 | 32385
NPgY | BSP | NG FES - Leading the Way | Number of electric cars (hybrid and full electric) | LOW ROAD | 341 | 649 | 1042 | 1624 | 2493 | 3775 | 5304 | 7350 | 9841 | 12746 | 15893 | 19258 | 22421 | 25184 | 27277 | 28805 | 29804 | 30462 | 30734 | 30491 | 30165 | 29724 | 29173 | 28433 | 27491 | 26413 | 25180 | 23797 | 22283 | 20566
NPgY | BSP | NG FES - Leading the Way | Number of electric cars (hybrid and full electric) | MALLARD WAY | 436 | 756 | 1106 | 1573 | 2203 | 3042 | 3975 | 5224 | 6742 | 8509 | 10420 | 12465 | 14384 | 16059 | 17328 | 18255 | 18861 | 19261 | 19426 | 19272 | 19066 | 18787 | 18439 | 17971 | 17376 | 16694 | 15915 | 15041 | 14084 | 12999
NPgY | BSP | NG FES - Leading the Way | Number of electric cars (hybrid and full electric) | MENSTON | 484 | 884 | 1363 | 2047 | 3034 | 4444 | 6090 | 8294 | 10975 | 14101 | 17485 | 21104 | 24504 | 27474 | 29723 | 31366 | 32439 | 33147 | 33440 | 33176 | 32820 | 32341 | 31742 | 30936 | 29912 | 28738 | 27397 | 25892 | 24245 | 22377
NPgY | BSP | NG FES - Leading the Way | Number of electric cars (hybrid and full electric) | MOSS ROAD | 287 | 512 | 769 | 1126 | 1626 | 2320 | 3115 | 4180 | 5474 | 6982 | 8614 | 10359 | 11999 | 13430 | 14514 | 15306 | 15824 | 16165 | 16306 | 16177 | 16004 | 15770 | 15478 | 15085 | 14586 | 14013 | 13359 | 12625 | 11822 | 10912
NPgY | BSP | NG FES - Leading the Way | Number of electric cars (hybrid and full electric) | OSGODBY 1/2 | 0 | 0 | 0 | 0 | 0 | 0 | 0 | 0 | 0 | 0 | 0 | 0 | 0 | 0 | 0 | 0 | 0 | 0 | 0 | 0 | 0 | 0 | 0 | 0 | 0 | 0 | 0 | 0 | 0 | 0
NPgY | BSP | NG FES - Leading the Way | Number of electric cars (hybrid and full electric) | OSGODBY 3/4 | 362 | 678 | 1072 | 1649 | 2500 | 3741 | 5211 | 7179 | 9574 | 12367 | 15392 | 18627 | 21667 | 24322 | 26334 | 27803 | 28763 | 29395 | 29657 | 29423 | 29108 | 28682 | 28151 | 27437 | 26528 | 25487 | 24298 | 22963 | 21502 | 19846
NPgY | BSP | NG FES - Leading the Way | Number of electric cars (hybrid and full electric) | RODLEY | 591 | 1118 | 1781 | 2758 | 4209 | 6338 | 8870 | 12258 | 16384 | 21194 | 26405 | 31976 | 37213 | 41787 | 45252 | 47783 | 49436 | 50525 | 50976 | 50574 | 50032 | 49300 | 48387 | 47160 | 45598 | 43809 | 41764 | 39470 | 36959 | 34112
NPgY | BSP | NG FES - Leading the Way | Number of electric cars (hybrid and full electric) | SAINT ANDREWS ROAD 132/33KV | 332 | 667 | 1120 | 1817 | 2887 | 4508 | 6473 | 9103 | 12306 | 16043 | 20093 | 24421 | 28493 | 32049 | 34743 | 36710 | 37995 | 38842 | 39193 | 38883 | 38466 | 37904 | 37202 | 36258 | 35057 | 33682 | 32110 | 30346 | 28416 | 26226
NPgY | BSP | NG FES - Leading the Way | Number of electric cars (hybrid and full electric) | SALTEND 132/33KV | 0 | 0 | 1 | 1 | 2 | 3 | 4 | 6 | 7 | 10 | 12 | 14 | 17 | 19 | 21 | 22 | 22 | 23 | 23 | 23 | 23 | 22 | 22 | 21 | 21 | 20 | 19 | 18 | 17 | 15
NPgY | BSP | NG FES - Leading the Way | Number of electric cars (hybrid and full electric) | SANTON | 389 | 719 | 1122 | 1702 | 2549 | 3770 | 5206 | 7128 | 9468 | 12195 | 15148 | 18306 | 21274 | 23866 | 25829 | 27263 | 28200 | 28818 | 29074 | 28844 | 28535 | 28118 | 27597 | 26897 | 26006 | 24986 | 23820 | 22511 | 21079 | 19455
NPgY | BSP | NG FES - Leading the Way | Number of electric cars (hybrid and full electric) | SCUNTHORPE NORTH | 190 | 363 | 582 | 908 | 1393 | 2109 | 2963 | 4106 | 5498 | 7121 | 8879 | 10759 | 12526 | 14069 | 15238 | 16092 | 16650 | 17018 | 17170 | 17034 | 16852 | 16606 | 16298 | 15885 | 15358 | 14756 | 14067 | 13294 | 12449 | 11490
NPgY | BSP | NG FES - Leading the Way | Number of electric cars (hybrid and full electric) | SCUNTHORPE SOUTH | 353 | 673 | 1080 | 1683 | 2584 | 3911 | 5495 | 7614 | 10195 | 13203 | 16463 | 19948 | 23225 | 26086 | 28254 | 29837 | 30871 | 31553 | 31835 | 31583 | 31245 | 30788 | 30218 | 29451 | 28476 | 27359 | 26082 | 24649 | 23081 | 21303
NPgY | BSP | NG FES - Leading the Way | Number of electric cars (hybrid and full electric) | SILSDEN | 636 | 1216 | 1958 | 3062 | 4715 | 7157 | 10075 | 13980 | 18736 | 24281 | 30289 | 36712 | 42750 | 48024 | 52019 | 54937 | 56844 | 58099 | 58619 | 58156 | 57533 | 56692 | 55642 | 54231 | 52434 | 50377 | 48026 | 45387 | 42501 | 39226
NPgY | BSP | NG FES - Leading the Way | Number of electric cars (hybrid and full electric) | SOWERBY BRIDGE 132/33KV | 420 | 810 | 1315 | 2071 | 3208 | 4897 | 6922 | 9631 | 12931 | 16779 | 20948 | 25405 | 29596 | 33256 | 36029 | 38053 | 39377 | 40248 | 40609 | 40288 | 39856 | 39274 | 38546 | 37568 | 36324 | 34899 | 33270 | 31442 | 29443 | 27174
NPgY | BSP | NG FES - Leading the Way | Number of electric cars (hybrid and full electric) | STAYGATE | 261 | 542 | 937 | 1553 | 2516 | 3990 | 5792 | 8203 | 11141 | 14567 | 18282 | 22252 | 25987 | 29249 | 31721 | 33526 | 34705 | 35481 | 35803 | 35520 | 35139 | 34626 | 33985 | 33122 | 32025 | 30769 | 29333 | 27721 | 25958 | 23958
NPgY | BSP | NG FES - Leading the Way | Number of electric cars (hybrid and full electric) | THORNHILL 132KV | 655 | 1256 | 2025 | 3171 | 4888 | 7429 | 10466 | 14531 | 19480 | 25251 | 31505 | 38190 | 44475 | 49964 | 54123 | 57160 | 59144 | 60451 | 60993 | 60511 | 59862 | 58987 | 57895 | 56426 | 54557 | 52417 | 49970 | 47225 | 44221 | 40814
NPgY | BSP | NG FES - Leading the Way | Number of electric cars (hybrid and full electric) | WAKEFIELD MONCKTON ROAD | 517 | 918 | 1374 | 2003 | 2880 | 4090 | 5471 | 7320 | 9568 | 12186 | 15020 | 18052 | 20898 | 23384 | 25266 | 26642 | 27540 | 28134 | 28378 | 28154 | 27853 | 27445 | 26937 | 26254 | 25384 | 24388 | 23250 | 21973 | 20575 | 18990
NPgY | BSP | NG FES - Leading the Way | Number of electric cars (hybrid and full electric) | WAKEFIELD NORTH | 885 | 1577 | 2372 | 3472 | 5017 | 7162 | 9618 | 12907 | 16907 | 21566 | 26609 | 32003 | 37069 | 41493 | 44842 | 47290 | 48890 | 49945 | 50381 | 49983 | 49447 | 48724 | 47822 | 46609 | 45065 | 43297 | 41276 | 39008 | 36527 | 33713
NPgY | BSP | NG FES - Leading the Way | Number of electric cars (hybrid and full electric) | WEST MELTON | 1758 | 3068 | 4516 | 6464 | 9119 | 12695 | 16699 | 22061 | 28577 | 36165 | 44371 | 53153 | 61396 | 68592 | 74040 | 78022 | 80625 | 82344 | 83052 | 82396 | 81513 | 80321 | 78834 | 76834 | 74289 | 71374 | 68043 | 64305 | 60215 | 55575
NPgY | BSP | NG FES - Leading the Way | Number of electric cars (hybrid and full electric) | WHINMOOR | 607 | 1152 | 1842 | 2861 | 4378 | 6608 | 9264 | 12819 | 17147 | 22193 | 27660 | 33505 | 39000 | 43799 | 47434 | 50089 | 51824 | 52967 | 53440 | 53018 | 52450 | 51683 | 50726 | 49439 | 47802 | 45926 | 43783 | 41377 | 38746 | 35760
NPgY | BSP | NG FES - Leading the Way | Number of electric cars (hybrid and full electric) | WOLD NEWTON | 1601 | 2647 | 3663 | 4884 | 6344 | 8008 | 9619 | 11778 | 14389 | 17419 | 20681 | 24181 | 27452 | 30306 | 32461 | 34041 | 35075 | 35761 | 36041 | 35756 | 35373 | 34856 | 34210 | 33342 | 32238 | 30973 | 29528 | 27905 | 26131 | 24117
NPgY | BSP | NG FES - Leading the Way | Number of electric cars (hybrid and full electric) | YARBOROUGH ROAD 132/33KV | 433 | 807 | 1270 | 1944 | 2935 | 4374 | 6076 | 8353 | 11125 | 14357 | 17857 | 21600 | 25117 | 28189 | 30516 | 32216 | 33327 | 34058 | 34361 | 34090 | 33725 | 33232 | 32616 | 31789 | 30736 | 29530 | 28152 | 26605 | 24913 | 22993
NPgN | BSP | NPg Planning Scenario | Number of electric cars (hybrid and full electric) | ANNFIELD | 407 | 938 | 2006 | 3360 | 5003 | 6968 | 9208 | 11712 | 14420 | 17915 | 21281 | 24536 | 27652 | 30597 | 33350 | 35872 | 38166 | 40227 | 42060 | 43666 | 44699 | 45530 | 46179 | 46674 | 47064 | 47337 | 47525 | 47648 | 47726 | 47774
NPgN | BSP | NPg Planning Scenario | Number of electric cars (hybrid and full electric) | BARRACK ROAD | 131 | 303 | 652 | 1098 | 1646 | 2306 | 3061 | 3905 | 4817 | 5996 | 7130 | 8227 | 9277 | 10270 | 11199 | 12050 | 12823 | 13518 | 14135 | 14676 | 15024 | 15304 | 15522 | 15689 | 15820 | 15912 | 15975 | 16017 | 16043 | 16059
NPgN | BSP | NPg Planning Scenario | Number of electric cars (hybrid and full electric) | BLUCHER | 336 | 764 | 1615 | 2673 | 3934 | 5415 | 7098 | 8975 | 11005 | 13624 | 16149 | 18591 | 20927 | 23136 | 25194 | 27081 | 28802 | 30348 | 31724 | 32929 | 33705 | 34329 | 34816 | 35189 | 35482 | 35687 | 35830 | 35922 | 35981 | 36017
NPgN | BSP | NPg Planning Scenario | Number of electric cars (hybrid and full electric) | BOWESFIELD | 437 | 1035 | 2277 | 3916 | 5984 | 8546 | 11487 | 14785 | 18354 | 22962 | 27392 | 31673 | 35776 | 39653 | 43300 | 46634 | 49653 | 52365 | 54774 | 56884 | 58241 | 59333 | 60184 | 60833 | 61342 | 61698 | 61944 | 62104 | 62205 | 62268
NPgN | BSP | NPg Planning Scenario | Number of electric cars (hybrid and full electric) | CHIRTON GRANGE | 289 | 688 | 1516 | 2615 | 4005 | 5733 | 7717 | 9943 | 12351 | 15461 | 18451 | 21340 | 24108 | 26725 | 29188 | 31438 | 33476 | 35306 | 36931 | 38355 | 39271 | 40007 | 40581 | 41019 | 41363 | 41603 | 41769 | 41876 | 41945 | 41987
NPgN | BSP | NPg Planning Scenario | Number of electric cars (hybrid and full electric) | COALBURNS | 278 | 611 | 1246 | 1986 | 2808 | 3705 | 4710 | 5821 | 7021 | 8569 | 10066 | 11517 | 12901 | 14209 | 15412 | 16520 | 17541 | 18458 | 19277 | 19994 | 20456 | 20829 | 21120 | 21343 | 21519 | 21644 | 21730 | 21786 | 21822 | 21844
NPgN | BSP | NPg Planning Scenario | Number of electric cars (hybrid and full electric) | DARLINGTON CENTRAL | 313 | 754 | 1682 | 2931 | 4535 | 6552 | 8873 | 11481 | 14302 | 17946 | 21447 | 24829 | 28071 | 31136 | 34025 | 36665 | 39051 | 41194 | 43096 | 44763 | 45834 | 46696 | 47367 | 47880 | 48281 | 48561 | 48755 | 48881 | 48960 | 49010
NPgN | BSP | NPg Planning Scenario | Number of electric cars (hybrid and full electric) | DARLINGTON NORTH | 406 | 973 | 2160 | 3748 | 5774 | 8309 | 11223 | 14495 | 18035 | 22608 | 27002 | 31247 | 35317 | 39163 | 42786 | 46097 | 49091 | 51781 | 54169 | 56261 | 57606 | 58688 | 59531 | 60175 | 60679 | 61031 | 61274 | 61432 | 61533 | 61595
NPgN | BSP | NPg Planning Scenario | Number of electric cars (hybrid and full electric) | DUNSTON | 443 | 1020 | 2180 | 3649 | 5430 | 7558 | 9985 | 12696 | 15629 | 19414 | 23059 | 26584 | 29958 | 33147 | 36129 | 38860 | 41344 | 43576 | 45561 | 47300 | 48419 | 49319 | 50021 | 50558 | 50980 | 51275 | 51480 | 51613 | 51697 | 51749
NPgN | BSP | NPg Planning Scenario | Number of electric cars (hybrid and full electric) | FLATWORTH | 124 | 305 | 697 | 1239 | 1953 | 2868 | 3926 | 5116 | 6404 | 8069 | 9666 | 11209 | 12688 | 14087 | 15410 | 16617 | 17706 | 18683 | 19551 | 20310 | 20799 | 21191 | 21497 | 21731 | 21913 | 22040 | 22128 | 22185 | 22221 | 22244
NPgN | BSP | NPg Planning Scenario | Number of electric cars (hybrid and full electric) | GOSFORTH | 344 | 784 | 1657 | 2742 | 4036 | 5556 | 7283 | 9209 | 11292 | 13981 | 16571 | 19078 | 21476 | 23742 | 25855 | 27792 | 29557 | 31144 | 32556 | 33793 | 34589 | 35230 | 35730 | 36112 | 36413 | 36624 | 36770 | 36865 | 36925 | 36962
NPgN | BSP | NPg Planning Scenario | Number of electric cars (hybrid and full electric) | HARROGATE 132/33KV | 411 | 913 | 1879 | 3025 | 4325 | 5776 | 7407 | 9216 | 11172 | 13694 | 16130 | 18491 | 20744 | 22874 | 24841 | 26650 | 28311 | 29804 | 31134 | 32301 | 33052 | 33656 | 34129 | 34491 | 34777 | 34978 | 35118 | 35208 | 35266 | 35302
NPgN | BSP | NPg Planning Scenario | Number of electric cars (hybrid and full electric) | HUSTHWAITE | 158 | 353 | 729 | 1179 | 1694 | 2275 | 2929 | 3656 | 4441 | 5454 | 6432 | 7379 | 8283 | 9138 | 9929 | 10657 | 11323 | 11922 | 12456 | 12924 | 13225 | 13468 | 13658 | 13803 | 13917 | 13998 | 14054 | 14090 | 14113 | 14127
NPgN | BSP | NPg Planning Scenario | Number of electric cars (hybrid and full electric) | LEEMING BAR_SKEEBY | 504 | 1165 | 2500 | 4199 | 6274 | 8767 | 11612 | 14793 | 18233 | 22675 | 26950 | 31085 | 35043 | 38785 | 42286 | 45492 | 48406 | 51024 | 53352 | 55391 | 56703 | 57759 | 58582 | 59211 | 59705 | 60052 | 60291 | 60447 | 60545 | 60607
NPgN | BSP | NPg Planning Scenario | Number of electric cars (hybrid and full electric) | LINTON | 642 | 1379 | 2738 | 4234 | 5787 | 7344 | 9054 | 10924 | 12944 | 15543 | 18070 | 20525 | 22858 | 25064 | 27056 | 28901 | 30623 | 32174 | 33562 | 34778 | 35563 | 36196 | 36693 | 37074 | 37376 | 37593 | 37743 | 37840 | 37902 | 37941
NPgN | BSP | NPg Planning Scenario | Number of electric cars (hybrid and full electric) | MALTON GRID | 532 | 1192 | 2478 | 4033 | 5831 | 7883 | 10200 | 12776 | 15561 | 19153 | 22620 | 25977 | 29185 | 32216 | 35028 | 37610 | 39973 | 42097 | 43989 | 45646 | 46713 | 47573 | 48244 | 48758 | 49162 | 49447 | 49644 | 49772 | 49854 | 49904
NPgN | BSP | NPg Planning Scenario | Number of electric cars (hybrid and full electric) | MELROSEGATE | 942 | 2079 | 4255 | 6807 | 9666 | 12814 | 16343 | 20251 | 24474 | 29918 | 35183 | 40284 | 45151 | 49753 | 53991 | 57892 | 61480 | 64706 | 67583 | 70105 | 71729 | 73037 | 74060 | 74844 | 75462 | 75900 | 76202 | 76399 | 76524 | 76601
NPgN | BSP | NPg Planning Scenario | Number of electric cars (hybrid and full electric) | NORTH TEES | 337 | 810 | 1804 | 3139 | 4850 | 6998 | 9469 | 12245 | 15248 | 19127 | 22853 | 26454 | 29905 | 33168 | 36243 | 39052 | 41592 | 43873 | 45898 | 47672 | 48813 | 49730 | 50445 | 50991 | 51418 | 51717 | 51923 | 52057 | 52142 | 52195
NPgN | BSP | NPg Planning Scenario | Number of electric cars (hybrid and full electric) | POTTER HOUSE | 509 | 1147 | 2402 | 3936 | 5733 | 7809 | 10160 | 12777 | 15606 | 19257 | 22778 | 26187 | 29445 | 32524 | 35386 | 38013 | 40413 | 42570 | 44490 | 46173 | 47256 | 48128 | 48809 | 49329 | 49739 | 50028 | 50227 | 50356 | 50439 | 50490
NPgN | BSP | NPg Planning Scenario | Number of electric cars (hybrid and full electric) | RAVENSWORTH | 158 | 357 | 749 | 1230 | 1794 | 2448 | 3189 | 4014 | 4906 | 6057 | 7167 | 8241 | 9268 | 10239 | 11141 | 11970 | 12726 | 13406 | 14011 | 14542 | 14883 | 15158 | 15372 | 15536 | 15665 | 15756 | 15819 | 15860 | 15886 | 15902
NPgN | BSP | NPg Planning Scenario | Number of electric cars (hybrid and full electric) | SCARBOROUGH GRID | 753 | 1633 | 3277 | 5130 | 7109 | 9172 | 11456 | 13968 | 16682 | 20176 | 23566 | 26856 | 29987 | 32948 | 35644 | 38135 | 40445 | 42523 | 44381 | 46009 | 47059 | 47906 | 48569 | 49077 | 49480 | 49767 | 49965 | 50094 | 50176 | 50227
NPgN | BSP | NPg Planning Scenario | Number of electric cars (hybrid and full electric) | SEAL SANDS | 0 | 0 | 0 | 0 | 0 | 1 | 1 | 1 | 1 | 2 | 2 | 2 | 3 | 3 | 3 | 4 | 4 | 4 | 4 | 4 | 4 | 5 | 5 | 5 | 5 | 5 | 5 | 5 | 5 | 5
NPgN | BSP | NPg Planning Scenario | Number of electric cars (hybrid and full electric) | SPADEADAM 33KV | 6 | 14 | 29 | 48 | 69 | 92 | 119 | 149 | 181 | 223 | 263 | 302 | 339 | 374 | 407 | 437 | 464 | 489 | 511 | 530 | 542 | 552 | 560 | 566 | 570 | 574 | 576 | 578 | 578 | 579
NPgN | BSP | NPg Planning Scenario | Number of electric cars (hybrid and full electric) | SPENNYMOOR 132/66KV | 637 | 1471 | 3153 | 5292 | 7898 | 11026 | 14594 | 18583 | 22897 | 28467 | 33829 | 39014 | 43977 | 48669 | 53058 | 57078 | 60732 | 64015 | 66935 | 69492 | 71138 | 72462 | 73495 | 74284 | 74904 | 75338 | 75638 | 75833 | 75957 | 76034
NPgN | BSP | NPg Planning Scenario | Number of electric cars (hybrid and full electric) | TORONTO | 335 | 776 | 1669 | 2809 | 4204 | 5884 | 7803 | 9948 | 12269 | 15266 | 18150 | 20939 | 23608 | 26132 | 28495 | 30658 | 32624 | 34390 | 35960 | 37335 | 38220 | 38932 | 39487 | 39911 | 40245 | 40478 | 40639 | 40744 | 40811 | 40852
NPgN | BSP | NPg Planning Scenario | Number of electric cars (hybrid and full electric) | WORMALD GREEN 132/33KV | 336 | 751 | 1559 | 2531 | 3653 | 4927 | 6364 | 7962 | 9689 | 11917 | 14068 | 16150 | 18139 | 20020 | 21762 | 23363 | 24829 | 26146 | 27320 | 28348 | 29011 | 29544 | 29960 | 30279 | 30530 | 30707 | 30830 | 30909 | 30960 | 30991
NPgY | BSP | NPg Planning Scenario | Number of electric cars (hybrid and full electric) | ATTERCLIFFE | 362 | 640 | 1186 | 1861 | 2660 | 3574 | 4611 | 5767 | 7017 | 8631 | 10188 | 11695 | 13137 | 14500 | 15768 | 16932 | 17995 | 18951 | 19803 | 20551 | 21030 | 21415 | 21716 | 21946 | 22112 | 22228 | 22310 | 22362 | 22395 | 22416
NPgY | BSP | NPg Planning Scenario | Number of electric cars (hybrid and full electric) | BARUGH 132/66KV | 848 | 1493 | 2758 | 4310 | 6135 | 8205 | 10555 | 13169 | 15998 | 19650 | 23172 | 26585 | 29847 | 32933 | 35799 | 38429 | 40836 | 43000 | 44930 | 46621 | 47705 | 48579 | 49261 | 49781 | 50157 | 50422 | 50606 | 50725 | 50800 | 50846
NPgY | BSP | NPg Planning Scenario | Number of electric cars (hybrid and full electric) | BEESTON ROYDS 132/33KV | 650 | 1213 | 2374 | 3926 | 5910 | 8356 | 11156 | 14298 | 17698 | 22093 | 26316 | 30400 | 34315 | 38019 | 41508 | 44696 | 47582 | 50175 | 52480 | 54500 | 55794 | 56834 | 57645 | 58263 | 58706 | 59016 | 59232 | 59371 | 59460 | 59513
NPgY | BSP | NPg Planning Scenario | Number of electric cars (hybrid and full electric) | BEVERLEY 132/33KV | 790 | 1451 | 2793 | 4550 | 6750 | 9414 | 12456 | 15864 | 19553 | 24319 | 28902 | 33336 | 37585 | 41604 | 45379 | 48830 | 51962 | 54777 | 57281 | 59475 | 60881 | 62012 | 62893 | 63565 | 64048 | 64386 | 64621 | 64773 | 64870 | 64928
NPgY | BSP | NPg Planning Scenario | Number of electric cars (hybrid and full electric) | BINGLEY 132/33KV | 312 | 616 | 1265 | 2184 | 3416 | 4999 | 6818 | 8867 | 11086 | 13956 | 16707 | 19366 | 21920 | 24335 | 26625 | 28712 | 30593 | 32282 | 33782 | 35096 | 35937 | 36613 | 37140 | 37540 | 37827 | 38027 | 38166 | 38255 | 38313 | 38347
NPgY | BSP | NPg Planning Scenario | Number of electric cars (hybrid and full electric) | BLACKBURN MEADOWS B | 219 | 383 | 704 | 1094 | 1549 | 2059 | 2638 | 3281 | 3977 | 4875 | 5742 | 6582 | 7385 | 8144 | 8848 | 9494 | 10086 | 10619 | 11094 | 11511 | 11778 | 11993 | 12161 | 12289 | 12382 | 12447 | 12492 | 12522 | 12540 | 12552
NPgY | BSP | NPg Planning Scenario | Number of electric cars (hybrid and full electric) | BLYTON | 1254 | 2098 | 3662 | 5377 | 7137 | 8825 | 10700 | 12747 | 14959 | 17805 | 20578 | 23276 | 25836 | 28258 | 30427 | 32442 | 34337 | 36043 | 37575 | 38918 | 39782 | 40479 | 41026 | 41445 | 41753 | 41974 | 42127 | 42226 | 42289 | 42327
NPgY | BSP | NPg Planning Scenario | Number of electric cars (hybrid and full electric) | BRADFORD | 248 | 550 | 1235 | 2287 | 3786 | 5807 | 8141 | 10781 | 13639 | 17338 | 20878 | 24295 | 27582 | 30691 | 33660 | 36360 | 38779 | 40952 | 42878 | 44565 | 45645 | 46512 | 47187 | 47699 | 48065 | 48319 | 48495 | 48609 | 48682 | 48726
NPgY | BSP | NPg Planning Scenario | Number of electric cars (hybrid and full electric) | BRAMHAM | 505 | 927 | 1786 | 2911 | 4321 | 6029 | 7980 | 10166 | 12532 | 15589 | 18529 | 21373 | 24098 | 26676 | 29097 | 31312 | 33320 | 35126 | 36732 | 38139 | 39041 | 39766 | 40331 | 40762 | 41072 | 41289 | 41439 | 41537 | 41599 | 41636
NPgY | BSP | NPg Planning Scenario | Number of electric cars (hybrid and full electric) | BRANSHOLME | 597 | 1043 | 1913 | 2966 | 4187 | 5551 | 7097 | 8814 | 10672 | 13069 | 15384 | 17627 | 19770 | 21797 | 23674 | 25399 | 26980 | 28403 | 29671 | 30784 | 31497 | 32071 | 32520 | 32863 | 33110 | 33285 | 33407 | 33485 | 33535 | 33566
NPgY | BSP | NPg Planning Scenario | Number of electric cars (hybrid and full electric) | BRIGHOUSE 132/33KV | 399 | 767 | 1539 | 2604 | 4004 | 5771 | 7798 | 10078 | 12547 | 15738 | 18801 | 21761 | 24602 | 27290 | 29831 | 32150 | 34243 | 36123 | 37793 | 39257 | 40194 | 40948 | 41535 | 41981 | 42301 | 42525 | 42680 | 42780 | 42844 | 42883
NPgY | BSP | NPg Planning Scenario | Number of electric cars (hybrid and full electric) | DONCASTER B/THORPE MARSH | 2710 | 4631 | 8283 | 12498 | 17127 | 21984 | 27443 | 33466 | 39981 | 48378 | 56513 | 64408 | 71932 | 79049 | 85557 | 91560 | 97118 | 102121 | 106593 | 110514 | 113032 | 115060 | 116649 | 117863 | 118746 | 119373 | 119809 | 120090 | 120270 | 120379
NPgY | BSP | NPg Planning Scenario | Number of electric cars (hybrid and full electric) | DONCASTER CENTRAL | 319 | 557 | 1019 | 1579 | 2226 | 2949 | 3766 | 4675 | 5658 | 6926 | 8151 | 9337 | 10471 | 11544 | 12537 | 13449 | 14285 | 15038 | 15709 | 16298 | 16675 | 16979 | 17217 | 17398 | 17529 | 17622 | 17686 | 17728 | 17754 | 17770
NPgY | BSP | NPg Planning Scenario | Number of electric cars (hybrid and full electric) | DRIFFIELD/BEVERLEY GROUP | 1283 | 2280 | 4251 | 6707 | 9643 | 13033 | 16886 | 21182 | 25831 | 31834 | 37619 | 43221 | 48580 | 53650 | 58372 | 62702 | 66655 | 70210 | 73376 | 76151 | 77931 | 79363 | 80481 | 81333 | 81949 | 82382 | 82682 | 82877 | 83000 | 83075
NPgY | BSP | NPg Planning Scenario | Number of electric cars (hybrid and full electric) | FEATHERSTONE | 567 | 1042 | 2009 | 3276 | 4866 | 6792 | 8993 | 11459 | 14128 | 17576 | 20892 | 24100 | 27174 | 30082 | 32814 | 35311 | 37577 | 39614 | 41425 | 43013 | 44030 | 44848 | 45486 | 45971 | 46321 | 46565 | 46735 | 46845 | 46915 | 46957
NPgY | BSP | NPg Planning Scenario | Number of electric cars (hybrid and full electric) | GIRLINGTON | 122 | 289 | 676 | 1290 | 2181 | 3401 | 4811 | 6408 | 8137 | 10375 | 12516 | 14582 | 16571 | 18451 | 20250 | 21886 | 23349 | 24663 | 25827 | 26847 | 27499 | 28024 | 28431 | 28740 | 28961 | 29114 | 29220 | 29289 | 29333 | 29359
NPgY | BSP | NPg Planning Scenario | Number of electric cars (hybrid and full electric) | HALIFAX 132/33KV | 107 | 221 | 471 | 840 | 1349 | 2019 | 2791 | 3663 | 4607 | 5828 | 6998 | 8127 | 9213 | 10240 | 11217 | 12107 | 12907 | 13625 | 14261 | 14820 | 15177 | 15464 | 15687 | 15857 | 15978 | 16063 | 16121 | 16159 | 16183 | 16198
NPgY | BSP | NPg Planning Scenario | Number of electric cars (hybrid and full electric) | HECKMONDWIKE | 247 | 506 | 1070 | 1895 | 3026 | 4509 | 6217 | 8143 | 10230 | 12928 | 15514 | 18011 | 20411 | 22681 | 24840 | 26806 | 28573 | 30161 | 31568 | 32802 | 33592 | 34227 | 34721 | 35096 | 35365 | 35552 | 35681 | 35765 | 35819 | 35851
NPgY | BSP | NPg Planning Scenario | Number of electric cars (hybrid and full electric) | HOLMFIELD | 371 | 761 | 1613 | 2857 | 4568 | 6810 | 9392 | 12306 | 15461 | 19541 | 23452 | 27228 | 30858 | 34290 | 37555 | 40528 | 43201 | 45601 | 47730 | 49596 | 50790 | 51750 | 52497 | 53065 | 53471 | 53753 | 53949 | 54076 | 54157 | 54206
NPgY | BSP | NPg Planning Scenario | Number of electric cars (hybrid and full electric) | HULL EAST 132/33KV | 561 | 996 | 1856 | 2925 | 4200 | 5670 | 7341 | 9203 | 11219 | 13821 | 16329 | 18758 | 21081 | 23279 | 25325 | 27202 | 28916 | 30457 | 31829 | 33033 | 33804 | 34425 | 34910 | 35280 | 35546 | 35734 | 35865 | 35949 | 36003 | 36035
NPgY | BSP | NPg Planning Scenario | Number of electric cars (hybrid and full electric) | HULL SOUTH | 683 | 1207 | 2239 | 3515 | 5025 | 6753 | 8715 | 10901 | 13266 | 16319 | 19263 | 22115 | 24842 | 27421 | 29820 | 32021 | 34032 | 35841 | 37453 | 38866 | 39772 | 40502 | 41071 | 41505 | 41819 | 42040 | 42193 | 42293 | 42356 | 42394
NPgY | BSP | NPg Planning Scenario | Number of electric cars (hybrid and full electric) | HULL WEST | 601 | 1068 | 1993 | 3147 | 4528 | 6124 | 7939 | 9962 | 12152 | 14979 | 17704 | 20343 | 22867 | 25255 | 27479 | 29519 | 31381 | 33055 | 34546 | 35854 | 36692 | 37366 | 37893 | 38294 | 38584 | 38788 | 38929 | 39021 | 39079 | 39114
NPgY | BSP | NPg Planning Scenario | Number of electric cars (hybrid and full electric) | HUMBERSTON | 344 | 623 | 1184 | 1902 | 2785 | 3834 | 5031 | 6368 | 7816 | 9686 | 11486 | 13228 | 14896 | 16474 | 17952 | 19304 | 20534 | 21640 | 22623 | 23486 | 24038 | 24483 | 24830 | 25094 | 25285 | 25418 | 25511 | 25571 | 25609 | 25632
NPgY | BSP | NPg Planning Scenario | Number of electric cars (hybrid and full electric) | HUNNINGLEY | 354 | 619 | 1134 | 1758 | 2481 | 3288 | 4202 | 5218 | 6317 | 7735 | 9104 | 10431 | 11699 | 12898 | 14008 | 15028 | 15963 | 16805 | 17555 | 18213 | 18635 | 18975 | 19240 | 19443 | 19589 | 19693 | 19765 | 19811 | 19841 | 19859
NPgY | BSP | NPg Planning Scenario | Number of electric cars (hybrid and full electric) | HUNSHELF | 411 | 719 | 1318 | 2044 | 2886 | 3828 | 4895 | 6080 | 7362 | 9017 | 10615 | 12163 | 13642 | 15041 | 16337 | 17527 | 18619 | 19601 | 20476 | 21244 | 21736 | 22133 | 22443 | 22679 | 22850 | 22971 | 23054 | 23109 | 23143 | 23164
NPgY | BSP | NPg Planning Scenario | Number of electric cars (hybrid and full electric) | IMMINGHAM | 240 | 419 | 766 | 1184 | 1667 | 2204 | 2811 | 3486 | 4215 | 5157 | 6066 | 6948 | 7789 | 8586 | 9322 | 9999 | 10621 | 11179 | 11678 | 12115 | 12395 | 12621 | 12797 | 12932 | 13029 | 13098 | 13146 | 13177 | 13197 | 13209
NPgY | BSP | NPg Planning Scenario | Number of electric cars (hybrid and full electric) | KIRKHAW LANE | 319 | 588 | 1138 | 1863 | 2778 | 3891 | 5164 | 6591 | 8135 | 10131 | 12049 | 13905 | 15684 | 17366 | 18948 | 20394 | 21705 | 22883 | 23931 | 24849 | 25437 | 25910 | 26279 | 26560 | 26762 | 26904 | 27002 | 27065 | 27106 | 27130
NPgY | BSP | NPg Planning Scenario | Number of electric cars (hybrid and full electric) | KIRKSTALL C 2/5 | 71 | 154 | 338 | 617 | 1010 | 1535 | 2141 | 2825 | 3567 | 4526 | 5444 | 6331 | 7183 | 7989 | 8758 | 9458 | 10086 | 10649 | 11149 | 11587 | 11867 | 12092 | 12267 | 12400 | 12495 | 12561 | 12607 | 12637 | 12656 | 12667
NPgY | BSP | NPg Planning Scenario | Number of electric cars (hybrid and full electric) | KIRKSTALL C/RING ROAD HORSFORTH | 926 | 1726 | 3374 | 5574 | 8382 | 11839 | 15795 | 20234 | 25039 | 31249 | 37216 | 42986 | 48519 | 53752 | 58681 | 63185 | 67262 | 70927 | 74183 | 77038 | 78866 | 80337 | 81483 | 82355 | 82982 | 83420 | 83724 | 83921 | 84047 | 84123
NPgY | BSP | NPg Planning Scenario | Number of electric cars (hybrid and full electric) | LEEDS EAST | 592 | 1117 | 2207 | 3683 | 5590 | 7964 | 10683 | 13738 | 17045 | 21318 | 25423 | 29392 | 33198 | 36799 | 40197 | 43299 | 46104 | 48624 | 50864 | 52827 | 54084 | 55094 | 55882 | 56481 | 56912 | 57212 | 57421 | 57556 | 57642 | 57694
NPgY | BSP | NPg Planning Scenario | Number of electric cars (hybrid and full electric) | LEEDS NORTH | 271 | 557 | 1185 | 2106 | 3374 | 5040 | 6959 | 9126 | 11471 | 14505 | 17412 | 20219 | 22917 | 25469 | 27897 | 30108 | 32095 | 33879 | 35461 | 36849 | 37736 | 38450 | 39005 | 39427 | 39728 | 39938 | 40084 | 40178 | 40238 | 40275
NPgY | BSP | NPg Planning Scenario | Number of electric cars (hybrid and full electric) | LINDLEY | 502 | 961 | 1922 | 3244 | 4975 | 7154 | 9653 | 12464 | 15506 | 19439 | 23214 | 26864 | 30366 | 33678 | 36809 | 39667 | 42247 | 44565 | 46623 | 48428 | 49584 | 50512 | 51236 | 51787 | 52182 | 52457 | 52649 | 52772 | 52851 | 52899
NPgY | BSP | NPg Planning Scenario | Number of electric cars (hybrid and full electric) | LOW ROAD | 336 | 636 | 1263 | 2116 | 3222 | 4605 | 6190 | 7972 | 9900 | 12393 | 14786 | 17100 | 19319 | 21419 | 23401 | 25211 | 26847 | 28316 | 29622 | 30766 | 31499 | 32088 | 32547 | 32896 | 33147 | 33322 | 33444 | 33522 | 33572 | 33603
NPgY | BSP | NPg Planning Scenario | Number of electric cars (hybrid and full electric) | MALLARD WAY | 429 | 741 | 1340 | 2048 | 2847 | 3712 | 4688 | 5768 | 6938 | 8445 | 9904 | 11318 | 12667 | 13944 | 15118 | 16200 | 17196 | 18093 | 18893 | 19595 | 20045 | 20408 | 20691 | 20908 | 21065 | 21176 | 21254 | 21304 | 21336 | 21355
NPgY | BSP | NPg Planning Scenario | Number of electric cars (hybrid and full electric) | MENSTON | 476 | 866 | 1652 | 2667 | 3921 | 5422 | 7133 | 9048 | 11121 | 13798 | 16374 | 18866 | 21254 | 23513 | 25629 | 27567 | 29327 | 30909 | 32317 | 33551 | 34342 | 34978 | 35474 | 35852 | 36124 | 36315 | 36447 | 36533 | 36587 | 36621
NPgY | BSP | NPg Planning Scenario | Number of electric cars (hybrid and full electric) | MOSS ROAD | 283 | 502 | 932 | 1466 | 2101 | 2831 | 3659 | 4583 | 5582 | 6871 | 8115 | 9319 | 10471 | 11560 | 12574 | 13504 | 14354 | 15118 | 15798 | 16395 | 16778 | 17085 | 17326 | 17509 | 17642 | 17735 | 17800 | 17841 | 17868 | 17884
NPgY | BSP | NPg Planning Scenario | Number of electric cars (hybrid and full electric) | OSGODBY 1/2 | 0 | 0 | 0 | 0 | 0 | 0 | 0 | 0 | 0 | 0 | 0 | 0 | 0 | 0 | 0 | 0 | 0 | 0 | 0 | 0 | 0 | 0 | 0 | 0 | 0 | 0 | 0 | 0 | 0 | 0
NPgY | BSP | NPg Planning Scenario | Number of electric cars (hybrid and full electric) | OSGODBY 3/4 | 356 | 665 | 1300 | 2148 | 3230 | 4563 | 6089 | 7801 | 9655 | 12050 | 14351 | 16576 | 18710 | 20729 | 22630 | 24367 | 25940 | 27353 | 28609 | 29710 | 30415 | 30982 | 31424 | 31761 | 32002 | 32172 | 32289 | 32365 | 32413 | 32442
NPgY | BSP | NPg Planning Scenario | Number of electric cars (hybrid and full electric) | RODLEY | 582 | 1095 | 2158 | 3592 | 5439 | 7732 | 10358 | 13308 | 16500 | 20626 | 24589 | 28421 | 32097 | 35574 | 38852 | 41847 | 44555 | 46989 | 49151 | 51047 | 52261 | 53237 | 53997 | 54576 | 54992 | 55282 | 55484 | 55615 | 55698 | 55748
NPgY | BSP | NPg Planning Scenario | Number of electric cars (hybrid and full electric) | SAINT ANDREWS ROAD 132/33KV | 327 | 654 | 1358 | 2366 | 3732 | 5500 | 7533 | 9826 | 12308 | 15518 | 18595 | 21568 | 24424 | 27125 | 29689 | 32026 | 34129 | 36018 | 37694 | 39164 | 40104 | 40860 | 41448 | 41896 | 42216 | 42439 | 42594 | 42694 | 42758 | 42797
NPgY | BSP | NPg Planning Scenario | Number of electric cars (hybrid and full electric) | SALTEND 132/33KV | 0 | 0 | 1 | 2 | 2 | 3 | 5 | 6 | 7 | 9 | 11 | 13 | 15 | 16 | 18 | 19 | 20 | 21 | 22 | 23 | 24 | 24 | 24 | 25 | 25 | 25 | 25 | 25 | 25 | 25
NPgY | BSP | NPg Planning Scenario | Number of electric cars (hybrid and full electric) | SANTON | 383 | 705 | 1359 | 2217 | 3294 | 4600 | 6091 | 7763 | 9572 | 11909 | 14156 | 16330 | 18414 | 20385 | 22236 | 23929 | 25465 | 26845 | 28073 | 29149 | 29838 | 30392 | 30825 | 31154 | 31391 | 31557 | 31672 | 31746 | 31794 | 31822
NPgY | BSP | NPg Planning Scenario | Number of electric cars (hybrid and full electric) | SCUNTHORPE NORTH | 188 | 356 | 706 | 1182 | 1800 | 2573 | 3459 | 4454 | 5531 | 6923 | 8260 | 9553 | 10793 | 11966 | 13074 | 14085 | 14998 | 15819 | 16549 | 17188 | 17597 | 17926 | 18183 | 18378 | 18518 | 18616 | 18684 | 18728 | 18756 | 18773
NPgY | BSP | NPg Planning Scenario | Number of electric cars (hybrid and full electric) | SCUNTHORPE SOUTH | 348 | 660 | 1309 | 2192 | 3339 | 4772 | 6413 | 8258 | 10256 | 12837 | 15316 | 17713 | 20012 | 22187 | 24240 | 26114 | 27808 | 29331 | 30683 | 31868 | 32627 | 33237 | 33713 | 34074 | 34334 | 34516 | 34641 | 34723 | 34775 | 34806
NPgY | BSP | NPg Planning Scenario | Number of electric cars (hybrid and full electric) | SILSDEN | 626 | 1192 | 2373 | 3988 | 6093 | 8731 | 11756 | 15157 | 18838 | 23596 | 28164 | 32581 | 36818 | 40826 | 44612 | 48068 | 51190 | 53995 | 56486 | 58670 | 60069 | 61193 | 62069 | 62736 | 63214 | 63548 | 63780 | 63930 | 64025 | 64083
NPgY | BSP | NPg Planning Scenario | Number of electric cars (hybrid and full electric) | SOWERBY BRIDGE 132/33KV | 414 | 794 | 1594 | 2697 | 4146 | 5975 | 8072 | 10432 | 12987 | 16290 | 19459 | 22523 | 25464 | 28245 | 30875 | 33275 | 35441 | 37387 | 39115 | 40630 | 41600 | 42380 | 42988 | 43450 | 43781 | 44013 | 44173 | 44277 | 44343 | 44383
NPgY | BSP | NPg Planning Scenario | Number of electric cars (hybrid and full electric) | STAYGATE | 257 | 531 | 1135 | 2023 | 3251 | 4868 | 6731 | 8834 | 11111 | 14056 | 16878 | 19603 | 22223 | 24700 | 27058 | 29205 | 31133 | 32865 | 34401 | 35748 | 36609 | 37302 | 37841 | 38250 | 38543 | 38746 | 38888 | 38979 | 39037 | 39073
NPgY | BSP | NPg Planning Scenario | Number of electric cars (hybrid and full electric) | THORNHILL 132KV | 646 | 1231 | 2454 | 4130 | 6317 | 9063 | 12211 | 15750 | 19582 | 24535 | 29289 | 33886 | 38296 | 42468 | 46409 | 50006 | 53256 | 56175 | 58768 | 61041 | 62497 | 63667 | 64579 | 65272 | 65770 | 66117 | 66359 | 66515 | 66614 | 66674
NPgY | BSP | NPg Planning Scenario | Number of electric cars (hybrid and full electric) | WAKEFIELD MONCKTON ROAD | 510 | 900 | 1665 | 2608 | 3721 | 4990 | 6430 | 8033 | 9768 | 12007 | 14166 | 16258 | 18259 | 20151 | 21909 | 23523 | 24998 | 26326 | 27508 | 28545 | 29210 | 29745 | 30163 | 30481 | 30712 | 30874 | 30987 | 31059 | 31106 | 31134
NPgY | BSP | NPg Planning Scenario | Number of electric cars (hybrid and full electric) | WAKEFIELD NORTH | 872 | 1546 | 2874 | 4523 | 6484 | 8737 | 11297 | 14150 | 17238 | 21223 | 25065 | 28786 | 32346 | 35713 | 38846 | 41720 | 44345 | 46707 | 48810 | 50654 | 51836 | 52787 | 53530 | 54096 | 54506 | 54794 | 54993 | 55123 | 55205 | 55255
NPgY | BSP | NPg Planning Scenario | Number of electric cars (hybrid and full electric) | WEST MELTON | 1731 | 3007 | 5472 | 8419 | 11785 | 15487 | 19672 | 24315 | 29337 | 35816 | 42076 | 48144 | 53939 | 59421 | 64480 | 69134 | 73411 | 77259 | 80693 | 83703 | 85634 | 87190 | 88406 | 89334 | 90006 | 90482 | 90812 | 91026 | 91161 | 91244
NPgY | BSP | NPg Planning Scenario | Number of electric cars (hybrid and full electric) | WHINMOOR | 598 | 1130 | 2232 | 3726 | 5657 | 8062 | 10816 | 13910 | 17260 | 21589 | 25747 | 29767 | 33623 | 37271 | 40712 | 43855 | 46696 | 49249 | 51517 | 53506 | 54779 | 55803 | 56601 | 57208 | 57643 | 57948 | 58159 | 58296 | 58383 | 58436
NPgY | BSP | NPg Planning Scenario | Number of electric cars (hybrid and full electric) | WOLD NEWTON | 1577 | 2594 | 4439 | 6361 | 8198 | 9769 | 11487 | 13330 | 15320 | 17875 | 20384 | 22833 | 25144 | 27330 | 29228 | 31010 | 32723 | 34270 | 35665 | 36890 | 37679 | 38317 | 38820 | 39207 | 39494 | 39703 | 39847 | 39941 | 40001 | 40037
NPgY | BSP | NPg Planning Scenario | Number of electric cars (hybrid and full electric) | YARBOROUGH ROAD 132/33KV | 426 | 791 | 1539 | 2532 | 3793 | 5337 | 7103 | 9084 | 11228 | 13999 | 16662 | 19237 | 21706 | 24042 | 26240 | 28249 | 30068 | 31704 | 33157 | 34432 | 35248 | 35904 | 36416 | 36806 | 37086 | 37282 | 37418 | 37506 | 37562 | 37596
NPgN | BSP | NG FES - System Transformation | Number of electric cars (hybrid and full electric) | ANNFIELD | 415 | 548 | 793 | 1159 | 1707 | 2533 | 3741 | 5485 | 7954 | 10034 | 12597 | 15594 | 19004 | 22728 | 26385 | 30034 | 33463 | 36533 | 39095 | 41151 | 42756 | 43884 | 44202 | 43976 | 43632 | 43124 | 42439 | 41830 | 41188 | 40466
NPgN | BSP | NG FES - System Transformation | Number of electric cars (hybrid and full electric) | BARRACK ROAD | 133 | 177 | 257 | 379 | 562 | 838 | 1245 | 1833 | 2664 | 3365 | 4229 | 5239 | 6389 | 7644 | 8876 | 10106 | 11262 | 12297 | 13160 | 13853 | 14394 | 14774 | 14881 | 14805 | 14689 | 14518 | 14288 | 14083 | 13867 | 13623
NPgN | BSP | NG FES - System Transformation | Number of electric cars (hybrid and full electric) | BLUCHER | 342 | 447 | 638 | 922 | 1343 | 1969 | 2876 | 4186 | 6038 | 7598 | 9520 | 11767 | 14324 | 17117 | 19859 | 22595 | 25166 | 27469 | 29390 | 30933 | 32136 | 32982 | 33221 | 33051 | 32793 | 32411 | 31896 | 31439 | 30956 | 30413
NPgN | BSP | NG FES - System Transformation | Number of electric cars (hybrid and full electric) | BOWESFIELD | 445 | 605 | 899 | 1351 | 2043 | 3107 | 4691 | 6983 | 10229 | 12967 | 16342 | 20288 | 24778 | 29682 | 34498 | 39304 | 43818 | 47861 | 51232 | 53939 | 56051 | 57535 | 57952 | 57656 | 57206 | 56539 | 55642 | 54843 | 54001 | 53054
NPgN | BSP | NG FES - System Transformation | Number of electric cars (hybrid and full electric) | CHIRTON GRANGE | 295 | 402 | 599 | 902 | 1367 | 2084 | 3153 | 4699 | 6889 | 8737 | 11015 | 13678 | 16708 | 20018 | 23267 | 26511 | 29558 | 32286 | 34561 | 36388 | 37813 | 38814 | 39096 | 38896 | 38592 | 38143 | 37537 | 36999 | 36431 | 35792
NPgN | BSP | NG FES - System Transformation | Number of electric cars (hybrid and full electric) | COALBURNS | 283 | 357 | 492 | 685 | 958 | 1347 | 1889 | 2670 | 3771 | 4695 | 5834 | 7166 | 8681 | 10336 | 11959 | 13580 | 15103 | 16468 | 17607 | 18522 | 19236 | 19738 | 19880 | 19779 | 19624 | 19396 | 19088 | 18814 | 18525 | 18200
NPgN | BSP | NG FES - System Transformation | Number of electric cars (hybrid and full electric) | DARLINGTON CENTRAL | 319 | 441 | 664 | 1011 | 1548 | 2382 | 3632 | 5442 | 8006 | 10170 | 12837 | 15956 | 19505 | 23381 | 27187 | 30986 | 34555 | 37750 | 40414 | 42553 | 44222 | 45394 | 45724 | 45490 | 45135 | 44609 | 43901 | 43271 | 42607 | 41860
NPgN | BSP | NG FES - System Transformation | Number of electric cars (hybrid and full electric) | DARLINGTON NORTH | 414 | 569 | 853 | 1293 | 1971 | 3021 | 4591 | 6863 | 10081 | 12797 | 16144 | 20058 | 24512 | 29377 | 34154 | 38921 | 43400 | 47410 | 50753 | 53438 | 55532 | 57004 | 57418 | 57124 | 56678 | 56018 | 55129 | 54338 | 53503 | 52565
NPgN | BSP | NG FES - System Transformation | Number of electric cars (hybrid and full electric) | DUNSTON | 451 | 596 | 861 | 1258 | 1853 | 2748 | 4056 | 5945 | 8619 | 10871 | 13647 | 16892 | 20585 | 24618 | 28578 | 32530 | 36243 | 39569 | 42342 | 44569 | 46307 | 47529 | 47873 | 47628 | 47256 | 46706 | 45964 | 45305 | 44609 | 43827
NPgN | BSP | NG FES - System Transformation | Number of electric cars (hybrid and full electric) | FLATWORTH | 126 | 178 | 275 | 427 | 666 | 1043 | 1612 | 2437 | 3606 | 4594 | 5811 | 7235 | 8854 | 10623 | 12361 | 14095 | 15723 | 17181 | 18397 | 19373 | 20134 | 20669 | 20819 | 20713 | 20551 | 20312 | 19989 | 19703 | 19400 | 19060
NPgN | BSP | NG FES - System Transformation | Number of electric cars (hybrid and full electric) | GOSFORTH | 351 | 458 | 654 | 946 | 1378 | 2020 | 2951 | 4295 | 6197 | 7797 | 9770 | 12076 | 14700 | 17567 | 20380 | 23188 | 25827 | 28190 | 30162 | 31745 | 32980 | 33849 | 34093 | 33919 | 33654 | 33262 | 32734 | 32265 | 31769 | 31212
NPgN | BSP | NG FES - System Transformation | Number of electric cars (hybrid and full electric) | HARROGATE 132/33KV | 419 | 534 | 742 | 1043 | 1476 | 2100 | 2980 | 4248 | 6039 | 7544 | 9398 | 11566 | 14032 | 16727 | 19370 | 22009 | 24488 | 26710 | 28564 | 30053 | 31215 | 32033 | 32263 | 32099 | 31848 | 31477 | 30977 | 30533 | 30064 | 29537
NPgN | BSP | NG FES - System Transformation | Number of electric cars (hybrid and full electric) | HUSTHWAITE | 161 | 206 | 288 | 407 | 578 | 827 | 1180 | 1689 | 2408 | 3012 | 3756 | 4626 | 5616 | 6698 | 7759 | 8818 | 9814 | 10706 | 11450 | 12047 | 12514 | 12842 | 12934 | 12868 | 12768 | 12619 | 12419 | 12240 | 12053 | 11841
NPgN | BSP | NG FES - System Transformation | Number of electric cars (hybrid and full electric) | LEEMING BAR_SKEEBY | 513 | 681 | 987 | 1448 | 2141 | 3187 | 4721 | 6936 | 10072 | 12714 | 15970 | 19777 | 24110 | 28841 | 33487 | 38123 | 42479 | 46380 | 49633 | 52246 | 54285 | 55717 | 56121 | 55834 | 55398 | 54753 | 53883 | 53110 | 52295 | 51378
NPgN | BSP | NG FES - System Transformation | Number of electric cars (hybrid and full electric) | LINTON | 654 | 806 | 1082 | 1460 | 1975 | 2670 | 3594 | 4919 | 6785 | 8344 | 10264 | 12509 | 15064 | 17854 | 20589 | 23320 | 25887 | 28190 | 30112 | 31657 | 32863 | 33712 | 33953 | 33780 | 33516 | 33125 | 32600 | 32132 | 31638 | 31084
NPgN | BSP | NG FES - System Transformation | Number of electric cars (hybrid and full electric) | MALTON GRID | 542 | 697 | 979 | 1391 | 1990 | 2866 | 4116 | 5918 | 8465 | 10606 | 13245 | 16331 | 19842 | 23676 | 27439 | 31195 | 34725 | 37887 | 40525 | 42644 | 44298 | 45460 | 45788 | 45554 | 45199 | 44672 | 43963 | 43332 | 42667 | 41919
NPgN | BSP | NG FES - System Transformation | Number of electric cars (hybrid and full electric) | MELROSEGATE | 959 | 1215 | 1681 | 2348 | 3299 | 4658 | 6563 | 9306 | 13178 | 16428 | 20434 | 25117 | 30445 | 36265 | 41974 | 47674 | 53030 | 57831 | 61836 | 65053 | 67565 | 69331 | 69830 | 69473 | 68931 | 68127 | 67046 | 66084 | 65069 | 63928
NPgN | BSP | NG FES - System Transformation | Number of electric cars (hybrid and full electric) | NORTH TEES | 343 | 473 | 712 | 1083 | 1655 | 2544 | 3875 | 5802 | 8531 | 10835 | 13674 | 16994 | 20772 | 24898 | 28950 | 32994 | 36792 | 40194 | 43030 | 45307 | 47083 | 48331 | 48682 | 48433 | 48055 | 47495 | 46741 | 46070 | 45363 | 44568
NPgN | BSP | NG FES - System Transformation | Number of electric cars (hybrid and full electric) | POTTER HOUSE | 518 | 671 | 949 | 1357 | 1957 | 2839 | 4107 | 5936 | 8521 | 10696 | 13377 | 16511 | 20077 | 23972 | 27795 | 31610 | 35196 | 38408 | 41087 | 43239 | 44918 | 46099 | 46431 | 46194 | 45834 | 45299 | 44580 | 43941 | 43266 | 42507
NPgN | BSP | NG FES - System Transformation | Number of electric cars (hybrid and full electric) | RAVENSWORTH | 161 | 209 | 296 | 424 | 612 | 890 | 1289 | 1866 | 2681 | 3367 | 4211 | 5199 | 6323 | 7551 | 8756 | 9959 | 11089 | 12102 | 12946 | 13625 | 14154 | 14526 | 14631 | 14556 | 14442 | 14274 | 14048 | 13846 | 13633 | 13394
NPgN | BSP | NG FES - System Transformation | Number of electric cars (hybrid and full electric) | SCARBOROUGH GRID | 767 | 954 | 1294 | 1769 | 2427 | 3334 | 4569 | 6341 | 8840 | 10931 | 13509 | 16522 | 19950 | 23695 | 27367 | 31033 | 34479 | 37569 | 40147 | 42219 | 43837 | 44975 | 45297 | 45066 | 44714 | 44193 | 43492 | 42868 | 42209 | 41469
NPgN | BSP | NG FES - System Transformation | Number of electric cars (hybrid and full electric) | SEAL SANDS | 0 | 0 | 0 | 0 | 0 | 0 | 0 | 1 | 1 | 1 | 1 | 2 | 2 | 2 | 3 | 3 | 3 | 4 | 4 | 4 | 4 | 4 | 5 | 4 | 4 | 4 | 4 | 4 | 4 | 4
NPgN | BSP | NG FES - System Transformation | Number of electric cars (hybrid and full electric) | SPADEADAM 33KV | 6 | 8 | 12 | 16 | 23 | 34 | 48 | 69 | 98 | 123 | 154 | 190 | 230 | 275 | 318 | 362 | 403 | 439 | 470 | 494 | 514 | 527 | 531 | 528 | 524 | 518 | 510 | 502 | 495 | 486
NPgN | BSP | NG FES - System Transformation | Number of electric cars (hybrid and full electric) | SPENNYMOOR 132/66KV | 649 | 860 | 1246 | 1825 | 2696 | 4008 | 5932 | 8711 | 12643 | 15956 | 20039 | 24814 | 30246 | 36180 | 42005 | 47819 | 53281 | 58173 | 62253 | 65530 | 68086 | 69883 | 70389 | 70029 | 69482 | 68673 | 67582 | 66613 | 65590 | 64440
NPgN | BSP | NG FES - System Transformation | Number of electric cars (hybrid and full electric) | TORONTO | 341 | 454 | 659 | 969 | 1435 | 2139 | 3173 | 4668 | 6782 | 8565 | 10761 | 13329 | 16251 | 19443 | 22577 | 25704 | 28642 | 31274 | 33468 | 35231 | 36606 | 37572 | 37844 | 37651 | 37357 | 36922 | 36335 | 35814 | 35264 | 34646
NPgN | BSP | NG FES - System Transformation | Number of electric cars (hybrid and full electric) | WORMALD GREEN 132/33KV | 342 | 439 | 616 | 873 | 1247 | 1791 | 2567 | 3685 | 5265 | 6593 | 8230 | 10144 | 12321 | 14700 | 17034 | 19363 | 21553 | 23514 | 25150 | 26465 | 27490 | 28212 | 28415 | 28270 | 28049 | 27722 | 27282 | 26891 | 26478 | 26014
NPgY | BSP | NG FES - System Transformation | Number of electric cars (hybrid and full electric) | ATTERCLIFFE | 367 | 573 | 760 | 1002 | 1316 | 1730 | 2268 | 2968 | 3862 | 4840 | 6046 | 7455 | 9058 | 10809 | 12528 | 14243 | 15855 | 17300 | 18504 | 19472 | 20227 | 20758 | 20908 | 20801 | 20639 | 20398 | 20074 | 19786 | 19483 | 19141
NPgY | BSP | NG FES - System Transformation | Number of electric cars (hybrid and full electric) | BARUGH 132/66KV | 861 | 1337 | 1767 | 2320 | 3035 | 3973 | 5193 | 6777 | 8804 | 11017 | 13744 | 16933 | 20561 | 24524 | 28413 | 32295 | 35943 | 39211 | 41938 | 44128 | 45837 | 47039 | 47378 | 47136 | 46768 | 46223 | 45489 | 44836 | 44148 | 43374
NPgY | BSP | NG FES - System Transformation | Number of electric cars (hybrid and full electric) | BEESTON ROYDS 132/33KV | 659 | 1086 | 1520 | 2114 | 2924 | 4030 | 5474 | 7354 | 9761 | 12419 | 15693 | 19522 | 23879 | 28638 | 33312 | 37976 | 42357 | 46279 | 49550 | 52176 | 54224 | 55663 | 56067 | 55781 | 55346 | 54701 | 53832 | 53060 | 52245 | 51329
NPgY | BSP | NG FES - System Transformation | Number of electric cars (hybrid and full electric) | BEVERLEY 132/33KV | 802 | 1298 | 1789 | 2449 | 3339 | 4545 | 6116 | 8160 | 10779 | 13662 | 17215 | 21369 | 26096 | 31260 | 36329 | 41389 | 46143 | 50399 | 53948 | 56798 | 59021 | 60584 | 61023 | 60711 | 60237 | 59535 | 58590 | 57750 | 56863 | 55866
NPgY | BSP | NG FES - System Transformation | Number of electric cars (hybrid and full electric) | BINGLEY 132/33KV | 317 | 552 | 810 | 1176 | 1689 | 2405 | 3340 | 4559 | 6122 | 7855 | 9990 | 12487 | 15329 | 18432 | 21481 | 24524 | 27381 | 29939 | 32071 | 33782 | 35116 | 36054 | 36317 | 36131 | 35849 | 35431 | 34869 | 34369 | 33841 | 33247
NPgY | BSP | NG FES - System Transformation | Number of electric cars (hybrid and full electric) | BLACKBURN MEADOWS B | 222 | 343 | 451 | 589 | 766 | 997 | 1298 | 1689 | 2188 | 2732 | 3404 | 4188 | 5081 | 6056 | 7013 | 7968 | 8865 | 9669 | 10340 | 10879 | 11300 | 11596 | 11679 | 11619 | 11529 | 11394 | 11213 | 11053 | 10883 | 10692
NPgY | BSP | NG FES - System Transformation | Number of electric cars (hybrid and full electric) | BLYTON | 1273 | 1878 | 2346 | 2894 | 3530 | 4298 | 5288 | 6567 | 8196 | 9932 | 12072 | 14572 | 17415 | 20522 | 23564 | 26603 | 29461 | 32027 | 34170 | 35893 | 37240 | 38189 | 38459 | 38263 | 37964 | 37521 | 36926 | 36396 | 35837 | 35209
NPgY | BSP | NG FES - System Transformation | Number of electric cars (hybrid and full electric) | BRADFORD | 251 | 492 | 791 | 1231 | 1873 | 2786 | 3981 | 5541 | 7542 | 9773 | 12522 | 15737 | 19396 | 23392 | 27319 | 31238 | 34918 | 38210 | 40953 | 43155 | 44871 | 46076 | 46414 | 46177 | 45816 | 45282 | 44563 | 43924 | 43250 | 42491
NPgY | BSP | NG FES - System Transformation | Number of electric cars (hybrid and full electric) | BRAMHAM | 512 | 830 | 1144 | 1567 | 2137 | 2910 | 3918 | 5229 | 6909 | 8758 | 11037 | 13702 | 16734 | 20045 | 23297 | 26543 | 29592 | 32322 | 34598 | 36426 | 37852 | 38854 | 39136 | 38936 | 38632 | 38182 | 37576 | 37037 | 36468 | 35828
NPgY | BSP | NG FES - System Transformation | Number of electric cars (hybrid and full electric) | BRANSHOLME | 606 | 934 | 1225 | 1597 | 2071 | 2689 | 3493 | 4536 | 5870 | 7324 | 9116 | 11210 | 13594 | 16197 | 18751 | 21300 | 23696 | 25843 | 27635 | 29074 | 30197 | 30987 | 31210 | 31050 | 30808 | 30449 | 29966 | 29536 | 29082 | 28572
NPgY | BSP | NG FES - System Transformation | Number of electric cars (hybrid and full electric) | BRIGHOUSE 132/33KV | 405 | 686 | 986 | 1402 | 1981 | 2780 | 3823 | 5183 | 6925 | 8853 | 11229 | 14007 | 17169 | 20622 | 24014 | 27399 | 30579 | 33424 | 35797 | 37701 | 39187 | 40230 | 40523 | 40316 | 40002 | 39535 | 38908 | 38349 | 37761 | 37098
NPgY | BSP | NG FES - System Transformation | Number of electric cars (hybrid and full electric) | DONCASTER B/THORPE MARSH | 2752 | 4145 | 5305 | 6728 | 8472 | 10676 | 13532 | 17231 | 21956 | 27059 | 33348 | 40699 | 49063 | 58199 | 67155 | 76098 | 84505 | 92044 | 98337 | 103394 | 107343 | 110122 | 110909 | 110343 | 109481 | 108206 | 106488 | 104960 | 103348 | 101536
NPgY | BSP | NG FES - System Transformation | Number of electric cars (hybrid and full electric) | DONCASTER CENTRAL | 323 | 498 | 653 | 850 | 1101 | 1429 | 1854 | 2406 | 3112 | 3881 | 4829 | 5937 | 7198 | 8575 | 9926 | 11275 | 12543 | 13679 | 14627 | 15388 | 15982 | 16400 | 16518 | 16434 | 16305 | 16115 | 15860 | 15632 | 15392 | 15122
NPgY | BSP | NG FES - System Transformation | Number of electric cars (hybrid and full electric) | DRIFFIELD/BEVERLEY GROUP | 1302 | 2040 | 2723 | 3611 | 4770 | 6305 | 8303 | 10900 | 14221 | 17857 | 22338 | 27577 | 33538 | 40049 | 46439 | 52818 | 58811 | 64180 | 68659 | 72256 | 75063 | 77036 | 77592 | 77196 | 76593 | 75701 | 74499 | 73430 | 72303 | 71035
NPgY | BSP | NG FES - System Transformation | Number of electric cars (hybrid and full electric) | FEATHERSTONE | 576 | 933 | 1287 | 1764 | 2407 | 3279 | 4415 | 5894 | 7788 | 9874 | 12445 | 15451 | 18871 | 22607 | 26275 | 29936 | 33375 | 36454 | 39022 | 41084 | 42693 | 43823 | 44141 | 43915 | 43573 | 43065 | 42381 | 41773 | 41132 | 40410
NPgY | BSP | NG FES - System Transformation | Number of electric cars (hybrid and full electric) | GIRLINGTON | 124 | 259 | 433 | 694 | 1079 | 1630 | 2351 | 3293 | 4501 | 5851 | 7514 | 9459 | 11672 | 14089 | 16465 | 18836 | 21062 | 23053 | 24712 | 26044 | 27082 | 27811 | 28015 | 27871 | 27654 | 27332 | 26898 | 26512 | 26105 | 25647
NPgY | BSP | NG FES - System Transformation | Number of electric cars (hybrid and full electric) | HALIFAX 132/33KV | 108 | 198 | 302 | 452 | 667 | 970 | 1366 | 1883 | 2546 | 3283 | 4191 | 5253 | 6461 | 7781 | 9078 | 10372 | 11587 | 12675 | 13581 | 14308 | 14876 | 15274 | 15386 | 15307 | 15188 | 15011 | 14772 | 14560 | 14337 | 14085
NPgY | BSP | NG FES - System Transformation | Number of electric cars (hybrid and full electric) | HECKMONDWIKE | 251 | 453 | 686 | 1020 | 1497 | 2167 | 3044 | 4186 | 5652 | 7281 | 9288 | 11635 | 14306 | 17223 | 20090 | 22951 | 25637 | 28041 | 30044 | 31652 | 32906 | 33786 | 34033 | 33859 | 33595 | 33204 | 32676 | 32208 | 31713 | 31157
NPgY | BSP | NG FES - System Transformation | Number of electric cars (hybrid and full electric) | HOLMFIELD | 377 | 682 | 1033 | 1538 | 2259 | 3273 | 4598 | 6326 | 8542 | 11005 | 14040 | 17590 | 21629 | 26041 | 30376 | 34702 | 38764 | 42399 | 45429 | 47861 | 49757 | 51088 | 51461 | 51199 | 50799 | 50207 | 49410 | 48701 | 47953 | 47112
NPgY | BSP | NG FES - System Transformation | Number of electric cars (hybrid and full electric) | HULL EAST 132/33KV | 570 | 892 | 1188 | 1574 | 2078 | 2744 | 3610 | 4736 | 6176 | 7752 | 9695 | 11966 | 14550 | 17373 | 20143 | 22908 | 25506 | 27834 | 29775 | 31335 | 32552 | 33407 | 33648 | 33477 | 33215 | 32828 | 32307 | 31843 | 31355 | 30805
NPgY | BSP | NG FES - System Transformation | Number of electric cars (hybrid and full electric) | HULL SOUTH | 693 | 1081 | 1434 | 1892 | 2486 | 3269 | 4287 | 5610 | 7302 | 9152 | 11432 | 14097 | 17130 | 20443 | 23694 | 26939 | 29988 | 32720 | 34999 | 36830 | 38258 | 39262 | 39546 | 39344 | 39036 | 38582 | 37969 | 37424 | 36850 | 36203
NPgY | BSP | NG FES - System Transformation | Number of electric cars (hybrid and full electric) | HULL WEST | 610 | 956 | 1277 | 1694 | 2240 | 2963 | 3904 | 5126 | 6691 | 8403 | 10514 | 12981 | 15789 | 18856 | 21865 | 24870 | 27693 | 30222 | 32331 | 34025 | 35347 | 36277 | 36539 | 36352 | 36068 | 35648 | 35082 | 34579 | 34048 | 33451
NPgY | BSP | NG FES - System Transformation | Number of electric cars (hybrid and full electric) | HUMBERSTON | 350 | 558 | 758 | 1024 | 1378 | 1853 | 2472 | 3276 | 4307 | 5438 | 6833 | 8464 | 10320 | 12347 | 14337 | 16323 | 18189 | 19860 | 21254 | 22373 | 23246 | 23860 | 24032 | 23910 | 23723 | 23447 | 23074 | 22743 | 22394 | 22001
NPgY | BSP | NG FES - System Transformation | Number of electric cars (hybrid and full electric) | HUNNINGLEY | 359 | 554 | 727 | 947 | 1227 | 1593 | 2069 | 2686 | 3475 | 4335 | 5394 | 6633 | 8043 | 9583 | 11093 | 12601 | 14019 | 15289 | 16348 | 17199 | 17864 | 18331 | 18463 | 18369 | 18225 | 18013 | 17727 | 17473 | 17204 | 16903
NPgY | BSP | NG FES - System Transformation | Number of electric cars (hybrid and full electric) | HUNSHELF | 417 | 643 | 844 | 1101 | 1428 | 1855 | 2409 | 3129 | 4050 | 5053 | 6290 | 7736 | 9381 | 11177 | 12940 | 14700 | 16354 | 17836 | 19072 | 20065 | 20841 | 21386 | 21540 | 21430 | 21262 | 21015 | 20681 | 20384 | 20071 | 19719
NPgY | BSP | NG FES - System Transformation | Number of electric cars (hybrid and full electric) | IMMINGHAM | 244 | 375 | 491 | 638 | 825 | 1068 | 1384 | 1794 | 2318 | 2890 | 3593 | 4416 | 5352 | 6375 | 7378 | 8379 | 9320 | 10164 | 10868 | 11433 | 11874 | 12184 | 12272 | 12209 | 12114 | 11973 | 11783 | 11614 | 11436 | 11235
NPgY | BSP | NG FES - System Transformation | Number of electric cars (hybrid and full electric) | KIRKHAW LANE | 323 | 526 | 729 | 1003 | 1374 | 1878 | 2535 | 3390 | 4486 | 5692 | 7180 | 8919 | 10898 | 13059 | 15182 | 17300 | 19290 | 21072 | 22558 | 23751 | 24681 | 25335 | 25519 | 25389 | 25190 | 24897 | 24502 | 24150 | 23779 | 23362
NPgY | BSP | NG FES - System Transformation | Number of electric cars (hybrid and full electric) | KIRKSTALL C 2/5 | 72 | 138 | 217 | 332 | 500 | 737 | 1047 | 1452 | 1972 | 2550 | 3263 | 4097 | 5046 | 6082 | 7101 | 8117 | 9072 | 9925 | 10637 | 11208 | 11653 | 11966 | 12054 | 11992 | 11898 | 11760 | 11573 | 11407 | 11232 | 11035
NPgY | BSP | NG FES - System Transformation | Number of electric cars (hybrid and full electric) | KIRKSTALL C/RING ROAD HORSFORTH | 940 | 1545 | 2161 | 3001 | 4146 | 5711 | 7751 | 10407 | 13810 | 17564 | 22191 | 27601 | 33757 | 40481 | 47085 | 53675 | 59866 | 65408 | 70029 | 73739 | 76633 | 78667 | 79239 | 78834 | 78218 | 77307 | 76080 | 74988 | 73837 | 72542
NPgY | BSP | NG FES - System Transformation | Number of electric cars (hybrid and full electric) | LEEDS EAST | 601 | 1000 | 1414 | 1983 | 2765 | 3839 | 5240 | 7065 | 9403 | 11987 | 15170 | 18893 | 23129 | 27755 | 32299 | 36834 | 41094 | 44907 | 48086 | 50639 | 52629 | 54028 | 54421 | 54143 | 53720 | 53094 | 52251 | 51502 | 50711 | 49822
NPgY | BSP | NG FES - System Transformation | Number of electric cars (hybrid and full electric) | LEEDS NORTH | 275 | 499 | 759 | 1134 | 1669 | 2422 | 3407 | 4691 | 6338 | 8169 | 10426 | 13065 | 16068 | 19347 | 22570 | 25786 | 28806 | 31508 | 33761 | 35568 | 36978 | 37968 | 38245 | 38050 | 37753 | 37313 | 36720 | 36193 | 35638 | 35013
NPgY | BSP | NG FES - System Transformation | Number of electric cars (hybrid and full electric) | LINDLEY | 510 | 860 | 1231 | 1747 | 2461 | 3447 | 4733 | 6409 | 8557 | 10934 | 13862 | 17287 | 21184 | 25440 | 29621 | 33794 | 37713 | 41220 | 44145 | 46492 | 48323 | 49610 | 49971 | 49716 | 49327 | 48753 | 47979 | 47290 | 46564 | 45748
NPgY | BSP | NG FES - System Transformation | Number of electric cars (hybrid and full electric) | LOW ROAD | 341 | 570 | 809 | 1139 | 1594 | 2220 | 3036 | 4100 | 5462 | 6969 | 8825 | 10996 | 13466 | 16164 | 18814 | 21458 | 23942 | 26165 | 28019 | 29507 | 30668 | 31484 | 31713 | 31551 | 31304 | 30940 | 30448 | 30012 | 29551 | 29033
NPgY | BSP | NG FES - System Transformation | Number of electric cars (hybrid and full electric) | MALLARD WAY | 436 | 663 | 858 | 1103 | 1408 | 1800 | 2309 | 2969 | 3813 | 4728 | 5856 | 7175 | 8675 | 10314 | 11921 | 13526 | 15034 | 16386 | 17515 | 18421 | 19129 | 19627 | 19768 | 19667 | 19513 | 19286 | 18980 | 18707 | 18420 | 18097
NPgY | BSP | NG FES - System Transformation | Number of electric cars (hybrid and full electric) | MENSTON | 484 | 775 | 1058 | 1435 | 1940 | 2619 | 3504 | 4655 | 6128 | 7748 | 9745 | 12079 | 14736 | 17637 | 20485 | 23328 | 25999 | 28391 | 30386 | 31988 | 33237 | 34116 | 34363 | 34187 | 33920 | 33525 | 32993 | 32519 | 32020 | 31459
NPgY | BSP | NG FES - System Transformation | Number of electric cars (hybrid and full electric) | MOSS ROAD | 287 | 449 | 597 | 789 | 1039 | 1370 | 1800 | 2358 | 3072 | 3854 | 4817 | 5943 | 7224 | 8623 | 9996 | 11367 | 12655 | 13809 | 14771 | 15544 | 16148 | 16572 | 16691 | 16606 | 16477 | 16285 | 16026 | 15796 | 15554 | 15281
NPgY | BSP | NG FES - System Transformation | Number of electric cars (hybrid and full electric) | OSGODBY 1/2 | 0 | 0 | 0 | 0 | 0 | 0 | 0 | 0 | 0 | 0 | 0 | 0 | 0 | 0 | 0 | 0 | 0 | 0 | 0 | 0 | 0 | 0 | 0 | 0 | 0 | 0 | 0 | 0 | 0 | 0
NPgY | BSP | NG FES - System Transformation | Number of electric cars (hybrid and full electric) | OSGODBY 3/4 | 362 | 595 | 832 | 1156 | 1598 | 2201 | 2988 | 4012 | 5325 | 6773 | 8557 | 10644 | 13018 | 15612 | 18159 | 20701 | 23088 | 25226 | 27008 | 28439 | 29555 | 30340 | 30560 | 30404 | 30167 | 29815 | 29342 | 28921 | 28477 | 27977
NPgY | BSP | NG FES - System Transformation | Number of electric cars (hybrid and full electric) | RODLEY | 591 | 980 | 1382 | 1934 | 2691 | 3728 | 5082 | 6844 | 9102 | 11596 | 14670 | 18264 | 22354 | 26821 | 31208 | 35586 | 39699 | 43381 | 46450 | 48915 | 50837 | 52188 | 52567 | 52298 | 51890 | 51286 | 50471 | 49747 | 48983 | 48124
NPgY | BSP | NG FES - System Transformation | Number of electric cars (hybrid and full electric) | SAINT ANDREWS ROAD 132/33KV | 332 | 585 | 870 | 1274 | 1846 | 2645 | 3690 | 5052 | 6798 | 8736 | 11124 | 13917 | 17095 | 20566 | 23977 | 27380 | 30577 | 33437 | 35821 | 37735 | 39227 | 40275 | 40569 | 40362 | 40047 | 39580 | 38952 | 38393 | 37804 | 37141
NPgY | BSP | NG FES - System Transformation | Number of electric cars (hybrid and full electric) | SALTEND 132/33KV | 0 | 0 | 1 | 1 | 1 | 2 | 2 | 3 | 4 | 5 | 7 | 8 | 10 | 12 | 14 | 16 | 18 | 20 | 21 | 22 | 23 | 24 | 24 | 24 | 24 | 23 | 23 | 23 | 22 | 22
NPgY | BSP | NG FES - System Transformation | Number of electric cars (hybrid and full electric) | SANTON | 389 | 631 | 871 | 1194 | 1629 | 2220 | 2991 | 3993 | 5277 | 6690 | 8433 | 10470 | 12788 | 15320 | 17806 | 20287 | 22618 | 24706 | 26446 | 27843 | 28934 | 29700 | 29915 | 29762 | 29530 | 29186 | 28723 | 28310 | 27876 | 27387
NPgY | BSP | NG FES - System Transformation | Number of electric cars (hybrid and full electric) | SCUNTHORPE NORTH | 190 | 318 | 452 | 636 | 891 | 1240 | 1696 | 2290 | 3052 | 3893 | 4930 | 6143 | 7523 | 9030 | 10510 | 11988 | 13375 | 14618 | 15653 | 16485 | 17133 | 17589 | 17717 | 17626 | 17489 | 17285 | 17010 | 16766 | 16509 | 16219
NPgY | BSP | NG FES - System Transformation | Number of electric cars (hybrid and full electric) | SCUNTHORPE SOUTH | 353 | 591 | 838 | 1180 | 1652 | 2300 | 3146 | 4247 | 5659 | 7219 | 9141 | 11390 | 13948 | 16743 | 19487 | 22226 | 24799 | 27102 | 29022 | 30564 | 31766 | 32611 | 32848 | 32680 | 32425 | 32047 | 31538 | 31086 | 30609 | 30072
NPgY | BSP | NG FES - System Transformation | Number of electric cars (hybrid and full electric) | SILSDEN | 636 | 1067 | 1520 | 2147 | 3014 | 4207 | 5765 | 7795 | 10395 | 13270 | 16814 | 20958 | 25673 | 30823 | 35881 | 40929 | 45671 | 49915 | 53454 | 56295 | 58510 | 60067 | 60504 | 60195 | 59725 | 59029 | 58092 | 57258 | 56379 | 55390
NPgY | BSP | NG FES - System Transformation | Number of electric cars (hybrid and full electric) | SOWERBY BRIDGE 132/33KV | 420 | 711 | 1021 | 1452 | 2051 | 2878 | 3958 | 5365 | 7168 | 9163 | 11622 | 14498 | 17770 | 21343 | 24854 | 28357 | 31648 | 34593 | 37048 | 39020 | 40557 | 41637 | 41940 | 41726 | 41400 | 40918 | 40268 | 39690 | 39081 | 38395
NPgY | BSP | NG FES - System Transformation | Number of electric cars (hybrid and full electric) | STAYGATE | 261 | 476 | 727 | 1089 | 1608 | 2339 | 3295 | 4541 | 6140 | 7917 | 10108 | 12670 | 15585 | 18769 | 21898 | 25020 | 27951 | 30575 | 32761 | 34516 | 35884 | 36845 | 37114 | 36925 | 36637 | 36210 | 35635 | 35124 | 34584 | 33978
NPgY | BSP | NG FES - System Transformation | Number of electric cars (hybrid and full electric) | THORNHILL 132KV | 655 | 1102 | 1572 | 2223 | 3125 | 4367 | 5988 | 8100 | 10806 | 13799 | 17487 | 21800 | 26708 | 32068 | 37333 | 42587 | 47522 | 51940 | 55623 | 58580 | 60886 | 62506 | 62961 | 62639 | 62150 | 61426 | 60451 | 59583 | 58669 | 57640
NPgY | BSP | NG FES - System Transformation | Number of electric cars (hybrid and full electric) | WAKEFIELD MONCKTON ROAD | 517 | 805 | 1067 | 1404 | 1841 | 2416 | 3163 | 4134 | 5376 | 6733 | 8405 | 10360 | 12585 | 15015 | 17399 | 19780 | 22016 | 24020 | 25692 | 27035 | 28083 | 28819 | 29027 | 28879 | 28653 | 28319 | 27870 | 27470 | 27048 | 26574
NPgY | BSP | NG FES - System Transformation | Number of electric cars (hybrid and full electric) | WAKEFIELD NORTH | 885 | 1383 | 1841 | 2435 | 3207 | 4228 | 5556 | 7281 | 9489 | 11904 | 14879 | 18359 | 22317 | 26641 | 30885 | 35121 | 39101 | 42666 | 45641 | 48030 | 49894 | 51205 | 51574 | 51311 | 50910 | 50317 | 49518 | 48808 | 48058 | 47216
NPgY | BSP | NG FES - System Transformation | Number of electric cars (hybrid and full electric) | WEST MELTON | 1758 | 2691 | 3505 | 4532 | 5830 | 7508 | 9688 | 12516 | 16130 | 20061 | 24905 | 30569 | 37012 | 44050 | 50954 | 57846 | 64323 | 70129 | 74974 | 78866 | 81904 | 84041 | 84645 | 84212 | 83555 | 82581 | 81270 | 80104 | 78874 | 77491
NPgY | BSP | NG FES - System Transformation | Number of electric cars (hybrid and full electric) | WHINMOOR | 607 | 1011 | 1430 | 2006 | 2798 | 3886 | 5306 | 7154 | 9522 | 12139 | 15364 | 19134 | 23425 | 28112 | 32715 | 37308 | 41623 | 45486 | 48706 | 51292 | 53308 | 54725 | 55123 | 54842 | 54413 | 53779 | 52925 | 52166 | 51365 | 50464
NPgY | BSP | NG FES - System Transformation | Number of electric cars (hybrid and full electric) | WOLD NEWTON | 1601 | 2322 | 2843 | 3424 | 4055 | 4772 | 5690 | 6871 | 8372 | 9938 | 11868 | 14122 | 16686 | 19488 | 22226 | 24963 | 27539 | 29855 | 31793 | 33351 | 34571 | 35432 | 35679 | 35496 | 35219 | 34809 | 34256 | 33765 | 33246 | 32663
NPgY | BSP | NG FES - System Transformation | Number of electric cars (hybrid and full electric) | YARBOROUGH ROAD 132/33KV | 433 | 708 | 986 | 1363 | 1876 | 2575 | 3486 | 4672 | 6192 | 7867 | 9932 | 12346 | 15094 | 18094 | 21041 | 23982 | 26744 | 29218 | 31280 | 32936 | 34228 | 35135 | 35390 | 35210 | 34935 | 34528 | 33979 | 33492 | 32978 | 32399
NPgN | BSP | NG FES - Consumer Transformation | Number of electric HGVs | ANNFIELD | 0 | 0 | 0 | 1 | 2 | 3 | 5 | 7 | 11 | 16 | 24 | 36 | 52 | 75 | 105 | 141 | 179 | 220 | 262 | 306 | 350 | 385 | 407 | 411 | 413 | 414 | 416 | 417 | 420 | 421
NPgN | BSP | NG FES - Consumer Transformation | Number of electric HGVs | BARRACK ROAD | 0 | 0 | 0 | 0 | 1 | 1 | 2 | 3 | 5 | 7 | 10 | 15 | 22 | 31 | 44 | 58 | 74 | 91 | 109 | 127 | 145 | 160 | 168 | 170 | 171 | 171 | 172 | 173 | 174 | 174
NPgN | BSP | NG FES - Consumer Transformation | Number of electric HGVs | BLUCHER | 0 | 0 | 0 | 0 | 1 | 1 | 2 | 3 | 5 | 7 | 10 | 15 | 22 | 32 | 44 | 59 | 75 | 92 | 110 | 129 | 147 | 162 | 171 | 173 | 174 | 174 | 175 | 175 | 177 | 177
NPgN | BSP | NG FES - Consumer Transformation | Number of electric HGVs | BOWESFIELD | 0 | 0 | 1 | 2 | 3 | 7 | 10 | 15 | 23 | 35 | 51 | 76 | 110 | 159 | 223 | 298 | 379 | 466 | 556 | 650 | 742 | 817 | 862 | 872 | 875 | 877 | 881 | 883 | 890 | 893
NPgN | BSP | NG FES - Consumer Transformation | Number of electric HGVs | CHIRTON GRANGE | 0 | 0 | 0 | 0 | 1 | 1 | 2 | 3 | 4 | 6 | 9 | 14 | 20 | 29 | 41 | 55 | 69 | 85 | 102 | 119 | 136 | 150 | 158 | 160 | 160 | 161 | 161 | 162 | 163 | 164
NPgN | BSP | NG FES - Consumer Transformation | Number of electric HGVs | COALBURNS | 0 | 0 | 0 | 1 | 1 | 3 | 4 | 6 | 9 | 13 | 20 | 29 | 42 | 61 | 86 | 115 | 146 | 179 | 214 | 250 | 285 | 314 | 332 | 335 | 336 | 337 | 339 | 340 | 342 | 343
NPgN | BSP | NG FES - Consumer Transformation | Number of electric HGVs | DARLINGTON CENTRAL | 0 | 0 | 1 | 1 | 2 | 4 | 6 | 9 | 14 | 20 | 30 | 45 | 65 | 94 | 132 | 176 | 224 | 275 | 328 | 383 | 437 | 481 | 508 | 514 | 515 | 517 | 519 | 520 | 524 | 526
NPgN | BSP | NG FES - Consumer Transformation | Number of electric HGVs | DARLINGTON NORTH | 0 | 0 | 1 | 2 | 3 | 6 | 10 | 15 | 22 | 33 | 49 | 73 | 106 | 153 | 215 | 287 | 364 | 448 | 534 | 624 | 712 | 784 | 828 | 837 | 840 | 842 | 846 | 848 | 855 | 857
NPgN | BSP | NG FES - Consumer Transformation | Number of electric HGVs | DUNSTON | 0 | 0 | 1 | 1 | 3 | 6 | 9 | 13 | 19 | 29 | 43 | 64 | 93 | 134 | 189 | 252 | 320 | 393 | 470 | 548 | 626 | 690 | 728 | 736 | 738 | 741 | 744 | 745 | 751 | 754
NPgN | BSP | NG FES - Consumer Transformation | Number of electric HGVs | FLATWORTH | 0 | 0 | 0 | 1 | 1 | 2 | 4 | 6 | 9 | 13 | 19 | 28 | 41 | 59 | 83 | 111 | 141 | 174 | 207 | 242 | 276 | 304 | 321 | 325 | 326 | 327 | 328 | 329 | 331 | 333
NPgN | BSP | NG FES - Consumer Transformation | Number of electric HGVs | GOSFORTH | 0 | 0 | 0 | 1 | 1 | 3 | 4 | 6 | 9 | 13 | 20 | 30 | 43 | 62 | 87 | 117 | 148 | 182 | 217 | 254 | 290 | 319 | 337 | 341 | 342 | 343 | 344 | 345 | 348 | 349
NPgN | BSP | NG FES - Consumer Transformation | Number of electric HGVs | HARROGATE 132/33KV | 0 | 0 | 0 | 0 | 0 | 0 | 0 | 0 | 1 | 1 | 2 | 2 | 3 | 5 | 7 | 9 | 12 | 14 | 17 | 20 | 23 | 25 | 26 | 27 | 27 | 27 | 27 | 27 | 27 | 27
NPgN | BSP | NG FES - Consumer Transformation | Number of electric HGVs | HUSTHWAITE | 0 | 0 | 0 | 0 | 1 | 2 | 3 | 4 | 6 | 9 | 13 | 20 | 29 | 41 | 58 | 78 | 99 | 122 | 145 | 170 | 194 | 213 | 225 | 228 | 228 | 229 | 230 | 231 | 232 | 233
NPgN | BSP | NG FES - Consumer Transformation | Number of electric HGVs | LEEMING BAR_SKEEBY | 0 | 1 | 1 | 2 | 4 | 8 | 12 | 19 | 28 | 42 | 63 | 92 | 135 | 194 | 273 | 365 | 464 | 570 | 680 | 794 | 907 | 999 | 1054 | 1066 | 1070 | 1073 | 1077 | 1080 | 1088 | 1092
NPgN | BSP | NG FES - Consumer Transformation | Number of electric HGVs | LINTON | 0 | 0 | 0 | 1 | 1 | 2 | 3 | 4 | 7 | 10 | 15 | 22 | 32 | 46 | 65 | 87 | 110 | 135 | 161 | 188 | 215 | 237 | 250 | 253 | 254 | 254 | 256 | 256 | 258 | 259
NPgN | BSP | NG FES - Consumer Transformation | Number of electric HGVs | MALTON GRID | 0 | 0 | 0 | 1 | 2 | 3 | 5 | 7 | 11 | 17 | 25 | 37 | 54 | 77 | 108 | 145 | 184 | 226 | 270 | 315 | 360 | 397 | 419 | 423 | 425 | 426 | 428 | 429 | 432 | 433
NPgN | BSP | NG FES - Consumer Transformation | Number of electric HGVs | MELROSEGATE | 0 | 0 | 1 | 1 | 2 | 4 | 7 | 10 | 15 | 23 | 34 | 50 | 72 | 104 | 146 | 195 | 248 | 305 | 364 | 425 | 486 | 535 | 565 | 571 | 573 | 574 | 577 | 578 | 583 | 585
NPgN | BSP | NG FES - Consumer Transformation | Number of electric HGVs | NORTH TEES | 0 | 1 | 2 | 3 | 7 | 12 | 19 | 29 | 44 | 65 | 97 | 143 | 209 | 300 | 422 | 564 | 717 | 881 | 1051 | 1228 | 1402 | 1544 | 1629 | 1648 | 1653 | 1658 | 1665 | 1669 | 1682 | 1687
NPgN | BSP | NG FES - Consumer Transformation | Number of electric HGVs | POTTER HOUSE | 0 | 0 | 0 | 0 | 1 | 1 | 2 | 3 | 5 | 7 | 10 | 15 | 22 | 32 | 45 | 61 | 77 | 95 | 113 | 132 | 151 | 166 | 175 | 177 | 178 | 178 | 179 | 179 | 181 | 181
NPgN | BSP | NG FES - Consumer Transformation | Number of electric HGVs | RAVENSWORTH | 0 | 1 | 1 | 3 | 6 | 11 | 18 | 27 | 40 | 60 | 89 | 131 | 192 | 276 | 388 | 519 | 660 | 810 | 967 | 1129 | 1290 | 1420 | 1499 | 1516 | 1521 | 1525 | 1532 | 1535 | 1547 | 1553
NPgN | BSP | NG FES - Consumer Transformation | Number of electric HGVs | SCARBOROUGH GRID | 0 | 0 | 0 | 1 | 1 | 2 | 4 | 5 | 8 | 12 | 18 | 27 | 39 | 57 | 79 | 106 | 135 | 166 | 198 | 231 | 264 | 291 | 307 | 310 | 311 | 312 | 313 | 314 | 317 | 318
NPgN | BSP | NG FES - Consumer Transformation | Number of electric HGVs | SEAL SANDS | 0 | 0 | 0 | 0 | 0 | 0 | 0 | 0 | 0 | 0 | 0 | 0 | 0 | 0 | 0 | 0 | 0 | 0 | 0 | 0 | 0 | 0 | 0 | 0 | 0 | 0 | 0 | 0 | 0 | 0
NPgN | BSP | NG FES - Consumer Transformation | Number of electric HGVs | SPADEADAM 33KV | 0 | 0 | 0 | 0 | 0 | 0 | 0 | 0 | 0 | 0 | 0 | 0 | 0 | 0 | 0 | 0 | 0 | 0 | 0 | 0 | 0 | 0 | 0 | 0 | 0 | 0 | 0 | 0 | 0 | 0
NPgN | BSP | NG FES - Consumer Transformation | Number of electric HGVs | SPENNYMOOR 132/66KV | 0 | 1 | 1 | 3 | 5 | 10 | 15 | 23 | 35 | 52 | 77 | 114 | 166 | 239 | 336 | 449 | 570 | 701 | 836 | 977 | 1116 | 1228 | 1296 | 1311 | 1315 | 1319 | 1325 | 1328 | 1338 | 1343
NPgN | BSP | NG FES - Consumer Transformation | Number of electric HGVs | TORONTO | 0 | 0 | 0 | 1 | 2 | 4 | 6 | 9 | 13 | 20 | 29 | 43 | 63 | 90 | 127 | 169 | 215 | 265 | 316 | 369 | 421 | 464 | 490 | 495 | 497 | 498 | 500 | 501 | 505 | 507
NPgN | BSP | NG FES - Consumer Transformation | Number of electric HGVs | WORMALD GREEN 132/33KV | 0 | 1 | 1 | 2 | 4 | 8 | 12 | 18 | 27 | 41 | 61 | 89 | 130 | 187 | 264 | 352 | 448 | 550 | 656 | 767 | 875 | 964 | 1017 | 1029 | 1032 | 1035 | 1040 | 1042 | 1050 | 1054
NPgY | BSP | NG FES - Consumer Transformation | Number of electric HGVs | ATTERCLIFFE | 0 | 0 | 1 | 1 | 2 | 3 | 4 | 6 | 9 | 13 | 20 | 29 | 42 | 61 | 86 | 114 | 145 | 178 | 213 | 249 | 284 | 313 | 330 | 334 | 335 | 336 | 337 | 338 | 341 | 342
NPgY | BSP | NG FES - Consumer Transformation | Number of electric HGVs | BARUGH 132/66KV | 0 | 1 | 1 | 2 | 3 | 5 | 7 | 11 | 17 | 25 | 37 | 55 | 80 | 115 | 161 | 215 | 274 | 336 | 401 | 468 | 535 | 589 | 622 | 629 | 631 | 633 | 635 | 637 | 642 | 644
NPgY | BSP | NG FES - Consumer Transformation | Number of electric HGVs | BEESTON ROYDS 132/33KV | 0 | 1 | 2 | 3 | 5 | 9 | 13 | 20 | 30 | 45 | 67 | 99 | 145 | 208 | 293 | 392 | 498 | 612 | 730 | 852 | 974 | 1072 | 1131 | 1144 | 1148 | 1151 | 1156 | 1159 | 1168 | 1172
NPgY | BSP | NG FES - Consumer Transformation | Number of electric HGVs | BEVERLEY 132/33KV | 0 | 0 | 1 | 1 | 2 | 3 | 4 | 6 | 10 | 15 | 22 | 32 | 47 | 67 | 95 | 126 | 161 | 197 | 236 | 275 | 314 | 346 | 365 | 369 | 370 | 372 | 373 | 374 | 377 | 378
NPgY | BSP | NG FES - Consumer Transformation | Number of electric HGVs | BINGLEY 132/33KV | 0 | 0 | 1 | 1 | 2 | 3 | 4 | 6 | 10 | 14 | 22 | 32 | 46 | 67 | 94 | 125 | 159 | 196 | 233 | 273 | 311 | 343 | 362 | 366 | 367 | 368 | 370 | 370 | 373 | 375
NPgY | BSP | NG FES - Consumer Transformation | Number of electric HGVs | BLACKBURN MEADOWS B | 0 | 0 | 1 | 1 | 2 | 4 | 6 | 9 | 14 | 21 | 32 | 46 | 68 | 98 | 137 | 183 | 233 | 286 | 342 | 399 | 456 | 502 | 530 | 536 | 538 | 539 | 541 | 543 | 547 | 549
NPgY | BSP | NG FES - Consumer Transformation | Number of electric HGVs | BLYTON | 0 | 0 | 1 | 1 | 2 | 4 | 6 | 9 | 13 | 19 | 29 | 42 | 62 | 89 | 125 | 166 | 212 | 260 | 310 | 362 | 414 | 456 | 481 | 486 | 488 | 489 | 491 | 492 | 496 | 498
NPgY | BSP | NG FES - Consumer Transformation | Number of electric HGVs | BRADFORD | 0 | 0 | 1 | 1 | 2 | 3 | 5 | 8 | 11 | 17 | 25 | 37 | 54 | 78 | 110 | 146 | 186 | 229 | 273 | 319 | 364 | 401 | 423 | 428 | 429 | 430 | 432 | 433 | 437 | 438
NPgY | BSP | NG FES - Consumer Transformation | Number of electric HGVs | BRAMHAM | 0 | 1 | 1 | 3 | 4 | 7 | 11 | 17 | 25 | 37 | 56 | 82 | 120 | 172 | 243 | 324 | 412 | 506 | 604 | 705 | 806 | 887 | 936 | 947 | 950 | 952 | 957 | 959 | 966 | 970
NPgY | BSP | NG FES - Consumer Transformation | Number of electric HGVs | BRANSHOLME | 0 | 0 | 0 | 0 | 0 | 0 | 0 | 0 | 0 | 0 | 1 | 1 | 1 | 2 | 3 | 4 | 5 | 6 | 7 | 8 | 9 | 10 | 11 | 11 | 11 | 11 | 11 | 11 | 11 | 11
NPgY | BSP | NG FES - Consumer Transformation | Number of electric HGVs | BRIGHOUSE 132/33KV | 0 | 0 | 1 | 1 | 2 | 4 | 6 | 9 | 14 | 20 | 30 | 44 | 65 | 93 | 131 | 175 | 223 | 274 | 327 | 381 | 436 | 480 | 506 | 512 | 514 | 515 | 517 | 518 | 523 | 524
NPgY | BSP | NG FES - Consumer Transformation | Number of electric HGVs | DONCASTER B/THORPE MARSH | 1 | 2 | 4 | 7 | 11 | 18 | 28 | 42 | 63 | 95 | 141 | 208 | 303 | 437 | 614 | 820 | 1043 | 1281 | 1529 | 1785 | 2039 | 2245 | 2370 | 2397 | 2404 | 2411 | 2422 | 2427 | 2446 | 2454
NPgY | BSP | NG FES - Consumer Transformation | Number of electric HGVs | DONCASTER CENTRAL | 0 | 0 | 0 | 0 | 0 | 1 | 1 | 2 | 2 | 3 | 5 | 7 | 11 | 16 | 22 | 29 | 37 | 46 | 55 | 64 | 73 | 80 | 85 | 86 | 86 | 86 | 87 | 87 | 88 | 88
NPgY | BSP | NG FES - Consumer Transformation | Number of electric HGVs | DRIFFIELD/BEVERLEY GROUP | 0 | 1 | 1 | 2 | 3 | 5 | 8 | 12 | 18 | 27 | 40 | 60 | 87 | 125 | 176 | 235 | 299 | 367 | 438 | 511 | 584 | 643 | 679 | 686 | 689 | 691 | 694 | 695 | 701 | 703
NPgY | BSP | NG FES - Consumer Transformation | Number of electric HGVs | FEATHERSTONE | 1 | 2 | 3 | 5 | 9 | 14 | 22 | 33 | 49 | 74 | 110 | 162 | 236 | 340 | 478 | 638 | 811 | 997 | 1189 | 1389 | 1586 | 1747 | 1843 | 1864 | 1870 | 1876 | 1884 | 1888 | 1903 | 1909
NPgY | BSP | NG FES - Consumer Transformation | Number of electric HGVs | GIRLINGTON | 0 | 0 | 0 | 0 | 1 | 1 | 1 | 2 | 3 | 5 | 7 | 11 | 16 | 23 | 32 | 43 | 55 | 67 | 80 | 94 | 107 | 118 | 124 | 126 | 126 | 127 | 127 | 127 | 128 | 129
NPgY | BSP | NG FES - Consumer Transformation | Number of electric HGVs | HALIFAX 132/33KV | 0 | 0 | 0 | 0 | 0 | 1 | 1 | 1 | 2 | 3 | 4 | 6 | 9 | 13 | 18 | 24 | 31 | 38 | 45 | 53 | 60 | 66 | 70 | 71 | 71 | 71 | 72 | 72 | 72 | 73
NPgY | BSP | NG FES - Consumer Transformation | Number of electric HGVs | HECKMONDWIKE | 0 | 1 | 1 | 2 | 3 | 5 | 8 | 11 | 17 | 26 | 38 | 56 | 82 | 118 | 167 | 222 | 283 | 347 | 415 | 484 | 553 | 609 | 643 | 650 | 652 | 654 | 657 | 658 | 664 | 666
NPgY | BSP | NG FES - Consumer Transformation | Number of electric HGVs | HOLMFIELD | 0 | 0 | 1 | 1 | 2 | 3 | 5 | 8 | 11 | 17 | 25 | 37 | 54 | 78 | 110 | 147 | 187 | 230 | 275 | 321 | 366 | 403 | 426 | 430 | 432 | 433 | 435 | 436 | 439 | 441
NPgY | BSP | NG FES - Consumer Transformation | Number of electric HGVs | HULL EAST 132/33KV | 0 | 1 | 1 | 2 | 3 | 6 | 9 | 13 | 20 | 30 | 44 | 65 | 95 | 137 | 192 | 256 | 326 | 401 | 478 | 558 | 638 | 702 | 741 | 749 | 752 | 754 | 757 | 759 | 765 | 767
NPgY | BSP | NG FES - Consumer Transformation | Number of electric HGVs | HULL SOUTH | 0 | 0 | 0 | 1 | 1 | 2 | 4 | 5 | 8 | 12 | 18 | 26 | 38 | 55 | 78 | 104 | 132 | 162 | 194 | 226 | 258 | 285 | 300 | 304 | 305 | 306 | 307 | 308 | 310 | 311
NPgY | BSP | NG FES - Consumer Transformation | Number of electric HGVs | HULL WEST | 0 | 1 | 1 | 2 | 3 | 5 | 7 | 11 | 16 | 25 | 36 | 54 | 78 | 113 | 159 | 212 | 269 | 331 | 395 | 461 | 527 | 580 | 612 | 619 | 621 | 623 | 626 | 627 | 632 | 634
NPgY | BSP | NG FES - Consumer Transformation | Number of electric HGVs | HUMBERSTON | 0 | 0 | 0 | 0 | 0 | 0 | 1 | 1 | 1 | 2 | 3 | 4 | 6 | 8 | 12 | 16 | 20 | 25 | 29 | 34 | 39 | 43 | 46 | 46 | 46 | 46 | 47 | 47 | 47 | 47
NPgY | BSP | NG FES - Consumer Transformation | Number of electric HGVs | HUNNINGLEY | 0 | 0 | 0 | 1 | 1 | 2 | 2 | 4 | 6 | 9 | 13 | 19 | 27 | 39 | 55 | 74 | 94 | 115 | 137 | 160 | 183 | 202 | 213 | 215 | 216 | 217 | 217 | 218 | 220 | 220
NPgY | BSP | NG FES - Consumer Transformation | Number of electric HGVs | HUNSHELF | 0 | 0 | 0 | 1 | 1 | 2 | 3 | 4 | 6 | 10 | 14 | 21 | 31 | 44 | 62 | 83 | 106 | 130 | 155 | 181 | 207 | 228 | 241 | 244 | 244 | 245 | 246 | 247 | 249 | 249
NPgY | BSP | NG FES - Consumer Transformation | Number of electric HGVs | IMMINGHAM | 1 | 2 | 4 | 7 | 11 | 18 | 28 | 42 | 63 | 94 | 140 | 207 | 302 | 434 | 611 | 816 | 1037 | 1274 | 1520 | 1776 | 2028 | 2233 | 2357 | 2383 | 2391 | 2398 | 2408 | 2414 | 2433 | 2441
NPgY | BSP | NG FES - Consumer Transformation | Number of electric HGVs | KIRKHAW LANE | 0 | 0 | 1 | 1 | 2 | 4 | 6 | 10 | 14 | 21 | 32 | 47 | 68 | 99 | 139 | 185 | 235 | 289 | 345 | 403 | 460 | 507 | 535 | 541 | 543 | 544 | 547 | 548 | 552 | 554
NPgY | BSP | NG FES - Consumer Transformation | Number of electric HGVs | KIRKSTALL C 2/5 | 0 | 0 | 0 | 0 | 0 | 0 | 0 | 0 | 1 | 1 | 1 | 2 | 3 | 4 | 6 | 8 | 10 | 12 | 14 | 16 | 19 | 21 | 22 | 22 | 22 | 22 | 22 | 22 | 23 | 23
NPgY | BSP | NG FES - Consumer Transformation | Number of electric HGVs | KIRKSTALL C/RING ROAD HORSFORTH | 0 | 0 | 0 | 0 | 1 | 1 | 2 | 3 | 4 | 7 | 10 | 15 | 21 | 31 | 43 | 58 | 74 | 90 | 108 | 126 | 144 | 158 | 167 | 169 | 170 | 170 | 171 | 171 | 173 | 173
NPgY | BSP | NG FES - Consumer Transformation | Number of electric HGVs | LEEDS EAST | 0 | 1 | 1 | 2 | 4 | 6 | 9 | 14 | 21 | 32 | 47 | 70 | 102 | 147 | 207 | 276 | 351 | 431 | 515 | 601 | 686 | 756 | 798 | 807 | 809 | 812 | 815 | 817 | 824 | 826
NPgY | BSP | NG FES - Consumer Transformation | Number of electric HGVs | LEEDS NORTH | 0 | 0 | 0 | 0 | 0 | 0 | 1 | 1 | 2 | 2 | 4 | 5 | 8 | 11 | 15 | 21 | 26 | 32 | 38 | 45 | 51 | 56 | 60 | 60 | 60 | 61 | 61 | 61 | 61 | 62
NPgY | BSP | NG FES - Consumer Transformation | Number of electric HGVs | LINDLEY | 0 | 0 | 0 | 1 | 1 | 2 | 3 | 4 | 6 | 9 | 13 | 20 | 29 | 41 | 58 | 77 | 98 | 121 | 144 | 168 | 192 | 212 | 223 | 226 | 227 | 227 | 228 | 229 | 231 | 231
NPgY | BSP | NG FES - Consumer Transformation | Number of electric HGVs | LOW ROAD | 1 | 1 | 2 | 4 | 6 | 10 | 15 | 23 | 34 | 51 | 76 | 112 | 163 | 235 | 331 | 442 | 561 | 690 | 823 | 961 | 1098 | 1209 | 1276 | 1290 | 1294 | 1298 | 1304 | 1307 | 1317 | 1321
NPgY | BSP | NG FES - Consumer Transformation | Number of electric HGVs | MALLARD WAY | 0 | 0 | 1 | 1 | 2 | 3 | 5 | 8 | 12 | 18 | 27 | 40 | 58 | 84 | 118 | 157 | 200 | 245 | 293 | 342 | 390 | 430 | 454 | 459 | 460 | 462 | 464 | 465 | 468 | 470
NPgY | BSP | NG FES - Consumer Transformation | Number of electric HGVs | MENSTON | 0 | 0 | 0 | 0 | 1 | 1 | 2 | 2 | 4 | 5 | 8 | 12 | 17 | 24 | 34 | 46 | 58 | 71 | 85 | 100 | 114 | 125 | 132 | 134 | 134 | 135 | 135 | 135 | 137 | 137
NPgY | BSP | NG FES - Consumer Transformation | Number of electric HGVs | MOSS ROAD | 0 | 0 | 0 | 0 | 0 | 1 | 1 | 1 | 2 | 3 | 4 | 6 | 9 | 13 | 19 | 25 | 32 | 39 | 46 | 54 | 62 | 68 | 72 | 73 | 73 | 73 | 73 | 74 | 74 | 74
NPgY | BSP | NG FES - Consumer Transformation | Number of electric HGVs | OSGODBY 1/2 | 0 | 0 | 0 | 0 | 0 | 0 | 0 | 0 | 0 | 0 | 0 | 0 | 0 | 0 | 0 | 0 | 0 | 0 | 0 | 0 | 0 | 0 | 0 | 0 | 0 | 0 | 0 | 0 | 0 | 0
NPgY | BSP | NG FES - Consumer Transformation | Number of electric HGVs | OSGODBY 3/4 | 0 | 1 | 1 | 3 | 4 | 7 | 11 | 17 | 25 | 38 | 57 | 83 | 122 | 175 | 246 | 329 | 418 | 514 | 613 | 716 | 818 | 900 | 950 | 961 | 964 | 967 | 971 | 973 | 981 | 984
NPgY | BSP | NG FES - Consumer Transformation | Number of electric HGVs | RODLEY | 0 | 0 | 0 | 1 | 1 | 2 | 3 | 4 | 7 | 10 | 15 | 22 | 31 | 45 | 64 | 85 | 108 | 133 | 158 | 185 | 211 | 232 | 245 | 248 | 249 | 249 | 251 | 251 | 253 | 254
NPgY | BSP | NG FES - Consumer Transformation | Number of electric HGVs | SAINT ANDREWS ROAD 132/33KV | 0 | 0 | 1 | 1 | 2 | 3 | 5 | 7 | 11 | 16 | 24 | 35 | 51 | 74 | 104 | 139 | 176 | 216 | 258 | 302 | 344 | 379 | 400 | 405 | 406 | 407 | 409 | 410 | 413 | 414
NPgY | BSP | NG FES - Consumer Transformation | Number of electric HGVs | SALTEND 132/33KV | 0 | 0 | 0 | 0 | 0 | 0 | 0 | 0 | 0 | 0 | 0 | 0 | 0 | 0 | 0 | 0 | 0 | 0 | 0 | 0 | 0 | 0 | 0 | 0 | 0 | 0 | 0 | 0 | 0 | 0
NPgY | BSP | NG FES - Consumer Transformation | Number of electric HGVs | SANTON | 0 | 0 | 1 | 1 | 2 | 4 | 6 | 8 | 13 | 19 | 28 | 42 | 61 | 87 | 123 | 164 | 208 | 256 | 306 | 357 | 408 | 449 | 474 | 479 | 481 | 482 | 484 | 485 | 489 | 491
NPgY | BSP | NG FES - Consumer Transformation | Number of electric HGVs | SCUNTHORPE NORTH | 0 | 1 | 2 | 3 | 6 | 9 | 14 | 22 | 33 | 49 | 72 | 106 | 155 | 224 | 315 | 420 | 534 | 656 | 783 | 914 | 1044 | 1150 | 1214 | 1228 | 1231 | 1235 | 1240 | 1243 | 1253 | 1257
NPgY | BSP | NG FES - Consumer Transformation | Number of electric HGVs | SCUNTHORPE SOUTH | 0 | 0 | 0 | 0 | 0 | 1 | 1 | 2 | 3 | 4 | 6 | 9 | 14 | 20 | 28 | 37 | 47 | 58 | 69 | 80 | 92 | 101 | 107 | 108 | 108 | 109 | 109 | 109 | 110 | 111
NPgY | BSP | NG FES - Consumer Transformation | Number of electric HGVs | SILSDEN | 0 | 0 | 1 | 1 | 2 | 3 | 4 | 7 | 10 | 15 | 22 | 33 | 48 | 69 | 97 | 130 | 165 | 203 | 242 | 282 | 323 | 355 | 375 | 379 | 380 | 381 | 383 | 384 | 387 | 388
NPgY | BSP | NG FES - Consumer Transformation | Number of electric HGVs | SOWERBY BRIDGE 132/33KV | 0 | 0 | 1 | 1 | 2 | 3 | 5 | 8 | 12 | 17 | 26 | 38 | 55 | 79 | 111 | 149 | 189 | 232 | 277 | 324 | 370 | 407 | 430 | 435 | 436 | 437 | 439 | 440 | 444 | 445
NPgY | BSP | NG FES - Consumer Transformation | Number of electric HGVs | STAYGATE | 0 | 1 | 2 | 3 | 5 | 8 | 13 | 19 | 29 | 44 | 65 | 96 | 140 | 202 | 283 | 379 | 481 | 591 | 706 | 824 | 941 | 1036 | 1094 | 1106 | 1110 | 1113 | 1118 | 1120 | 1129 | 1133
NPgY | BSP | NG FES - Consumer Transformation | Number of electric HGVs | THORNHILL 132KV | 0 | 1 | 1 | 2 | 4 | 7 | 10 | 16 | 24 | 36 | 53 | 78 | 114 | 164 | 231 | 309 | 393 | 482 | 576 | 672 | 768 | 845 | 892 | 903 | 905 | 908 | 912 | 914 | 921 | 924
NPgY | BSP | NG FES - Consumer Transformation | Number of electric HGVs | WAKEFIELD MONCKTON ROAD | 0 | 0 | 1 | 1 | 2 | 3 | 5 | 7 | 11 | 17 | 25 | 36 | 53 | 76 | 107 | 143 | 182 | 223 | 267 | 311 | 356 | 392 | 413 | 418 | 419 | 421 | 422 | 423 | 427 | 428
NPgY | BSP | NG FES - Consumer Transformation | Number of electric HGVs | WAKEFIELD NORTH | 0 | 1 | 1 | 3 | 4 | 7 | 11 | 16 | 25 | 37 | 55 | 81 | 118 | 170 | 239 | 320 | 406 | 499 | 596 | 696 | 795 | 875 | 924 | 934 | 937 | 940 | 944 | 946 | 954 | 957
NPgY | BSP | NG FES - Consumer Transformation | Number of electric HGVs | WEST MELTON | 0 | 1 | 1 | 2 | 4 | 6 | 10 | 14 | 22 | 33 | 48 | 71 | 104 | 150 | 211 | 282 | 358 | 440 | 525 | 614 | 701 | 772 | 814 | 824 | 826 | 829 | 832 | 834 | 841 | 843
NPgY | BSP | NG FES - Consumer Transformation | Number of electric HGVs | WHINMOOR | 0 | 0 | 1 | 1 | 2 | 3 | 4 | 6 | 9 | 13 | 20 | 29 | 43 | 62 | 87 | 116 | 148 | 181 | 216 | 253 | 289 | 318 | 335 | 339 | 340 | 341 | 343 | 344 | 346 | 347
NPgY | BSP | NG FES - Consumer Transformation | Number of electric HGVs | WOLD NEWTON | 0 | 0 | 0 | 0 | 0 | 1 | 1 | 2 | 2 | 4 | 5 | 8 | 12 | 17 | 23 | 31 | 40 | 49 | 58 | 68 | 78 | 85 | 90 | 91 | 92 | 92 | 92 | 92 | 93 | 93
NPgY | BSP | NG FES - Consumer Transformation | Number of electric HGVs | YARBOROUGH ROAD 132/33KV | 0 | 0 | 0 | 1 | 1 | 2 | 3 | 5 | 8 | 12 | 17 | 25 | 37 | 53 | 74 | 99 | 126 | 155 | 185 | 216 | 247 | 272 | 287 | 291 | 291 | 292 | 294 | 294 | 297 | 297
NPgN | BSP | NG FES - Falling Short | Number of electric HGVs | ANNFIELD | 0 | 0 | 0 | 0 | 0 | 1 | 1 | 1 | 2 | 3 | 5 | 7 | 10 | 15 | 22 | 31 | 44 | 59 | 77 | 104 | 137 | 173 | 211 | 252 | 298 | 336 | 361 | 371 | 378 | 387
NPgN | BSP | NG FES - Falling Short | Number of electric HGVs | BARRACK ROAD | 0 | 0 | 0 | 0 | 0 | 0 | 0 | 1 | 1 | 1 | 2 | 3 | 4 | 6 | 9 | 13 | 18 | 25 | 32 | 43 | 57 | 72 | 88 | 105 | 123 | 139 | 149 | 154 | 157 | 160
NPgN | BSP | NG FES - Falling Short | Number of electric HGVs | BLUCHER | 0 | 0 | 0 | 0 | 0 | 0 | 0 | 1 | 1 | 1 | 2 | 3 | 4 | 6 | 9 | 13 | 18 | 25 | 32 | 44 | 58 | 73 | 89 | 106 | 125 | 141 | 152 | 156 | 159 | 163
NPgN | BSP | NG FES - Falling Short | Number of electric HGVs | BOWESFIELD | 0 | 0 | 0 | 0 | 1 | 1 | 2 | 3 | 5 | 7 | 11 | 15 | 22 | 32 | 46 | 65 | 93 | 126 | 163 | 220 | 291 | 366 | 448 | 535 | 631 | 711 | 765 | 785 | 802 | 821
NPgN | BSP | NG FES - Falling Short | Number of electric HGVs | CHIRTON GRANGE | 0 | 0 | 0 | 0 | 0 | 0 | 0 | 1 | 1 | 1 | 2 | 3 | 4 | 6 | 8 | 12 | 17 | 23 | 30 | 40 | 53 | 67 | 82 | 98 | 116 | 130 | 140 | 144 | 147 | 150
NPgN | BSP | NG FES - Falling Short | Number of electric HGVs | COALBURNS | 0 | 0 | 0 | 0 | 0 | 0 | 1 | 1 | 2 | 3 | 4 | 6 | 9 | 12 | 18 | 25 | 36 | 48 | 63 | 85 | 112 | 141 | 172 | 206 | 243 | 274 | 294 | 302 | 308 | 316
NPgN | BSP | NG FES - Falling Short | Number of electric HGVs | DARLINGTON CENTRAL | 0 | 0 | 0 | 0 | 0 | 1 | 1 | 2 | 3 | 4 | 6 | 9 | 13 | 19 | 27 | 39 | 55 | 74 | 96 | 130 | 171 | 216 | 264 | 315 | 372 | 419 | 451 | 463 | 472 | 484
NPgN | BSP | NG FES - Falling Short | Number of electric HGVs | DARLINGTON NORTH | 0 | 0 | 0 | 0 | 1 | 1 | 2 | 3 | 5 | 7 | 10 | 15 | 21 | 31 | 44 | 63 | 89 | 121 | 157 | 211 | 279 | 352 | 430 | 514 | 606 | 683 | 734 | 754 | 770 | 788
NPgN | BSP | NG FES - Falling Short | Number of electric HGVs | DUNSTON | 0 | 0 | 0 | 0 | 1 | 1 | 2 | 3 | 4 | 6 | 9 | 13 | 19 | 27 | 39 | 55 | 78 | 106 | 138 | 186 | 245 | 309 | 378 | 452 | 533 | 601 | 646 | 663 | 677 | 693
NPgN | BSP | NG FES - Falling Short | Number of electric HGVs | FLATWORTH | 0 | 0 | 0 | 0 | 0 | 0 | 1 | 1 | 2 | 3 | 4 | 6 | 8 | 12 | 17 | 24 | 34 | 47 | 61 | 82 | 108 | 136 | 167 | 199 | 235 | 265 | 285 | 293 | 299 | 306
NPgN | BSP | NG FES - Falling Short | Number of electric HGVs | GOSFORTH | 0 | 0 | 0 | 0 | 0 | 0 | 1 | 1 | 2 | 3 | 4 | 6 | 9 | 12 | 18 | 26 | 36 | 49 | 64 | 86 | 114 | 143 | 175 | 209 | 247 | 278 | 299 | 307 | 313 | 321
NPgN | BSP | NG FES - Falling Short | Number of electric HGVs | HARROGATE 132/33KV | 0 | 0 | 0 | 0 | 0 | 0 | 0 | 0 | 0 | 0 | 0 | 0 | 1 | 1 | 1 | 2 | 3 | 4 | 5 | 7 | 9 | 11 | 14 | 16 | 19 | 22 | 23 | 24 | 24 | 25
NPgN | BSP | NG FES - Falling Short | Number of electric HGVs | HUSTHWAITE | 0 | 0 | 0 | 0 | 0 | 0 | 0 | 1 | 1 | 2 | 3 | 4 | 6 | 8 | 12 | 17 | 24 | 33 | 43 | 57 | 76 | 96 | 117 | 140 | 165 | 186 | 200 | 205 | 209 | 214
NPgN | BSP | NG FES - Falling Short | Number of electric HGVs | LEEMING BAR_SKEEBY | 0 | 0 | 0 | 1 | 1 | 1 | 2 | 4 | 6 | 9 | 13 | 19 | 27 | 39 | 56 | 80 | 113 | 154 | 200 | 269 | 356 | 448 | 548 | 654 | 772 | 870 | 935 | 961 | 980 | 1004
NPgN | BSP | NG FES - Falling Short | Number of electric HGVs | LINTON | 0 | 0 | 0 | 0 | 0 | 0 | 1 | 1 | 1 | 2 | 3 | 4 | 6 | 9 | 13 | 19 | 27 | 36 | 47 | 64 | 84 | 106 | 130 | 155 | 183 | 206 | 222 | 228 | 233 | 238
NPgN | BSP | NG FES - Falling Short | Number of electric HGVs | MALTON GRID | 0 | 0 | 0 | 0 | 0 | 1 | 1 | 1 | 2 | 4 | 5 | 7 | 11 | 16 | 22 | 32 | 45 | 61 | 79 | 107 | 141 | 178 | 218 | 260 | 307 | 345 | 371 | 381 | 389 | 399
NPgN | BSP | NG FES - Falling Short | Number of electric HGVs | MELROSEGATE | 0 | 0 | 0 | 0 | 0 | 1 | 1 | 2 | 3 | 5 | 7 | 10 | 15 | 21 | 30 | 43 | 61 | 82 | 107 | 144 | 190 | 240 | 293 | 350 | 414 | 466 | 501 | 514 | 525 | 538
NPgN | BSP | NG FES - Falling Short | Number of electric HGVs | NORTH TEES | 0 | 0 | 0 | 1 | 1 | 2 | 3 | 6 | 10 | 14 | 20 | 29 | 42 | 60 | 87 | 124 | 175 | 238 | 309 | 416 | 550 | 693 | 847 | 1011 | 1194 | 1344 | 1446 | 1485 | 1515 | 1552
NPgN | BSP | NG FES - Falling Short | Number of electric HGVs | POTTER HOUSE | 0 | 0 | 0 | 0 | 0 | 0 | 0 | 1 | 1 | 1 | 2 | 3 | 5 | 6 | 9 | 13 | 19 | 26 | 33 | 45 | 59 | 74 | 91 | 109 | 128 | 144 | 155 | 159 | 163 | 167
NPgN | BSP | NG FES - Falling Short | Number of electric HGVs | RAVENSWORTH | 0 | 0 | 0 | 1 | 1 | 2 | 3 | 5 | 9 | 13 | 18 | 27 | 39 | 56 | 80 | 114 | 161 | 219 | 284 | 383 | 506 | 637 | 779 | 930 | 1098 | 1237 | 1330 | 1366 | 1394 | 1427
NPgN | BSP | NG FES - Falling Short | Number of electric HGVs | SCARBOROUGH GRID | 0 | 0 | 0 | 0 | 0 | 0 | 1 | 1 | 2 | 3 | 4 | 5 | 8 | 11 | 16 | 23 | 33 | 45 | 58 | 78 | 103 | 130 | 159 | 190 | 225 | 253 | 272 | 279 | 285 | 292
NPgN | BSP | NG FES - Falling Short | Number of electric HGVs | SEAL SANDS | 0 | 0 | 0 | 0 | 0 | 0 | 0 | 0 | 0 | 0 | 0 | 0 | 0 | 0 | 0 | 0 | 0 | 0 | 0 | 0 | 0 | 0 | 0 | 0 | 0 | 0 | 0 | 0 | 0 | 0
NPgN | BSP | NG FES - Falling Short | Number of electric HGVs | SPADEADAM 33KV | 0 | 0 | 0 | 0 | 0 | 0 | 0 | 0 | 0 | 0 | 0 | 0 | 0 | 0 | 0 | 0 | 0 | 0 | 0 | 0 | 0 | 0 | 0 | 0 | 0 | 0 | 0 | 0 | 0 | 0
NPgN | BSP | NG FES - Falling Short | Number of electric HGVs | SPENNYMOOR 132/66KV | 0 | 0 | 0 | 1 | 1 | 2 | 3 | 5 | 8 | 11 | 16 | 23 | 33 | 48 | 69 | 98 | 139 | 189 | 246 | 331 | 437 | 551 | 674 | 805 | 950 | 1070 | 1150 | 1181 | 1206 | 1234
NPgN | BSP | NG FES - Falling Short | Number of electric HGVs | TORONTO | 0 | 0 | 0 | 0 | 0 | 1 | 1 | 2 | 3 | 4 | 6 | 9 | 13 | 18 | 26 | 37 | 53 | 71 | 93 | 125 | 165 | 208 | 254 | 304 | 359 | 404 | 434 | 446 | 455 | 466
NPgN | BSP | NG FES - Falling Short | Number of electric HGVs | WORMALD GREEN 132/33KV | 0 | 0 | 0 | 0 | 1 | 1 | 2 | 4 | 6 | 9 | 13 | 18 | 26 | 38 | 54 | 77 | 109 | 148 | 193 | 260 | 343 | 432 | 529 | 631 | 745 | 839 | 903 | 927 | 946 | 969
NPgY | BSP | NG FES - Falling Short | Number of electric HGVs | ATTERCLIFFE | 0 | 0 | 0 | 0 | 0 | 1 | 1 | 1 | 2 | 3 | 4 | 6 | 8 | 12 | 18 | 25 | 35 | 48 | 63 | 84 | 111 | 140 | 172 | 205 | 242 | 272 | 293 | 301 | 307 | 314
NPgY | BSP | NG FES - Falling Short | Number of electric HGVs | BARUGH 132/66KV | 0 | 0 | 0 | 1 | 1 | 1 | 2 | 2 | 4 | 5 | 8 | 11 | 16 | 23 | 33 | 47 | 67 | 91 | 118 | 159 | 210 | 264 | 323 | 386 | 455 | 513 | 552 | 567 | 578 | 592
NPgY | BSP | NG FES - Falling Short | Number of electric HGVs | BEESTON ROYDS 132/33KV | 0 | 0 | 1 | 1 | 1 | 2 | 3 | 4 | 7 | 10 | 14 | 20 | 29 | 42 | 60 | 86 | 121 | 165 | 214 | 289 | 382 | 481 | 588 | 702 | 829 | 934 | 1004 | 1031 | 1052 | 1077
NPgY | BSP | NG FES - Falling Short | Number of electric HGVs | BEVERLEY 132/33KV | 0 | 0 | 0 | 0 | 0 | 1 | 1 | 1 | 2 | 3 | 4 | 7 | 9 | 14 | 19 | 28 | 39 | 53 | 69 | 93 | 123 | 155 | 190 | 227 | 267 | 301 | 324 | 333 | 340 | 348
NPgY | BSP | NG FES - Falling Short | Number of electric HGVs | BINGLEY 132/33KV | 0 | 0 | 0 | 0 | 0 | 1 | 1 | 1 | 2 | 3 | 4 | 6 | 9 | 13 | 19 | 27 | 39 | 53 | 69 | 92 | 122 | 154 | 188 | 224 | 265 | 298 | 321 | 330 | 336 | 344
NPgY | BSP | NG FES - Falling Short | Number of electric HGVs | BLACKBURN MEADOWS B | 0 | 0 | 0 | 0 | 1 | 1 | 1 | 2 | 3 | 5 | 7 | 9 | 14 | 20 | 28 | 40 | 57 | 77 | 100 | 135 | 179 | 225 | 275 | 329 | 388 | 437 | 470 | 483 | 493 | 505
NPgY | BSP | NG FES - Falling Short | Number of electric HGVs | BLYTON | 0 | 0 | 0 | 0 | 1 | 1 | 1 | 2 | 3 | 4 | 6 | 9 | 12 | 18 | 26 | 36 | 52 | 70 | 91 | 123 | 162 | 204 | 250 | 298 | 352 | 397 | 427 | 438 | 447 | 458
NPgY | BSP | NG FES - Falling Short | Number of electric HGVs | BRADFORD | 0 | 0 | 0 | 0 | 1 | 1 | 1 | 2 | 2 | 4 | 5 | 8 | 11 | 16 | 22 | 32 | 45 | 62 | 80 | 108 | 143 | 180 | 220 | 262 | 310 | 349 | 375 | 385 | 393 | 403
NPgY | BSP | NG FES - Falling Short | Number of electric HGVs | BRAMHAM | 0 | 0 | 1 | 1 | 1 | 2 | 2 | 4 | 5 | 8 | 12 | 17 | 24 | 35 | 50 | 71 | 100 | 137 | 177 | 239 | 316 | 398 | 487 | 581 | 686 | 772 | 831 | 853 | 871 | 891
NPgY | BSP | NG FES - Falling Short | Number of electric HGVs | BRANSHOLME | 0 | 0 | 0 | 0 | 0 | 0 | 0 | 0 | 0 | 0 | 0 | 0 | 0 | 0 | 1 | 1 | 1 | 2 | 2 | 3 | 4 | 4 | 5 | 7 | 8 | 9 | 9 | 10 | 10 | 10
NPgY | BSP | NG FES - Falling Short | Number of electric HGVs | BRIGHOUSE 132/33KV | 0 | 0 | 0 | 0 | 1 | 1 | 1 | 2 | 3 | 4 | 6 | 9 | 13 | 19 | 27 | 38 | 54 | 74 | 96 | 129 | 171 | 215 | 263 | 314 | 371 | 418 | 449 | 461 | 471 | 482
NPgY | BSP | NG FES - Falling Short | Number of electric HGVs | DONCASTER B/THORPE MARSH | 1 | 1 | 1 | 2 | 3 | 4 | 6 | 9 | 14 | 20 | 29 | 42 | 61 | 88 | 126 | 180 | 254 | 346 | 449 | 605 | 799 | 1007 | 1232 | 1471 | 1736 | 1955 | 2102 | 2159 | 2204 | 2257
NPgY | BSP | NG FES - Falling Short | Number of electric HGVs | DONCASTER CENTRAL | 0 | 0 | 0 | 0 | 0 | 0 | 0 | 0 | 0 | 1 | 1 | 2 | 2 | 3 | 5 | 6 | 9 | 12 | 16 | 22 | 29 | 36 | 44 | 53 | 62 | 70 | 75 | 77 | 79 | 81
NPgY | BSP | NG FES - Falling Short | Number of electric HGVs | DRIFFIELD/BEVERLEY GROUP | 0 | 0 | 0 | 1 | 1 | 1 | 2 | 3 | 4 | 6 | 8 | 12 | 17 | 25 | 36 | 51 | 73 | 99 | 129 | 173 | 229 | 288 | 353 | 421 | 497 | 560 | 602 | 618 | 631 | 646
NPgY | BSP | NG FES - Falling Short | Number of electric HGVs | FEATHERSTONE | 1 | 1 | 1 | 1 | 2 | 3 | 5 | 7 | 11 | 16 | 23 | 33 | 47 | 68 | 98 | 140 | 198 | 269 | 349 | 471 | 622 | 784 | 958 | 1144 | 1350 | 1521 | 1635 | 1680 | 1714 | 1755
NPgY | BSP | NG FES - Falling Short | Number of electric HGVs | GIRLINGTON | 0 | 0 | 0 | 0 | 0 | 0 | 0 | 0 | 1 | 1 | 2 | 2 | 3 | 5 | 7 | 9 | 13 | 18 | 24 | 32 | 42 | 53 | 65 | 77 | 91 | 103 | 110 | 113 | 116 | 118
NPgY | BSP | NG FES - Falling Short | Number of electric HGVs | HALIFAX 132/33KV | 0 | 0 | 0 | 0 | 0 | 0 | 0 | 0 | 0 | 1 | 1 | 1 | 2 | 3 | 4 | 5 | 8 | 10 | 13 | 18 | 24 | 30 | 36 | 43 | 51 | 58 | 62 | 64 | 65 | 67
NPgY | BSP | NG FES - Falling Short | Number of electric HGVs | HECKMONDWIKE | 0 | 0 | 0 | 1 | 1 | 1 | 2 | 3 | 4 | 5 | 8 | 11 | 17 | 24 | 34 | 49 | 69 | 94 | 122 | 164 | 217 | 273 | 334 | 399 | 471 | 530 | 570 | 586 | 598 | 612
NPgY | BSP | NG FES - Falling Short | Number of electric HGVs | HOLMFIELD | 0 | 0 | 0 | 0 | 1 | 1 | 1 | 2 | 2 | 4 | 5 | 8 | 11 | 16 | 23 | 32 | 46 | 62 | 81 | 109 | 144 | 181 | 221 | 264 | 312 | 351 | 378 | 388 | 396 | 405
NPgY | BSP | NG FES - Falling Short | Number of electric HGVs | HULL EAST 132/33KV | 0 | 0 | 0 | 1 | 1 | 1 | 2 | 3 | 4 | 6 | 9 | 13 | 19 | 27 | 39 | 56 | 80 | 108 | 140 | 189 | 250 | 315 | 385 | 460 | 543 | 611 | 657 | 675 | 689 | 705
NPgY | BSP | NG FES - Falling Short | Number of electric HGVs | HULL SOUTH | 0 | 0 | 0 | 0 | 0 | 1 | 1 | 1 | 2 | 3 | 4 | 5 | 8 | 11 | 16 | 23 | 32 | 44 | 57 | 77 | 101 | 128 | 156 | 186 | 220 | 248 | 266 | 274 | 279 | 286
NPgY | BSP | NG FES - Falling Short | Number of electric HGVs | HULL WEST | 0 | 0 | 0 | 0 | 1 | 1 | 2 | 2 | 4 | 5 | 8 | 11 | 16 | 23 | 33 | 46 | 66 | 89 | 116 | 156 | 206 | 260 | 318 | 380 | 448 | 505 | 543 | 558 | 569 | 583
NPgY | BSP | NG FES - Falling Short | Number of electric HGVs | HUMBERSTON | 0 | 0 | 0 | 0 | 0 | 0 | 0 | 0 | 0 | 0 | 1 | 1 | 1 | 2 | 2 | 3 | 5 | 7 | 9 | 12 | 15 | 19 | 24 | 28 | 33 | 38 | 40 | 41 | 42 | 43
NPgY | BSP | NG FES - Falling Short | Number of electric HGVs | HUNNINGLEY | 0 | 0 | 0 | 0 | 0 | 0 | 1 | 1 | 1 | 2 | 3 | 4 | 5 | 8 | 11 | 16 | 23 | 31 | 40 | 54 | 72 | 90 | 111 | 132 | 156 | 176 | 189 | 194 | 198 | 203
NPgY | BSP | NG FES - Falling Short | Number of electric HGVs | HUNSHELF | 0 | 0 | 0 | 0 | 0 | 0 | 1 | 1 | 1 | 2 | 3 | 4 | 6 | 9 | 13 | 18 | 26 | 35 | 46 | 62 | 81 | 102 | 125 | 149 | 176 | 199 | 214 | 219 | 224 | 229
NPgY | BSP | NG FES - Falling Short | Number of electric HGVs | IMMINGHAM | 1 | 1 | 1 | 2 | 3 | 4 | 6 | 9 | 14 | 20 | 29 | 42 | 61 | 87 | 125 | 179 | 253 | 344 | 447 | 602 | 795 | 1002 | 1225 | 1462 | 1726 | 1945 | 2091 | 2147 | 2192 | 2244
NPgY | BSP | NG FES - Falling Short | Number of electric HGVs | KIRKHAW LANE | 0 | 0 | 0 | 0 | 1 | 1 | 1 | 2 | 3 | 5 | 7 | 10 | 14 | 20 | 28 | 41 | 57 | 78 | 101 | 137 | 180 | 227 | 278 | 332 | 392 | 442 | 475 | 488 | 498 | 510
NPgY | BSP | NG FES - Falling Short | Number of electric HGVs | KIRKSTALL C 2/5 | 0 | 0 | 0 | 0 | 0 | 0 | 0 | 0 | 0 | 0 | 0 | 0 | 1 | 1 | 1 | 2 | 2 | 3 | 4 | 6 | 7 | 9 | 11 | 14 | 16 | 18 | 19 | 20 | 20 | 21
NPgY | BSP | NG FES - Falling Short | Number of electric HGVs | KIRKSTALL C/RING ROAD HORSFORTH | 0 | 0 | 0 | 0 | 0 | 0 | 0 | 1 | 1 | 1 | 2 | 3 | 4 | 6 | 9 | 13 | 18 | 24 | 32 | 43 | 56 | 71 | 87 | 104 | 123 | 138 | 148 | 152 | 156 | 159
NPgY | BSP | NG FES - Falling Short | Number of electric HGVs | LEEDS EAST | 0 | 0 | 0 | 1 | 1 | 1 | 2 | 3 | 5 | 7 | 10 | 14 | 21 | 30 | 42 | 60 | 86 | 116 | 151 | 204 | 269 | 339 | 415 | 495 | 584 | 658 | 708 | 727 | 742 | 760
NPgY | BSP | NG FES - Falling Short | Number of electric HGVs | LEEDS NORTH | 0 | 0 | 0 | 0 | 0 | 0 | 0 | 0 | 0 | 1 | 1 | 1 | 2 | 2 | 3 | 5 | 6 | 9 | 11 | 15 | 20 | 25 | 31 | 37 | 44 | 49 | 53 | 54 | 55 | 57
NPgY | BSP | NG FES - Falling Short | Number of electric HGVs | LINDLEY | 0 | 0 | 0 | 0 | 0 | 0 | 1 | 1 | 1 | 2 | 3 | 4 | 6 | 8 | 12 | 17 | 24 | 33 | 42 | 57 | 75 | 95 | 116 | 139 | 164 | 184 | 198 | 203 | 208 | 213
NPgY | BSP | NG FES - Falling Short | Number of electric HGVs | LOW ROAD | 1 | 0 | 1 | 1 | 2 | 2 | 3 | 5 | 7 | 11 | 16 | 23 | 33 | 47 | 68 | 97 | 137 | 186 | 242 | 326 | 430 | 542 | 663 | 792 | 935 | 1053 | 1132 | 1163 | 1187 | 1215
NPgY | BSP | NG FES - Falling Short | Number of electric HGVs | MALLARD WAY | 0 | 0 | 0 | 0 | 1 | 1 | 1 | 2 | 3 | 4 | 6 | 8 | 12 | 17 | 24 | 34 | 49 | 66 | 86 | 116 | 153 | 193 | 236 | 282 | 332 | 374 | 402 | 413 | 422 | 432
NPgY | BSP | NG FES - Falling Short | Number of electric HGVs | MENSTON | 0 | 0 | 0 | 0 | 0 | 0 | 0 | 1 | 1 | 1 | 2 | 2 | 3 | 5 | 7 | 10 | 14 | 19 | 25 | 34 | 45 | 56 | 69 | 82 | 97 | 109 | 117 | 120 | 123 | 126
NPgY | BSP | NG FES - Falling Short | Number of electric HGVs | MOSS ROAD | 0 | 0 | 0 | 0 | 0 | 0 | 0 | 0 | 0 | 1 | 1 | 1 | 2 | 3 | 4 | 5 | 8 | 10 | 14 | 18 | 24 | 31 | 37 | 45 | 53 | 59 | 64 | 65 | 67 | 68
NPgY | BSP | NG FES - Falling Short | Number of electric HGVs | OSGODBY 1/2 | 0 | 0 | 0 | 0 | 0 | 0 | 0 | 0 | 0 | 0 | 0 | 0 | 0 | 0 | 0 | 0 | 0 | 0 | 0 | 0 | 0 | 0 | 0 | 0 | 0 | 0 | 0 | 0 | 0 | 0
NPgY | BSP | NG FES - Falling Short | Number of electric HGVs | OSGODBY 3/4 | 0 | 0 | 1 | 1 | 1 | 2 | 2 | 4 | 6 | 8 | 12 | 17 | 24 | 35 | 50 | 72 | 102 | 139 | 180 | 243 | 320 | 404 | 494 | 590 | 696 | 784 | 843 | 866 | 884 | 905
NPgY | BSP | NG FES - Falling Short | Number of electric HGVs | RODLEY | 0 | 0 | 0 | 0 | 0 | 0 | 1 | 1 | 1 | 2 | 3 | 4 | 6 | 9 | 13 | 19 | 26 | 36 | 46 | 63 | 83 | 104 | 127 | 152 | 180 | 202 | 218 | 223 | 228 | 233
NPgY | BSP | NG FES - Falling Short | Number of electric HGVs | SAINT ANDREWS ROAD 132/33KV | 0 | 0 | 0 | 0 | 0 | 1 | 1 | 2 | 2 | 3 | 5 | 7 | 10 | 15 | 21 | 30 | 43 | 58 | 76 | 102 | 135 | 170 | 208 | 248 | 293 | 330 | 355 | 365 | 372 | 381
NPgY | BSP | NG FES - Falling Short | Number of electric HGVs | SALTEND 132/33KV | 0 | 0 | 0 | 0 | 0 | 0 | 0 | 0 | 0 | 0 | 0 | 0 | 0 | 0 | 0 | 0 | 0 | 0 | 0 | 0 | 0 | 0 | 0 | 0 | 0 | 0 | 0 | 0 | 0 | 0
NPgY | BSP | NG FES - Falling Short | Number of electric HGVs | SANTON | 0 | 0 | 0 | 0 | 1 | 1 | 1 | 2 | 3 | 4 | 6 | 8 | 12 | 18 | 25 | 36 | 51 | 69 | 90 | 121 | 160 | 201 | 246 | 294 | 347 | 391 | 420 | 432 | 441 | 451
NPgY | BSP | NG FES - Falling Short | Number of electric HGVs | SCUNTHORPE NORTH | 0 | 0 | 1 | 1 | 1 | 2 | 3 | 5 | 7 | 10 | 15 | 22 | 31 | 45 | 65 | 92 | 130 | 177 | 230 | 310 | 409 | 516 | 631 | 753 | 889 | 1002 | 1077 | 1106 | 1129 | 1156
NPgY | BSP | NG FES - Falling Short | Number of electric HGVs | SCUNTHORPE SOUTH | 0 | 0 | 0 | 0 | 0 | 0 | 0 | 0 | 1 | 1 | 1 | 2 | 3 | 4 | 6 | 8 | 11 | 16 | 20 | 27 | 36 | 45 | 56 | 66 | 78 | 88 | 95 | 97 | 99 | 102
NPgY | BSP | NG FES - Falling Short | Number of electric HGVs | SILSDEN | 0 | 0 | 0 | 0 | 0 | 1 | 1 | 1 | 2 | 3 | 5 | 7 | 10 | 14 | 20 | 28 | 40 | 55 | 71 | 96 | 126 | 159 | 195 | 233 | 275 | 309 | 333 | 342 | 349 | 357
NPgY | BSP | NG FES - Falling Short | Number of electric HGVs | SOWERBY BRIDGE 132/33KV | 0 | 0 | 0 | 0 | 1 | 1 | 1 | 2 | 3 | 4 | 5 | 8 | 11 | 16 | 23 | 33 | 46 | 63 | 81 | 110 | 145 | 183 | 223 | 267 | 315 | 355 | 381 | 392 | 400 | 409
NPgY | BSP | NG FES - Falling Short | Number of electric HGVs | STAYGATE | 0 | 0 | 1 | 1 | 1 | 2 | 3 | 4 | 6 | 9 | 13 | 19 | 28 | 41 | 58 | 83 | 117 | 160 | 207 | 279 | 369 | 465 | 568 | 679 | 801 | 903 | 970 | 997 | 1017 | 1042
NPgY | BSP | NG FES - Falling Short | Number of electric HGVs | THORNHILL 132KV | 0 | 0 | 0 | 1 | 1 | 2 | 2 | 3 | 5 | 8 | 11 | 16 | 23 | 33 | 47 | 68 | 96 | 130 | 169 | 228 | 301 | 379 | 464 | 554 | 654 | 736 | 792 | 813 | 830 | 850
NPgY | BSP | NG FES - Falling Short | Number of electric HGVs | WAKEFIELD MONCKTON ROAD | 0 | 0 | 0 | 0 | 0 | 1 | 1 | 2 | 2 | 4 | 5 | 7 | 11 | 15 | 22 | 31 | 44 | 60 | 78 | 106 | 139 | 176 | 215 | 257 | 303 | 341 | 367 | 377 | 384 | 394
NPgY | BSP | NG FES - Falling Short | Number of electric HGVs | WAKEFIELD NORTH | 0 | 0 | 0 | 1 | 1 | 2 | 2 | 4 | 5 | 8 | 11 | 16 | 24 | 34 | 49 | 70 | 99 | 135 | 175 | 236 | 312 | 393 | 480 | 573 | 677 | 762 | 820 | 842 | 859 | 880
NPgY | BSP | NG FES - Falling Short | Number of electric HGVs | WEST MELTON | 0 | 0 | 0 | 1 | 1 | 1 | 2 | 3 | 5 | 7 | 10 | 15 | 21 | 30 | 43 | 62 | 87 | 119 | 154 | 208 | 275 | 346 | 423 | 505 | 597 | 672 | 723 | 742 | 757 | 776
NPgY | BSP | NG FES - Falling Short | Number of electric HGVs | WHINMOOR | 0 | 0 | 0 | 0 | 0 | 1 | 1 | 1 | 2 | 3 | 4 | 6 | 9 | 12 | 18 | 25 | 36 | 49 | 64 | 86 | 113 | 143 | 174 | 208 | 246 | 277 | 298 | 306 | 312 | 319
NPgY | BSP | NG FES - Falling Short | Number of electric HGVs | WOLD NEWTON | 0 | 0 | 0 | 0 | 0 | 0 | 0 | 0 | 1 | 1 | 1 | 2 | 2 | 3 | 5 | 7 | 10 | 13 | 17 | 23 | 30 | 38 | 47 | 56 | 66 | 74 | 80 | 82 | 84 | 86
NPgY | BSP | NG FES - Falling Short | Number of electric HGVs | YARBOROUGH ROAD 132/33KV | 0 | 0 | 0 | 0 | 0 | 1 | 1 | 1 | 2 | 2 | 4 | 5 | 7 | 11 | 15 | 22 | 31 | 42 | 54 | 73 | 97 | 122 | 149 | 178 | 210 | 237 | 255 | 262 | 267 | 274
NPgN | BSP | NG FES - Leading the Way | Number of electric HGVs | ANNFIELD | 0 | 0 | 0 | 1 | 1 | 3 | 4 | 6 | 10 | 14 | 21 | 32 | 46 | 67 | 95 | 127 | 162 | 201 | 242 | 286 | 329 | 369 | 402 | 412 | 410 | 407 | 404 | 400 | 396 | 390
NPgN | BSP | NG FES - Leading the Way | Number of electric HGVs | BARRACK ROAD | 0 | 0 | 0 | 0 | 1 | 1 | 2 | 3 | 4 | 6 | 9 | 13 | 19 | 28 | 39 | 53 | 67 | 83 | 100 | 118 | 136 | 153 | 166 | 171 | 170 | 169 | 167 | 166 | 164 | 162
NPgN | BSP | NG FES - Leading the Way | Number of electric HGVs | BLUCHER | 0 | 0 | 0 | 0 | 1 | 1 | 2 | 3 | 4 | 6 | 9 | 13 | 19 | 28 | 40 | 53 | 68 | 84 | 102 | 120 | 139 | 155 | 169 | 173 | 172 | 171 | 170 | 168 | 166 | 164
NPgN | BSP | NG FES - Leading the Way | Number of electric HGVs | BOWESFIELD | 0 | 0 | 1 | 2 | 3 | 6 | 9 | 14 | 20 | 31 | 45 | 67 | 98 | 142 | 201 | 270 | 344 | 426 | 513 | 606 | 698 | 782 | 851 | 873 | 869 | 863 | 856 | 848 | 838 | 827
NPgN | BSP | NG FES - Leading the Way | Number of electric HGVs | CHIRTON GRANGE | 0 | 0 | 0 | 0 | 1 | 1 | 2 | 2 | 4 | 6 | 8 | 12 | 18 | 26 | 37 | 49 | 63 | 78 | 94 | 111 | 128 | 143 | 156 | 160 | 159 | 158 | 157 | 155 | 154 | 151
NPgN | BSP | NG FES - Leading the Way | Number of electric HGVs | COALBURNS | 0 | 0 | 0 | 1 | 1 | 2 | 3 | 5 | 8 | 12 | 17 | 26 | 38 | 55 | 77 | 104 | 132 | 164 | 197 | 233 | 268 | 301 | 327 | 336 | 334 | 332 | 329 | 326 | 323 | 318
NPgN | BSP | NG FES - Leading the Way | Number of electric HGVs | DARLINGTON CENTRAL | 0 | 0 | 0 | 1 | 2 | 3 | 5 | 8 | 12 | 18 | 27 | 40 | 58 | 84 | 118 | 159 | 203 | 251 | 302 | 357 | 411 | 461 | 502 | 515 | 512 | 509 | 505 | 500 | 494 | 487
NPgN | BSP | NG FES - Leading the Way | Number of electric HGVs | DARLINGTON NORTH | 0 | 0 | 1 | 2 | 3 | 6 | 9 | 13 | 20 | 29 | 44 | 64 | 94 | 136 | 193 | 259 | 330 | 409 | 493 | 582 | 670 | 751 | 817 | 839 | 834 | 829 | 822 | 814 | 805 | 794
NPgN | BSP | NG FES - Leading the Way | Number of electric HGVs | DUNSTON | 0 | 0 | 1 | 1 | 3 | 5 | 8 | 11 | 17 | 26 | 38 | 57 | 83 | 120 | 170 | 228 | 290 | 359 | 433 | 512 | 589 | 661 | 719 | 737 | 734 | 729 | 723 | 716 | 708 | 698
NPgN | BSP | NG FES - Leading the Way | Number of electric HGVs | FLATWORTH | 0 | 0 | 0 | 1 | 1 | 2 | 3 | 5 | 8 | 11 | 17 | 25 | 37 | 53 | 75 | 100 | 128 | 159 | 191 | 226 | 260 | 291 | 317 | 325 | 324 | 322 | 319 | 316 | 312 | 308
NPgN | BSP | NG FES - Leading the Way | Number of electric HGVs | GOSFORTH | 0 | 0 | 0 | 1 | 1 | 2 | 3 | 5 | 8 | 12 | 18 | 26 | 38 | 56 | 78 | 105 | 134 | 166 | 201 | 237 | 273 | 306 | 333 | 341 | 340 | 337 | 335 | 331 | 328 | 323
NPgN | BSP | NG FES - Leading the Way | Number of electric HGVs | HARROGATE 132/33KV | 0 | 0 | 0 | 0 | 0 | 0 | 0 | 0 | 1 | 1 | 1 | 2 | 3 | 4 | 6 | 8 | 11 | 13 | 16 | 19 | 21 | 24 | 26 | 27 | 27 | 26 | 26 | 26 | 26 | 25
NPgN | BSP | NG FES - Leading the Way | Number of electric HGVs | HUSTHWAITE | 0 | 0 | 0 | 0 | 1 | 2 | 2 | 4 | 5 | 8 | 12 | 18 | 26 | 37 | 52 | 70 | 90 | 111 | 134 | 158 | 182 | 204 | 222 | 228 | 227 | 225 | 224 | 221 | 219 | 216
NPgN | BSP | NG FES - Leading the Way | Number of electric HGVs | LEEMING BAR_SKEEBY | 0 | 1 | 1 | 2 | 4 | 7 | 11 | 17 | 25 | 37 | 56 | 82 | 120 | 174 | 246 | 330 | 421 | 520 | 628 | 741 | 853 | 957 | 1041 | 1068 | 1063 | 1056 | 1047 | 1037 | 1025 | 1011
NPgN | BSP | NG FES - Leading the Way | Number of electric HGVs | LINTON | 0 | 0 | 0 | 0 | 1 | 2 | 3 | 4 | 6 | 9 | 13 | 19 | 28 | 41 | 58 | 78 | 100 | 123 | 149 | 176 | 202 | 227 | 247 | 253 | 252 | 250 | 248 | 246 | 243 | 240
NPgN | BSP | NG FES - Leading the Way | Number of electric HGVs | MALTON GRID | 0 | 0 | 0 | 1 | 1 | 3 | 4 | 7 | 10 | 15 | 22 | 33 | 48 | 69 | 97 | 131 | 167 | 207 | 249 | 294 | 339 | 380 | 413 | 424 | 422 | 419 | 416 | 412 | 407 | 401
NPgN | BSP | NG FES - Leading the Way | Number of electric HGVs | MELROSEGATE | 0 | 0 | 1 | 1 | 2 | 4 | 6 | 9 | 13 | 20 | 30 | 44 | 64 | 93 | 131 | 177 | 225 | 279 | 336 | 397 | 457 | 512 | 557 | 572 | 569 | 565 | 561 | 555 | 549 | 541
NPgN | BSP | NG FES - Leading the Way | Number of electric HGVs | NORTH TEES | 0 | 1 | 1 | 3 | 6 | 11 | 17 | 26 | 39 | 58 | 86 | 127 | 186 | 269 | 379 | 509 | 650 | 804 | 970 | 1145 | 1319 | 1479 | 1609 | 1651 | 1642 | 1632 | 1618 | 1603 | 1585 | 1562
NPgN | BSP | NG FES - Leading the Way | Number of electric HGVs | POTTER HOUSE | 0 | 0 | 0 | 0 | 1 | 1 | 2 | 3 | 4 | 6 | 9 | 14 | 20 | 29 | 41 | 55 | 70 | 86 | 104 | 123 | 142 | 159 | 173 | 177 | 176 | 175 | 174 | 172 | 170 | 168
NPgN | BSP | NG FES - Leading the Way | Number of electric HGVs | RAVENSWORTH | 0 | 1 | 1 | 3 | 5 | 10 | 16 | 24 | 36 | 53 | 79 | 117 | 171 | 247 | 349 | 469 | 598 | 740 | 892 | 1054 | 1213 | 1361 | 1480 | 1519 | 1511 | 1501 | 1489 | 1475 | 1458 | 1438
NPgN | BSP | NG FES - Leading the Way | Number of electric HGVs | SCARBOROUGH GRID | 0 | 0 | 0 | 1 | 1 | 2 | 3 | 5 | 7 | 11 | 16 | 24 | 35 | 51 | 71 | 96 | 122 | 151 | 183 | 216 | 248 | 278 | 303 | 311 | 309 | 307 | 305 | 302 | 298 | 294
NPgN | BSP | NG FES - Leading the Way | Number of electric HGVs | SEAL SANDS | 0 | 0 | 0 | 0 | 0 | 0 | 0 | 0 | 0 | 0 | 0 | 0 | 0 | 0 | 0 | 0 | 0 | 0 | 0 | 0 | 0 | 0 | 0 | 0 | 0 | 0 | 0 | 0 | 0 | 0
NPgN | BSP | NG FES - Leading the Way | Number of electric HGVs | SPADEADAM 33KV | 0 | 0 | 0 | 0 | 0 | 0 | 0 | 0 | 0 | 0 | 0 | 0 | 0 | 0 | 0 | 0 | 0 | 0 | 0 | 0 | 0 | 0 | 0 | 0 | 0 | 0 | 0 | 0 | 0 | 0
NPgN | BSP | NG FES - Leading the Way | Number of electric HGVs | SPENNYMOOR 132/66KV | 0 | 1 | 1 | 2 | 5 | 9 | 13 | 20 | 31 | 46 | 68 | 101 | 148 | 214 | 302 | 405 | 517 | 640 | 772 | 911 | 1049 | 1177 | 1280 | 1313 | 1307 | 1298 | 1288 | 1275 | 1261 | 1243
NPgN | BSP | NG FES - Leading the Way | Number of electric HGVs | TORONTO | 0 | 0 | 0 | 1 | 2 | 3 | 5 | 8 | 12 | 17 | 26 | 38 | 56 | 81 | 114 | 153 | 195 | 242 | 291 | 344 | 396 | 444 | 483 | 496 | 494 | 490 | 486 | 482 | 476 | 469
NPgN | BSP | NG FES - Leading the Way | Number of electric HGVs | WORMALD GREEN 132/33KV | 0 | 0 | 1 | 2 | 4 | 7 | 11 | 16 | 24 | 36 | 54 | 79 | 116 | 168 | 237 | 318 | 406 | 502 | 606 | 715 | 824 | 923 | 1004 | 1031 | 1025 | 1019 | 1011 | 1001 | 990 | 976
NPgY | BSP | NG FES - Leading the Way | Number of electric HGVs | ATTERCLIFFE | 0 | 0 | 0 | 1 | 1 | 2 | 3 | 5 | 8 | 12 | 17 | 26 | 38 | 54 | 77 | 103 | 132 | 163 | 197 | 232 | 267 | 300 | 326 | 334 | 333 | 331 | 328 | 325 | 321 | 317
NPgY | BSP | NG FES - Leading the Way | Number of electric HGVs | BARUGH 132/66KV | 0 | 1 | 1 | 2 | 3 | 4 | 6 | 10 | 15 | 22 | 33 | 48 | 71 | 102 | 145 | 194 | 248 | 307 | 370 | 437 | 503 | 564 | 614 | 630 | 627 | 623 | 618 | 612 | 605 | 596
NPgY | BSP | NG FES - Leading the Way | Number of electric HGVs | BEESTON ROYDS 132/33KV | 0 | 1 | 2 | 3 | 5 | 8 | 12 | 18 | 27 | 40 | 60 | 88 | 129 | 186 | 264 | 354 | 452 | 558 | 673 | 795 | 916 | 1027 | 1117 | 1146 | 1140 | 1133 | 1124 | 1113 | 1100 | 1085
NPgY | BSP | NG FES - Leading the Way | Number of electric HGVs | BEVERLEY 132/33KV | 0 | 0 | 1 | 1 | 2 | 2 | 4 | 6 | 9 | 13 | 19 | 28 | 42 | 60 | 85 | 114 | 146 | 180 | 217 | 257 | 296 | 331 | 361 | 370 | 368 | 366 | 363 | 359 | 355 | 350
NPgY | BSP | NG FES - Leading the Way | Number of electric HGVs | BINGLEY 132/33KV | 0 | 0 | 1 | 1 | 1 | 2 | 4 | 6 | 9 | 13 | 19 | 28 | 41 | 60 | 84 | 113 | 144 | 179 | 215 | 254 | 293 | 328 | 357 | 366 | 365 | 362 | 359 | 356 | 352 | 347
NPgY | BSP | NG FES - Leading the Way | Number of electric HGVs | BLACKBURN MEADOWS B | 0 | 0 | 1 | 1 | 2 | 4 | 5 | 8 | 13 | 19 | 28 | 41 | 60 | 87 | 123 | 166 | 211 | 262 | 315 | 372 | 429 | 481 | 523 | 537 | 534 | 531 | 526 | 521 | 515 | 508
NPgY | BSP | NG FES - Leading the Way | Number of electric HGVs | BLYTON | 0 | 0 | 1 | 1 | 2 | 3 | 5 | 8 | 11 | 17 | 25 | 37 | 55 | 79 | 112 | 150 | 192 | 237 | 286 | 338 | 389 | 436 | 475 | 487 | 485 | 481 | 478 | 473 | 468 | 461
NPgY | BSP | NG FES - Leading the Way | Number of electric HGVs | BRADFORD | 0 | 0 | 1 | 1 | 2 | 3 | 4 | 7 | 10 | 15 | 22 | 33 | 48 | 70 | 99 | 132 | 169 | 209 | 252 | 297 | 342 | 384 | 418 | 429 | 426 | 424 | 420 | 416 | 411 | 406
NPgY | BSP | NG FES - Leading the Way | Number of electric HGVs | BRAMHAM | 0 | 1 | 1 | 2 | 4 | 6 | 10 | 15 | 22 | 33 | 49 | 73 | 107 | 154 | 218 | 293 | 374 | 462 | 557 | 658 | 758 | 850 | 924 | 948 | 944 | 937 | 930 | 921 | 911 | 898
NPgY | BSP | NG FES - Leading the Way | Number of electric HGVs | BRANSHOLME | 0 | 0 | 0 | 0 | 0 | 0 | 0 | 0 | 0 | 0 | 1 | 1 | 1 | 2 | 2 | 3 | 4 | 5 | 6 | 7 | 9 | 10 | 10 | 11 | 11 | 11 | 10 | 10 | 10 | 10
NPgY | BSP | NG FES - Leading the Way | Number of electric HGVs | BRIGHOUSE 132/33KV | 0 | 0 | 1 | 1 | 2 | 3 | 5 | 8 | 12 | 18 | 27 | 39 | 58 | 83 | 118 | 158 | 202 | 250 | 301 | 356 | 410 | 459 | 500 | 513 | 510 | 507 | 503 | 498 | 492 | 485
NPgY | BSP | NG FES - Leading the Way | Number of electric HGVs | DONCASTER B/THORPE MARSH | 1 | 2 | 3 | 6 | 10 | 16 | 25 | 37 | 56 | 84 | 125 | 184 | 270 | 391 | 552 | 741 | 946 | 1170 | 1411 | 1666 | 1918 | 2151 | 2340 | 2401 | 2389 | 2373 | 2354 | 2331 | 2305 | 2272
NPgY | BSP | NG FES - Leading the Way | Number of electric HGVs | DONCASTER CENTRAL | 0 | 0 | 0 | 0 | 0 | 1 | 1 | 1 | 2 | 3 | 4 | 7 | 10 | 14 | 20 | 27 | 34 | 42 | 51 | 60 | 69 | 77 | 84 | 86 | 86 | 85 | 84 | 84 | 83 | 81
NPgY | BSP | NG FES - Leading the Way | Number of electric HGVs | DRIFFIELD/BEVERLEY GROUP | 0 | 1 | 1 | 2 | 3 | 5 | 7 | 11 | 16 | 24 | 36 | 53 | 77 | 112 | 158 | 212 | 271 | 335 | 404 | 477 | 549 | 616 | 670 | 688 | 684 | 680 | 674 | 668 | 660 | 651
NPgY | BSP | NG FES - Leading the Way | Number of electric HGVs | FEATHERSTONE | 1 | 2 | 3 | 5 | 8 | 12 | 19 | 29 | 44 | 65 | 97 | 144 | 210 | 304 | 429 | 576 | 736 | 910 | 1097 | 1296 | 1492 | 1673 | 1820 | 1868 | 1858 | 1846 | 1831 | 1813 | 1793 | 1768
NPgY | BSP | NG FES - Leading the Way | Number of electric HGVs | GIRLINGTON | 0 | 0 | 0 | 0 | 1 | 1 | 1 | 2 | 3 | 4 | 7 | 10 | 14 | 20 | 29 | 39 | 50 | 61 | 74 | 87 | 101 | 113 | 123 | 126 | 125 | 125 | 124 | 122 | 121 | 119
NPgY | BSP | NG FES - Leading the Way | Number of electric HGVs | HALIFAX 132/33KV | 0 | 0 | 0 | 0 | 0 | 0 | 1 | 1 | 2 | 2 | 4 | 5 | 8 | 12 | 16 | 22 | 28 | 35 | 42 | 49 | 57 | 64 | 69 | 71 | 71 | 70 | 70 | 69 | 68 | 67
NPgY | BSP | NG FES - Leading the Way | Number of electric HGVs | HECKMONDWIKE | 0 | 1 | 1 | 2 | 3 | 4 | 7 | 10 | 15 | 23 | 34 | 50 | 73 | 106 | 150 | 201 | 257 | 317 | 383 | 452 | 520 | 583 | 635 | 651 | 648 | 644 | 638 | 632 | 625 | 616
NPgY | BSP | NG FES - Leading the Way | Number of electric HGVs | HOLMFIELD | 0 | 0 | 1 | 1 | 2 | 3 | 4 | 7 | 10 | 15 | 22 | 33 | 48 | 70 | 99 | 133 | 170 | 210 | 253 | 299 | 345 | 386 | 420 | 431 | 429 | 426 | 423 | 419 | 414 | 408
NPgY | BSP | NG FES - Leading the Way | Number of electric HGVs | HULL EAST 132/33KV | 0 | 1 | 1 | 2 | 3 | 5 | 8 | 12 | 18 | 26 | 39 | 58 | 84 | 122 | 173 | 232 | 296 | 366 | 441 | 521 | 600 | 672 | 731 | 751 | 747 | 742 | 736 | 729 | 721 | 710
NPgY | BSP | NG FES - Leading the Way | Number of electric HGVs | HULL SOUTH | 0 | 0 | 0 | 1 | 1 | 2 | 3 | 5 | 7 | 11 | 16 | 23 | 34 | 49 | 70 | 94 | 120 | 148 | 179 | 211 | 243 | 273 | 297 | 304 | 303 | 301 | 298 | 295 | 292 | 288
NPgY | BSP | NG FES - Leading the Way | Number of electric HGVs | HULL WEST | 0 | 1 | 1 | 2 | 3 | 4 | 6 | 10 | 15 | 22 | 32 | 48 | 70 | 101 | 143 | 191 | 244 | 302 | 364 | 430 | 496 | 556 | 604 | 620 | 617 | 613 | 608 | 602 | 595 | 587
NPgY | BSP | NG FES - Leading the Way | Number of electric HGVs | HUMBERSTON | 0 | 0 | 0 | 0 | 0 | 0 | 0 | 1 | 1 | 2 | 2 | 4 | 5 | 8 | 11 | 14 | 18 | 22 | 27 | 32 | 37 | 41 | 45 | 46 | 46 | 46 | 45 | 45 | 44 | 44
NPgY | BSP | NG FES - Leading the Way | Number of electric HGVs | HUNNINGLEY | 0 | 0 | 0 | 1 | 1 | 1 | 2 | 3 | 5 | 8 | 11 | 17 | 24 | 35 | 50 | 67 | 85 | 105 | 127 | 150 | 172 | 193 | 210 | 216 | 214 | 213 | 211 | 209 | 207 | 204
NPgY | BSP | NG FES - Leading the Way | Number of electric HGVs | HUNSHELF | 0 | 0 | 0 | 1 | 1 | 2 | 2 | 4 | 6 | 9 | 13 | 19 | 27 | 40 | 56 | 75 | 96 | 119 | 143 | 169 | 195 | 219 | 238 | 244 | 243 | 241 | 239 | 237 | 234 | 231
NPgY | BSP | NG FES - Leading the Way | Number of electric HGVs | IMMINGHAM | 1 | 2 | 3 | 6 | 10 | 16 | 24 | 37 | 56 | 84 | 124 | 183 | 268 | 388 | 549 | 737 | 940 | 1163 | 1403 | 1656 | 1908 | 2139 | 2327 | 2387 | 2375 | 2360 | 2341 | 2318 | 2292 | 2260
NPgY | BSP | NG FES - Leading the Way | Number of electric HGVs | KIRKHAW LANE | 0 | 0 | 1 | 1 | 2 | 4 | 6 | 8 | 13 | 19 | 28 | 42 | 61 | 88 | 125 | 167 | 214 | 264 | 318 | 376 | 433 | 486 | 528 | 542 | 539 | 536 | 531 | 526 | 520 | 513
NPgY | BSP | NG FES - Leading the Way | Number of electric HGVs | KIRKSTALL C 2/5 | 0 | 0 | 0 | 0 | 0 | 0 | 0 | 0 | 1 | 1 | 1 | 2 | 2 | 4 | 5 | 7 | 9 | 11 | 13 | 15 | 18 | 20 | 22 | 22 | 22 | 22 | 22 | 22 | 21 | 21
NPgY | BSP | NG FES - Leading the Way | Number of electric HGVs | KIRKSTALL C/RING ROAD HORSFORTH | 0 | 0 | 0 | 0 | 1 | 1 | 2 | 3 | 4 | 6 | 9 | 13 | 19 | 28 | 39 | 52 | 67 | 83 | 100 | 118 | 135 | 152 | 165 | 169 | 169 | 167 | 166 | 165 | 163 | 160
NPgY | BSP | NG FES - Leading the Way | Number of electric HGVs | LEEDS EAST | 0 | 1 | 1 | 2 | 3 | 5 | 8 | 13 | 19 | 28 | 42 | 62 | 91 | 131 | 186 | 249 | 318 | 394 | 475 | 561 | 646 | 724 | 788 | 808 | 804 | 799 | 792 | 785 | 776 | 765
NPgY | BSP | NG FES - Leading the Way | Number of electric HGVs | LEEDS NORTH | 0 | 0 | 0 | 0 | 0 | 0 | 1 | 1 | 1 | 2 | 3 | 5 | 7 | 10 | 14 | 19 | 24 | 29 | 35 | 42 | 48 | 54 | 59 | 60 | 60 | 60 | 59 | 59 | 58 | 57
NPgY | BSP | NG FES - Leading the Way | Number of electric HGVs | LINDLEY | 0 | 0 | 0 | 1 | 1 | 2 | 2 | 4 | 5 | 8 | 12 | 17 | 25 | 37 | 52 | 70 | 89 | 110 | 133 | 157 | 181 | 203 | 220 | 226 | 225 | 224 | 222 | 220 | 217 | 214
NPgY | BSP | NG FES - Leading the Way | Number of electric HGVs | LOW ROAD | 1 | 1 | 2 | 3 | 5 | 9 | 13 | 20 | 30 | 45 | 67 | 99 | 145 | 210 | 297 | 399 | 509 | 630 | 759 | 897 | 1033 | 1158 | 1260 | 1293 | 1286 | 1278 | 1267 | 1255 | 1241 | 1224
NPgY | BSP | NG FES - Leading the Way | Number of electric HGVs | MALLARD WAY | 0 | 0 | 1 | 1 | 2 | 3 | 5 | 7 | 11 | 16 | 24 | 35 | 52 | 75 | 106 | 142 | 181 | 224 | 270 | 319 | 367 | 412 | 448 | 460 | 457 | 454 | 451 | 446 | 441 | 435
NPgY | BSP | NG FES - Leading the Way | Number of electric HGVs | MENSTON | 0 | 0 | 0 | 0 | 1 | 1 | 1 | 2 | 3 | 5 | 7 | 10 | 15 | 22 | 31 | 41 | 53 | 65 | 79 | 93 | 107 | 120 | 131 | 134 | 133 | 132 | 131 | 130 | 129 | 127
NPgY | BSP | NG FES - Leading the Way | Number of electric HGVs | MOSS ROAD | 0 | 0 | 0 | 0 | 0 | 0 | 1 | 1 | 2 | 3 | 4 | 6 | 8 | 12 | 17 | 22 | 29 | 35 | 43 | 50 | 58 | 65 | 71 | 73 | 72 | 72 | 71 | 71 | 70 | 69
NPgY | BSP | NG FES - Leading the Way | Number of electric HGVs | OSGODBY 1/2 | 0 | 0 | 0 | 0 | 0 | 0 | 0 | 0 | 0 | 0 | 0 | 0 | 0 | 0 | 0 | 0 | 0 | 0 | 0 | 0 | 0 | 0 | 0 | 0 | 0 | 0 | 0 | 0 | 0 | 0
NPgY | BSP | NG FES - Leading the Way | Number of electric HGVs | OSGODBY 3/4 | 0 | 1 | 1 | 2 | 4 | 6 | 10 | 15 | 23 | 34 | 50 | 74 | 108 | 157 | 221 | 297 | 379 | 469 | 566 | 668 | 769 | 862 | 938 | 963 | 958 | 951 | 944 | 935 | 924 | 911
NPgY | BSP | NG FES - Leading the Way | Number of electric HGVs | RODLEY | 0 | 0 | 0 | 1 | 1 | 2 | 3 | 4 | 6 | 9 | 13 | 19 | 28 | 40 | 57 | 77 | 98 | 121 | 146 | 172 | 198 | 223 | 242 | 248 | 247 | 246 | 244 | 241 | 238 | 235
NPgY | BSP | NG FES - Leading the Way | Number of electric HGVs | SAINT ANDREWS ROAD 132/33KV | 0 | 0 | 1 | 1 | 2 | 3 | 4 | 6 | 9 | 14 | 21 | 31 | 46 | 66 | 93 | 125 | 160 | 198 | 238 | 281 | 324 | 363 | 395 | 405 | 403 | 401 | 398 | 394 | 389 | 384
NPgY | BSP | NG FES - Leading the Way | Number of electric HGVs | SALTEND 132/33KV | 0 | 0 | 0 | 0 | 0 | 0 | 0 | 0 | 0 | 0 | 0 | 0 | 0 | 0 | 0 | 0 | 0 | 0 | 0 | 0 | 0 | 0 | 0 | 0 | 0 | 0 | 0 | 0 | 0 | 0
NPgY | BSP | NG FES - Leading the Way | Number of electric HGVs | SANTON | 0 | 0 | 1 | 1 | 2 | 3 | 5 | 7 | 11 | 17 | 25 | 37 | 54 | 78 | 110 | 148 | 189 | 234 | 282 | 333 | 384 | 430 | 468 | 480 | 478 | 474 | 471 | 466 | 461 | 454
NPgY | BSP | NG FES - Leading the Way | Number of electric HGVs | SCUNTHORPE NORTH | 0 | 1 | 2 | 3 | 5 | 8 | 13 | 19 | 29 | 43 | 64 | 94 | 138 | 200 | 283 | 379 | 484 | 599 | 722 | 853 | 983 | 1102 | 1198 | 1230 | 1223 | 1215 | 1206 | 1194 | 1181 | 1164
NPgY | BSP | NG FES - Leading the Way | Number of electric HGVs | SCUNTHORPE SOUTH | 0 | 0 | 0 | 0 | 0 | 1 | 1 | 2 | 3 | 4 | 6 | 8 | 12 | 18 | 25 | 33 | 43 | 53 | 64 | 75 | 86 | 97 | 105 | 108 | 108 | 107 | 106 | 105 | 104 | 102
NPgY | BSP | NG FES - Leading the Way | Number of electric HGVs | SILSDEN | 0 | 0 | 1 | 1 | 2 | 3 | 4 | 6 | 9 | 13 | 20 | 29 | 43 | 62 | 87 | 117 | 150 | 185 | 223 | 263 | 303 | 340 | 370 | 380 | 378 | 375 | 372 | 369 | 365 | 359
NPgY | BSP | NG FES - Leading the Way | Number of electric HGVs | SOWERBY BRIDGE 132/33KV | 0 | 0 | 1 | 1 | 2 | 3 | 4 | 7 | 10 | 15 | 23 | 33 | 49 | 71 | 100 | 134 | 172 | 212 | 256 | 302 | 348 | 390 | 425 | 436 | 433 | 431 | 427 | 423 | 418 | 412
NPgY | BSP | NG FES - Leading the Way | Number of electric HGVs | STAYGATE | 0 | 1 | 2 | 3 | 5 | 7 | 11 | 17 | 26 | 39 | 58 | 85 | 125 | 180 | 255 | 342 | 437 | 540 | 651 | 769 | 885 | 993 | 1080 | 1108 | 1103 | 1095 | 1086 | 1076 | 1064 | 1049
NPgY | BSP | NG FES - Leading the Way | Number of electric HGVs | THORNHILL 132KV | 0 | 1 | 1 | 2 | 4 | 6 | 9 | 14 | 21 | 32 | 47 | 69 | 102 | 147 | 208 | 279 | 356 | 440 | 531 | 627 | 722 | 810 | 881 | 904 | 899 | 894 | 886 | 878 | 868 | 856
NPgY | BSP | NG FES - Leading the Way | Number of electric HGVs | WAKEFIELD MONCKTON ROAD | 0 | 0 | 1 | 1 | 2 | 3 | 4 | 7 | 10 | 15 | 22 | 32 | 47 | 68 | 96 | 129 | 165 | 204 | 246 | 291 | 335 | 375 | 408 | 419 | 417 | 414 | 411 | 407 | 402 | 396
NPgY | BSP | NG FES - Leading the Way | Number of electric HGVs | WAKEFIELD NORTH | 0 | 1 | 1 | 2 | 4 | 6 | 10 | 15 | 22 | 33 | 49 | 72 | 105 | 152 | 215 | 289 | 369 | 456 | 550 | 649 | 748 | 839 | 912 | 936 | 931 | 925 | 918 | 909 | 899 | 886
NPgY | BSP | NG FES - Leading the Way | Number of electric HGVs | WEST MELTON | 0 | 1 | 1 | 2 | 3 | 6 | 8 | 13 | 19 | 29 | 43 | 63 | 93 | 134 | 190 | 255 | 325 | 402 | 485 | 572 | 659 | 739 | 804 | 825 | 821 | 816 | 809 | 801 | 792 | 781
NPgY | BSP | NG FES - Leading the Way | Number of electric HGVs | WHINMOOR | 0 | 0 | 0 | 1 | 1 | 2 | 3 | 5 | 8 | 12 | 18 | 26 | 38 | 55 | 78 | 105 | 134 | 166 | 200 | 236 | 272 | 304 | 331 | 340 | 338 | 336 | 333 | 330 | 326 | 322
NPgY | BSP | NG FES - Leading the Way | Number of electric HGVs | WOLD NEWTON | 0 | 0 | 0 | 0 | 0 | 1 | 1 | 1 | 2 | 3 | 5 | 7 | 10 | 15 | 21 | 28 | 36 | 45 | 54 | 63 | 73 | 82 | 89 | 91 | 91 | 90 | 90 | 89 | 88 | 86
NPgY | BSP | NG FES - Leading the Way | Number of electric HGVs | YARBOROUGH ROAD 132/33KV | 0 | 0 | 0 | 1 | 1 | 2 | 3 | 5 | 7 | 10 | 15 | 22 | 33 | 47 | 67 | 90 | 115 | 142 | 171 | 202 | 233 | 261 | 284 | 291 | 290 | 288 | 285 | 283 | 279 | 275
NPgN | BSP | NPg Planning Scenario | Number of electric HGVs | ANNFIELD | 1 | 1 | 2 | 4 | 6 | 12 | 22 | 36 | 54 | 76 | 102 | 130 | 160 | 192 | 225 | 256 | 284 | 309 | 332 | 351 | 367 | 379 | 388 | 393 | 396 | 397 | 398 | 399 | 400 | 401
NPgN | BSP | NPg Planning Scenario | Number of electric HGVs | BARRACK ROAD | 0 | 1 | 1 | 2 | 2 | 5 | 9 | 15 | 22 | 32 | 42 | 54 | 66 | 79 | 93 | 106 | 118 | 128 | 137 | 145 | 152 | 157 | 161 | 163 | 164 | 164 | 165 | 165 | 166 | 166
NPgN | BSP | NPg Planning Scenario | Number of electric HGVs | BLUCHER | 0 | 1 | 1 | 2 | 2 | 5 | 9 | 15 | 23 | 32 | 43 | 55 | 67 | 81 | 95 | 108 | 119 | 130 | 139 | 148 | 154 | 159 | 163 | 165 | 166 | 167 | 167 | 168 | 168 | 169
NPgN | BSP | NPg Planning Scenario | Number of electric HGVs | BOWESFIELD | 1 | 3 | 5 | 9 | 12 | 25 | 47 | 76 | 115 | 162 | 217 | 276 | 340 | 407 | 478 | 543 | 602 | 655 | 703 | 744 | 777 | 803 | 822 | 833 | 838 | 841 | 843 | 846 | 848 | 850
NPgN | BSP | NPg Planning Scenario | Number of electric HGVs | CHIRTON GRANGE | 0 | 1 | 1 | 2 | 2 | 5 | 9 | 14 | 21 | 30 | 40 | 51 | 62 | 75 | 88 | 99 | 110 | 120 | 129 | 136 | 142 | 147 | 151 | 153 | 154 | 154 | 154 | 155 | 155 | 156
NPgN | BSP | NPg Planning Scenario | Number of electric HGVs | COALBURNS | 0 | 1 | 2 | 3 | 5 | 10 | 18 | 29 | 44 | 62 | 84 | 106 | 131 | 157 | 184 | 209 | 232 | 252 | 270 | 286 | 299 | 309 | 316 | 321 | 323 | 323 | 324 | 325 | 326 | 327
NPgN | BSP | NPg Planning Scenario | Number of electric HGVs | DARLINGTON CENTRAL | 1 | 2 | 3 | 5 | 7 | 15 | 27 | 45 | 68 | 95 | 128 | 163 | 200 | 240 | 282 | 320 | 355 | 386 | 414 | 439 | 458 | 473 | 484 | 491 | 494 | 496 | 497 | 498 | 500 | 501
NPgN | BSP | NPg Planning Scenario | Number of electric HGVs | DARLINGTON NORTH | 1 | 3 | 5 | 8 | 12 | 24 | 45 | 73 | 110 | 155 | 208 | 265 | 326 | 391 | 459 | 521 | 578 | 629 | 675 | 715 | 746 | 771 | 789 | 800 | 805 | 807 | 810 | 812 | 814 | 817
NPgN | BSP | NPg Planning Scenario | Number of electric HGVs | DUNSTON | 1 | 2 | 4 | 7 | 11 | 21 | 39 | 64 | 97 | 136 | 183 | 233 | 287 | 343 | 403 | 458 | 508 | 553 | 593 | 628 | 656 | 678 | 694 | 704 | 708 | 710 | 712 | 714 | 716 | 718
NPgN | BSP | NPg Planning Scenario | Number of electric HGVs | FLATWORTH | 0 | 1 | 2 | 3 | 5 | 9 | 17 | 28 | 43 | 60 | 81 | 103 | 127 | 152 | 178 | 202 | 224 | 244 | 262 | 277 | 289 | 299 | 306 | 310 | 312 | 313 | 314 | 315 | 316 | 317
NPgN | BSP | NPg Planning Scenario | Number of electric HGVs | GOSFORTH | 0 | 1 | 2 | 3 | 5 | 10 | 18 | 30 | 45 | 63 | 85 | 108 | 133 | 159 | 187 | 212 | 235 | 256 | 275 | 291 | 304 | 314 | 321 | 326 | 328 | 329 | 330 | 331 | 331 | 332
NPgN | BSP | NPg Planning Scenario | Number of electric HGVs | HARROGATE 132/33KV | 0 | 0 | 0 | 0 | 0 | 1 | 1 | 2 | 4 | 5 | 7 | 8 | 10 | 12 | 15 | 17 | 18 | 20 | 21 | 23 | 24 | 25 | 25 | 25 | 26 | 26 | 26 | 26 | 26 | 26
NPgN | BSP | NPg Planning Scenario | Number of electric HGVs | HUSTHWAITE | 0 | 1 | 1 | 2 | 3 | 7 | 12 | 20 | 30 | 42 | 57 | 72 | 89 | 106 | 125 | 142 | 157 | 171 | 183 | 194 | 203 | 210 | 214 | 218 | 219 | 220 | 220 | 221 | 221 | 222
NPgN | BSP | NPg Planning Scenario | Number of electric HGVs | LEEMING BAR_SKEEBY | 1 | 3 | 6 | 10 | 15 | 31 | 57 | 93 | 140 | 198 | 265 | 338 | 415 | 497 | 584 | 664 | 736 | 801 | 859 | 910 | 950 | 982 | 1005 | 1019 | 1025 | 1028 | 1031 | 1034 | 1037 | 1040
NPgN | BSP | NPg Planning Scenario | Number of electric HGVs | LINTON | 0 | 1 | 2 | 2 | 4 | 7 | 13 | 22 | 33 | 47 | 63 | 80 | 99 | 118 | 139 | 157 | 175 | 190 | 204 | 216 | 225 | 233 | 238 | 242 | 243 | 244 | 245 | 245 | 246 | 247
NPgN | BSP | NPg Planning Scenario | Number of electric HGVs | MALTON GRID | 1 | 1 | 3 | 4 | 6 | 12 | 23 | 37 | 56 | 78 | 105 | 134 | 165 | 197 | 232 | 264 | 292 | 318 | 341 | 361 | 377 | 390 | 399 | 405 | 407 | 408 | 409 | 411 | 412 | 413
NPgN | BSP | NPg Planning Scenario | Number of electric HGVs | MELROSEGATE | 1 | 2 | 3 | 6 | 8 | 17 | 30 | 50 | 75 | 106 | 142 | 181 | 222 | 266 | 313 | 356 | 394 | 429 | 460 | 488 | 509 | 526 | 538 | 546 | 549 | 551 | 552 | 554 | 555 | 557
NPgN | BSP | NPg Planning Scenario | Number of electric HGVs | NORTH TEES | 2 | 5 | 10 | 16 | 24 | 48 | 88 | 144 | 217 | 305 | 410 | 522 | 642 | 769 | 903 | 1026 | 1138 | 1239 | 1328 | 1407 | 1469 | 1517 | 1553 | 1575 | 1585 | 1589 | 1594 | 1598 | 1603 | 1607
NPgN | BSP | NPg Planning Scenario | Number of electric HGVs | POTTER HOUSE | 0 | 1 | 1 | 2 | 3 | 5 | 9 | 15 | 23 | 33 | 44 | 56 | 69 | 83 | 97 | 110 | 122 | 133 | 143 | 151 | 158 | 163 | 167 | 169 | 170 | 171 | 171 | 172 | 172 | 173
NPgN | BSP | NPg Planning Scenario | Number of electric HGVs | RAVENSWORTH | 2 | 5 | 9 | 15 | 22 | 44 | 81 | 133 | 199 | 281 | 377 | 481 | 591 | 707 | 831 | 944 | 1047 | 1140 | 1222 | 1294 | 1351 | 1396 | 1429 | 1449 | 1458 | 1462 | 1466 | 1471 | 1475 | 1479
NPgN | BSP | NPg Planning Scenario | Number of electric HGVs | SCARBOROUGH GRID | 0 | 1 | 2 | 3 | 4 | 9 | 17 | 27 | 41 | 57 | 77 | 98 | 121 | 145 | 170 | 193 | 214 | 233 | 250 | 265 | 276 | 286 | 292 | 296 | 298 | 299 | 300 | 301 | 302 | 303
NPgN | BSP | NPg Planning Scenario | Number of electric HGVs | SEAL SANDS | 0 | 0 | 0 | 0 | 0 | 0 | 0 | 0 | 0 | 0 | 0 | 0 | 0 | 0 | 0 | 0 | 0 | 0 | 0 | 0 | 0 | 0 | 0 | 0 | 0 | 0 | 0 | 0 | 0 | 0
NPgN | BSP | NPg Planning Scenario | Number of electric HGVs | SPADEADAM 33KV | 0 | 0 | 0 | 0 | 0 | 0 | 0 | 0 | 0 | 0 | 0 | 0 | 0 | 0 | 0 | 0 | 0 | 0 | 0 | 0 | 0 | 0 | 0 | 0 | 0 | 0 | 0 | 0 | 0 | 0
NPgN | BSP | NPg Planning Scenario | Number of electric HGVs | SPENNYMOOR 132/66KV | 2 | 4 | 8 | 13 | 19 | 38 | 70 | 115 | 172 | 243 | 326 | 416 | 511 | 612 | 718 | 816 | 905 | 985 | 1057 | 1119 | 1168 | 1207 | 1235 | 1253 | 1261 | 1264 | 1268 | 1272 | 1275 | 1279
NPgN | BSP | NPg Planning Scenario | Number of electric HGVs | TORONTO | 1 | 2 | 3 | 5 | 7 | 14 | 26 | 43 | 65 | 92 | 123 | 157 | 193 | 231 | 271 | 308 | 342 | 372 | 399 | 423 | 441 | 456 | 467 | 473 | 476 | 478 | 479 | 480 | 482 | 483
NPgN | BSP | NPg Planning Scenario | Number of electric HGVs | WORMALD GREEN 132/33KV | 1 | 3 | 6 | 10 | 15 | 30 | 55 | 90 | 135 | 191 | 256 | 326 | 401 | 480 | 564 | 641 | 710 | 773 | 829 | 878 | 917 | 947 | 970 | 984 | 989 | 992 | 995 | 998 | 1001 | 1004
NPgY | BSP | NPg Planning Scenario | Number of electric HGVs | ATTERCLIFFE | 1 | 2 | 3 | 5 | 7 | 14 | 26 | 42 | 63 | 89 | 119 | 152 | 186 | 223 | 262 | 298 | 330 | 360 | 386 | 409 | 426 | 441 | 451 | 457 | 460 | 462 | 463 | 464 | 466 | 467
NPgY | BSP | NPg Planning Scenario | Number of electric HGVs | BARUGH 132/66KV | 1 | 3 | 5 | 9 | 13 | 26 | 48 | 79 | 119 | 167 | 224 | 286 | 351 | 421 | 494 | 561 | 622 | 677 | 726 | 769 | 803 | 830 | 849 | 862 | 867 | 869 | 872 | 874 | 877 | 879
NPgY | BSP | NPg Planning Scenario | Number of electric HGVs | BEESTON ROYDS 132/33KV | 2 | 5 | 10 | 16 | 23 | 47 | 87 | 144 | 216 | 304 | 408 | 520 | 639 | 765 | 899 | 1021 | 1132 | 1233 | 1322 | 1400 | 1462 | 1510 | 1545 | 1568 | 1577 | 1582 | 1586 | 1591 | 1595 | 1600
NPgY | BSP | NPg Planning Scenario | Number of electric HGVs | BEVERLEY 132/33KV | 1 | 2 | 3 | 5 | 8 | 15 | 28 | 46 | 70 | 98 | 132 | 168 | 206 | 247 | 290 | 330 | 365 | 398 | 427 | 452 | 472 | 487 | 499 | 506 | 509 | 511 | 512 | 513 | 515 | 516
NPgY | BSP | NPg Planning Scenario | Number of electric HGVs | BINGLEY 132/33KV | 1 | 2 | 3 | 5 | 8 | 15 | 28 | 46 | 69 | 97 | 131 | 166 | 204 | 245 | 287 | 326 | 362 | 394 | 423 | 448 | 467 | 483 | 494 | 501 | 504 | 506 | 507 | 509 | 510 | 511
NPgY | BSP | NPg Planning Scenario | Number of electric HGVs | BLACKBURN MEADOWS B | 1 | 2 | 5 | 7 | 11 | 22 | 41 | 67 | 101 | 142 | 191 | 243 | 299 | 358 | 421 | 478 | 530 | 577 | 619 | 656 | 684 | 707 | 724 | 734 | 739 | 741 | 743 | 745 | 747 | 749
NPgY | BSP | NPg Planning Scenario | Number of electric HGVs | BLYTON | 1 | 2 | 4 | 7 | 10 | 20 | 37 | 61 | 92 | 129 | 173 | 221 | 272 | 325 | 382 | 434 | 481 | 524 | 562 | 595 | 621 | 642 | 657 | 666 | 670 | 672 | 674 | 676 | 678 | 680
NPgY | BSP | NPg Planning Scenario | Number of electric HGVs | BRADFORD | 1 | 2 | 4 | 6 | 9 | 18 | 33 | 54 | 81 | 114 | 153 | 194 | 239 | 286 | 336 | 382 | 423 | 461 | 494 | 523 | 546 | 564 | 578 | 586 | 590 | 591 | 593 | 595 | 596 | 598
NPgY | BSP | NPg Planning Scenario | Number of electric HGVs | BRAMHAM | 2 | 4 | 8 | 13 | 19 | 39 | 72 | 119 | 178 | 251 | 338 | 430 | 529 | 633 | 744 | 845 | 937 | 1020 | 1094 | 1159 | 1209 | 1249 | 1279 | 1297 | 1305 | 1309 | 1312 | 1316 | 1320 | 1324
NPgY | BSP | NPg Planning Scenario | Number of electric HGVs | BRANSHOLME | 0 | 0 | 0 | 0 | 0 | 0 | 1 | 1 | 2 | 3 | 4 | 5 | 6 | 7 | 8 | 9 | 11 | 11 | 12 | 13 | 14 | 14 | 14 | 15 | 15 | 15 | 15 | 15 | 15 | 15
NPgY | BSP | NPg Planning Scenario | Number of electric HGVs | BRIGHOUSE 132/33KV | 1 | 2 | 4 | 7 | 11 | 21 | 39 | 64 | 96 | 136 | 183 | 233 | 286 | 342 | 402 | 457 | 507 | 551 | 591 | 626 | 654 | 676 | 691 | 701 | 706 | 708 | 710 | 712 | 714 | 716
NPgY | BSP | NPg Planning Scenario | Number of electric HGVs | DONCASTER B/THORPE MARSH | 4 | 11 | 21 | 34 | 49 | 99 | 183 | 301 | 452 | 636 | 855 | 1089 | 1338 | 1603 | 1882 | 2139 | 2372 | 2582 | 2769 | 2933 | 3061 | 3163 | 3237 | 3284 | 3303 | 3313 | 3322 | 3332 | 3341 | 3351
NPgY | BSP | NPg Planning Scenario | Number of electric HGVs | DONCASTER CENTRAL | 0 | 0 | 1 | 1 | 2 | 4 | 7 | 11 | 16 | 23 | 31 | 39 | 48 | 57 | 67 | 77 | 85 | 93 | 99 | 105 | 110 | 113 | 116 | 118 | 118 | 119 | 119 | 119 | 120 | 120
NPgY | BSP | NPg Planning Scenario | Number of electric HGVs | DRIFFIELD/BEVERLEY GROUP | 1 | 3 | 6 | 10 | 14 | 28 | 52 | 86 | 129 | 182 | 245 | 312 | 383 | 459 | 539 | 612 | 679 | 739 | 793 | 840 | 877 | 906 | 927 | 940 | 946 | 949 | 952 | 954 | 957 | 960
NPgY | BSP | NPg Planning Scenario | Number of electric HGVs | FEATHERSTONE | 3 | 9 | 16 | 26 | 38 | 77 | 143 | 234 | 351 | 495 | 665 | 847 | 1041 | 1247 | 1464 | 1664 | 1845 | 2008 | 2154 | 2281 | 2381 | 2460 | 2518 | 2554 | 2570 | 2577 | 2584 | 2592 | 2599 | 2607
NPgY | BSP | NPg Planning Scenario | Number of electric HGVs | GIRLINGTON | 0 | 1 | 1 | 2 | 3 | 5 | 10 | 16 | 24 | 33 | 45 | 57 | 70 | 84 | 99 | 112 | 124 | 135 | 145 | 154 | 161 | 166 | 170 | 172 | 173 | 174 | 174 | 175 | 175 | 176
NPgY | BSP | NPg Planning Scenario | Number of electric HGVs | HALIFAX 132/33KV | 0 | 0 | 1 | 1 | 1 | 3 | 5 | 9 | 13 | 19 | 25 | 32 | 40 | 47 | 56 | 63 | 70 | 76 | 82 | 87 | 91 | 93 | 96 | 97 | 98 | 98 | 98 | 99 | 99 | 99
NPgY | BSP | NPg Planning Scenario | Number of electric HGVs | HECKMONDWIKE | 1 | 3 | 6 | 9 | 13 | 27 | 50 | 82 | 123 | 173 | 232 | 295 | 363 | 435 | 511 | 580 | 643 | 700 | 751 | 795 | 830 | 858 | 878 | 891 | 896 | 899 | 901 | 904 | 906 | 909
NPgY | BSP | NPg Planning Scenario | Number of electric HGVs | HOLMFIELD | 1 | 2 | 4 | 6 | 9 | 18 | 33 | 54 | 81 | 114 | 154 | 196 | 240 | 288 | 338 | 384 | 426 | 464 | 497 | 527 | 550 | 568 | 581 | 590 | 593 | 595 | 597 | 598 | 600 | 602
NPgY | BSP | NPg Planning Scenario | Number of electric HGVs | HULL EAST 132/33KV | 1 | 3 | 7 | 10 | 15 | 31 | 57 | 94 | 141 | 199 | 267 | 340 | 418 | 501 | 588 | 669 | 741 | 807 | 866 | 917 | 957 | 989 | 1012 | 1027 | 1033 | 1036 | 1039 | 1042 | 1045 | 1048
NPgY | BSP | NPg Planning Scenario | Number of electric HGVs | HULL SOUTH | 1 | 1 | 3 | 4 | 6 | 13 | 23 | 38 | 57 | 81 | 108 | 138 | 170 | 203 | 239 | 271 | 301 | 327 | 351 | 372 | 388 | 401 | 410 | 416 | 419 | 420 | 421 | 422 | 424 | 425
NPgY | BSP | NPg Planning Scenario | Number of electric HGVs | HULL WEST | 1 | 3 | 5 | 9 | 13 | 26 | 47 | 78 | 117 | 164 | 221 | 281 | 346 | 414 | 486 | 552 | 613 | 667 | 715 | 758 | 791 | 817 | 836 | 848 | 853 | 856 | 858 | 861 | 863 | 866
NPgY | BSP | NPg Planning Scenario | Number of electric HGVs | HUMBERSTON | 0 | 0 | 0 | 1 | 1 | 2 | 4 | 6 | 9 | 12 | 16 | 21 | 26 | 31 | 36 | 41 | 46 | 50 | 53 | 56 | 59 | 61 | 62 | 63 | 63 | 64 | 64 | 64 | 64 | 64
NPgY | BSP | NPg Planning Scenario | Number of electric HGVs | HUNNINGLEY | 0 | 1 | 2 | 3 | 4 | 9 | 16 | 27 | 41 | 57 | 77 | 98 | 120 | 144 | 169 | 192 | 213 | 232 | 249 | 263 | 275 | 284 | 291 | 295 | 297 | 297 | 298 | 299 | 300 | 301
NPgY | BSP | NPg Planning Scenario | Number of electric HGVs | HUNSHELF | 0 | 1 | 2 | 3 | 5 | 10 | 19 | 31 | 46 | 65 | 87 | 111 | 136 | 163 | 191 | 217 | 241 | 262 | 281 | 298 | 311 | 321 | 329 | 334 | 336 | 337 | 338 | 339 | 340 | 341
NPgY | BSP | NPg Planning Scenario | Number of electric HGVs | IMMINGHAM | 4 | 11 | 21 | 33 | 49 | 99 | 182 | 299 | 449 | 633 | 850 | 1083 | 1331 | 1594 | 1872 | 2127 | 2359 | 2567 | 2753 | 2916 | 3044 | 3145 | 3219 | 3265 | 3285 | 3294 | 3304 | 3313 | 3323 | 3332
NPgY | BSP | NPg Planning Scenario | Number of electric HGVs | KIRKHAW LANE | 1 | 3 | 5 | 8 | 11 | 22 | 41 | 68 | 102 | 144 | 193 | 246 | 302 | 362 | 425 | 483 | 536 | 583 | 625 | 662 | 691 | 714 | 731 | 741 | 746 | 748 | 750 | 752 | 754 | 757
NPgY | BSP | NPg Planning Scenario | Number of electric HGVs | KIRKSTALL C 2/5 | 0 | 0 | 0 | 0 | 0 | 1 | 2 | 3 | 4 | 6 | 8 | 10 | 12 | 15 | 17 | 20 | 22 | 24 | 26 | 27 | 28 | 29 | 30 | 30 | 31 | 31 | 31 | 31 | 31 | 31
NPgY | BSP | NPg Planning Scenario | Number of electric HGVs | KIRKSTALL C/RING ROAD HORSFORTH | 0 | 1 | 1 | 2 | 3 | 7 | 13 | 21 | 32 | 45 | 60 | 77 | 94 | 113 | 133 | 151 | 167 | 182 | 195 | 207 | 216 | 223 | 228 | 232 | 233 | 234 | 235 | 235 | 236 | 237
NPgY | BSP | NPg Planning Scenario | Number of electric HGVs | LEEDS EAST | 1 | 4 | 7 | 11 | 17 | 33 | 62 | 101 | 152 | 214 | 288 | 367 | 451 | 540 | 634 | 720 | 798 | 869 | 932 | 987 | 1031 | 1065 | 1090 | 1105 | 1112 | 1115 | 1119 | 1122 | 1125 | 1128
NPgY | BSP | NPg Planning Scenario | Number of electric HGVs | LEEDS NORTH | 0 | 0 | 1 | 1 | 1 | 2 | 5 | 8 | 11 | 16 | 21 | 27 | 34 | 40 | 47 | 54 | 60 | 65 | 70 | 74 | 77 | 79 | 81 | 83 | 83 | 83 | 83 | 84 | 84 | 84
NPgY | BSP | NPg Planning Scenario | Number of electric HGVs | LINDLEY | 0 | 1 | 2 | 3 | 5 | 9 | 17 | 28 | 43 | 60 | 81 | 103 | 126 | 151 | 177 | 202 | 223 | 243 | 261 | 276 | 288 | 298 | 305 | 309 | 311 | 312 | 313 | 314 | 315 | 316
NPgY | BSP | NPg Planning Scenario | Number of electric HGVs | LOW ROAD | 2 | 6 | 11 | 18 | 26 | 54 | 99 | 162 | 243 | 343 | 460 | 586 | 721 | 863 | 1013 | 1151 | 1277 | 1390 | 1491 | 1579 | 1648 | 1703 | 1743 | 1768 | 1779 | 1784 | 1789 | 1794 | 1799 | 1804
NPgY | BSP | NPg Planning Scenario | Number of electric HGVs | MALLARD WAY | 1 | 2 | 4 | 6 | 9 | 19 | 35 | 58 | 86 | 122 | 164 | 208 | 256 | 307 | 360 | 409 | 454 | 494 | 530 | 561 | 586 | 605 | 620 | 629 | 632 | 634 | 636 | 638 | 640 | 641
NPgY | BSP | NPg Planning Scenario | Number of electric HGVs | MENSTON | 0 | 1 | 1 | 2 | 3 | 6 | 10 | 17 | 25 | 36 | 48 | 61 | 75 | 89 | 105 | 119 | 132 | 144 | 155 | 164 | 171 | 176 | 181 | 183 | 184 | 185 | 185 | 186 | 186 | 187
NPgY | BSP | NPg Planning Scenario | Number of electric HGVs | MOSS ROAD | 0 | 0 | 1 | 1 | 1 | 3 | 6 | 9 | 14 | 19 | 26 | 33 | 41 | 49 | 57 | 65 | 72 | 78 | 84 | 89 | 93 | 96 | 98 | 100 | 100 | 100 | 101 | 101 | 101 | 102
NPgY | BSP | NPg Planning Scenario | Number of electric HGVs | OSGODBY 1/2 | 0 | 0 | 0 | 0 | 0 | 0 | 0 | 0 | 0 | 0 | 0 | 0 | 0 | 0 | 0 | 0 | 0 | 0 | 0 | 0 | 0 | 0 | 0 | 0 | 0 | 0 | 0 | 0 | 0 | 0
NPgY | BSP | NPg Planning Scenario | Number of electric HGVs | OSGODBY 3/4 | 2 | 4 | 8 | 13 | 20 | 40 | 73 | 121 | 181 | 255 | 343 | 437 | 537 | 643 | 755 | 857 | 951 | 1035 | 1110 | 1176 | 1227 | 1268 | 1298 | 1317 | 1324 | 1328 | 1332 | 1336 | 1340 | 1344
NPgY | BSP | NPg Planning Scenario | Number of electric HGVs | RODLEY | 0 | 1 | 2 | 3 | 5 | 10 | 19 | 31 | 47 | 66 | 88 | 113 | 138 | 166 | 195 | 221 | 245 | 267 | 286 | 303 | 317 | 327 | 335 | 340 | 342 | 343 | 344 | 345 | 346 | 347
NPgY | BSP | NPg Planning Scenario | Number of electric HGVs | SAINT ANDREWS ROAD 132/33KV | 1 | 2 | 4 | 6 | 8 | 17 | 31 | 51 | 76 | 107 | 144 | 184 | 226 | 271 | 318 | 361 | 401 | 436 | 468 | 495 | 517 | 534 | 547 | 555 | 558 | 559 | 561 | 563 | 564 | 566
NPgY | BSP | NPg Planning Scenario | Number of electric HGVs | SALTEND 132/33KV | 0 | 0 | 0 | 0 | 0 | 0 | 0 | 0 | 0 | 0 | 0 | 0 | 0 | 0 | 0 | 0 | 0 | 0 | 0 | 0 | 0 | 0 | 0 | 0 | 0 | 0 | 0 | 0 | 0 | 0
NPgY | BSP | NPg Planning Scenario | Number of electric HGVs | SANTON | 1 | 2 | 4 | 7 | 10 | 20 | 37 | 60 | 90 | 127 | 171 | 218 | 268 | 320 | 376 | 428 | 474 | 516 | 554 | 586 | 612 | 632 | 647 | 656 | 660 | 662 | 664 | 666 | 668 | 670
NPgY | BSP | NPg Planning Scenario | Number of electric HGVs | SCUNTHORPE NORTH | 2 | 6 | 11 | 17 | 25 | 51 | 94 | 154 | 231 | 326 | 438 | 558 | 685 | 821 | 964 | 1095 | 1215 | 1322 | 1418 | 1502 | 1568 | 1620 | 1658 | 1682 | 1692 | 1697 | 1702 | 1707 | 1711 | 1716
NPgY | BSP | NPg Planning Scenario | Number of electric HGVs | SCUNTHORPE SOUTH | 0 | 1 | 1 | 2 | 2 | 4 | 8 | 14 | 20 | 29 | 39 | 49 | 60 | 72 | 85 | 96 | 107 | 116 | 125 | 132 | 138 | 143 | 146 | 148 | 149 | 149 | 150 | 150 | 151 | 151
NPgY | BSP | NPg Planning Scenario | Number of electric HGVs | SILSDEN | 1 | 2 | 3 | 5 | 8 | 16 | 29 | 48 | 71 | 101 | 135 | 172 | 212 | 253 | 298 | 338 | 375 | 408 | 438 | 464 | 484 | 500 | 512 | 519 | 522 | 524 | 525 | 527 | 528 | 530
NPgY | BSP | NPg Planning Scenario | Number of electric HGVs | SOWERBY BRIDGE 132/33KV | 1 | 2 | 4 | 6 | 9 | 18 | 33 | 55 | 82 | 115 | 155 | 198 | 243 | 291 | 342 | 388 | 430 | 468 | 502 | 532 | 555 | 574 | 587 | 596 | 599 | 601 | 603 | 605 | 606 | 608
NPgY | BSP | NPg Planning Scenario | Number of electric HGVs | STAYGATE | 2 | 5 | 10 | 15 | 23 | 46 | 85 | 139 | 208 | 294 | 395 | 503 | 618 | 740 | 869 | 987 | 1095 | 1192 | 1278 | 1354 | 1413 | 1460 | 1494 | 1516 | 1525 | 1529 | 1533 | 1538 | 1542 | 1547
NPgY | BSP | NPg Planning Scenario | Number of electric HGVs | THORNHILL 132KV | 2 | 4 | 8 | 13 | 19 | 37 | 69 | 113 | 170 | 240 | 322 | 410 | 504 | 604 | 709 | 805 | 893 | 972 | 1043 | 1104 | 1153 | 1191 | 1219 | 1236 | 1244 | 1248 | 1251 | 1255 | 1258 | 1262
NPgY | BSP | NPg Planning Scenario | Number of electric HGVs | WAKEFIELD MONCKTON ROAD | 1 | 2 | 4 | 6 | 9 | 17 | 32 | 52 | 79 | 111 | 149 | 190 | 233 | 280 | 328 | 373 | 414 | 450 | 483 | 512 | 534 | 552 | 565 | 573 | 576 | 578 | 580 | 581 | 583 | 584
NPgY | BSP | NPg Planning Scenario | Number of electric HGVs | WAKEFIELD NORTH | 2 | 4 | 8 | 13 | 19 | 39 | 71 | 117 | 176 | 248 | 333 | 425 | 522 | 625 | 734 | 834 | 925 | 1007 | 1079 | 1143 | 1193 | 1233 | 1262 | 1280 | 1288 | 1292 | 1295 | 1299 | 1303 | 1306
NPgY | BSP | NPg Planning Scenario | Number of electric HGVs | WEST MELTON | 2 | 4 | 7 | 12 | 17 | 34 | 63 | 103 | 155 | 219 | 294 | 374 | 460 | 551 | 647 | 735 | 815 | 887 | 952 | 1008 | 1052 | 1087 | 1112 | 1128 | 1135 | 1139 | 1142 | 1145 | 1148 | 1152
NPgY | BSP | NPg Planning Scenario | Number of electric HGVs | WHINMOOR | 1 | 2 | 3 | 5 | 7 | 14 | 26 | 43 | 64 | 90 | 121 | 154 | 189 | 227 | 266 | 303 | 336 | 365 | 392 | 415 | 433 | 448 | 458 | 465 | 468 | 469 | 470 | 472 | 473 | 474
NPgY | BSP | NPg Planning Scenario | Number of electric HGVs | WOLD NEWTON | 0 | 0 | 1 | 1 | 2 | 4 | 7 | 11 | 17 | 24 | 33 | 41 | 51 | 61 | 72 | 81 | 90 | 98 | 105 | 112 | 117 | 120 | 123 | 125 | 126 | 126 | 126 | 127 | 127 | 128
NPgY | BSP | NPg Planning Scenario | Number of electric HGVs | YARBOROUGH ROAD 132/33KV | 1 | 1 | 3 | 4 | 6 | 12 | 22 | 36 | 55 | 77 | 104 | 132 | 162 | 194 | 228 | 259 | 287 | 313 | 336 | 355 | 371 | 383 | 392 | 398 | 400 | 402 | 403 | 404 | 405 | 406
NPgN | BSP | NG FES - System Transformation | Number of electric HGVs | ANNFIELD | 0 | 0 | 0 | 0 | 1 | 1 | 2 | 4 | 7 | 11 | 16 | 24 | 35 | 51 | 71 | 94 | 117 | 139 | 160 | 181 | 200 | 217 | 228 | 226 | 222 | 219 | 215 | 211 | 206 | 202
NPgN | BSP | NG FES - System Transformation | Number of electric HGVs | BARRACK ROAD | 0 | 0 | 0 | 0 | 0 | 1 | 1 | 2 | 3 | 5 | 7 | 10 | 15 | 21 | 30 | 39 | 48 | 58 | 66 | 75 | 83 | 90 | 94 | 93 | 92 | 91 | 89 | 87 | 86 | 84
NPgN | BSP | NG FES - System Transformation | Number of electric HGVs | BLUCHER | 0 | 0 | 0 | 0 | 0 | 1 | 1 | 2 | 3 | 5 | 7 | 10 | 15 | 21 | 30 | 40 | 49 | 58 | 67 | 76 | 84 | 91 | 96 | 95 | 93 | 92 | 90 | 89 | 87 | 85
NPgN | BSP | NG FES - System Transformation | Number of electric HGVs | BOWESFIELD | 0 | 0 | 1 | 1 | 2 | 3 | 5 | 9 | 16 | 23 | 35 | 51 | 75 | 108 | 151 | 200 | 248 | 294 | 340 | 383 | 424 | 459 | 483 | 478 | 471 | 463 | 455 | 446 | 438 | 429
NPgN | BSP | NG FES - System Transformation | Number of electric HGVs | CHIRTON GRANGE | 0 | 0 | 0 | 0 | 0 | 1 | 1 | 2 | 3 | 4 | 6 | 9 | 14 | 20 | 28 | 37 | 45 | 54 | 62 | 70 | 78 | 84 | 89 | 88 | 86 | 85 | 83 | 82 | 80 | 79
NPgN | BSP | NG FES - System Transformation | Number of electric HGVs | COALBURNS | 0 | 0 | 0 | 0 | 1 | 1 | 2 | 3 | 6 | 9 | 13 | 20 | 29 | 41 | 58 | 77 | 95 | 113 | 131 | 147 | 163 | 177 | 186 | 184 | 181 | 178 | 175 | 172 | 168 | 165
NPgN | BSP | NG FES - System Transformation | Number of electric HGVs | DARLINGTON CENTRAL | 0 | 0 | 0 | 1 | 1 | 2 | 3 | 5 | 9 | 14 | 20 | 30 | 44 | 63 | 89 | 118 | 146 | 173 | 200 | 226 | 250 | 271 | 285 | 282 | 277 | 273 | 268 | 263 | 258 | 253
NPgN | BSP | NG FES - System Transformation | Number of electric HGVs | DARLINGTON NORTH | 0 | 0 | 0 | 1 | 2 | 3 | 5 | 9 | 15 | 22 | 33 | 49 | 72 | 103 | 145 | 192 | 238 | 283 | 326 | 368 | 407 | 441 | 464 | 459 | 452 | 445 | 437 | 429 | 420 | 412
NPgN | BSP | NG FES - System Transformation | Number of electric HGVs | DUNSTON | 0 | 0 | 0 | 1 | 1 | 3 | 4 | 8 | 13 | 20 | 29 | 43 | 63 | 91 | 128 | 169 | 209 | 249 | 287 | 323 | 358 | 388 | 408 | 404 | 397 | 391 | 384 | 377 | 369 | 362
NPgN | BSP | NG FES - System Transformation | Number of electric HGVs | FLATWORTH | 0 | 0 | 0 | 0 | 1 | 1 | 2 | 3 | 6 | 9 | 13 | 19 | 28 | 40 | 56 | 75 | 92 | 110 | 126 | 143 | 158 | 171 | 180 | 178 | 175 | 173 | 170 | 166 | 163 | 160
NPgN | BSP | NG FES - System Transformation | Number of electric HGVs | GOSFORTH | 0 | 0 | 0 | 0 | 1 | 1 | 2 | 4 | 6 | 9 | 14 | 20 | 29 | 42 | 59 | 78 | 97 | 115 | 133 | 150 | 166 | 180 | 189 | 187 | 184 | 181 | 178 | 174 | 171 | 168
NPgN | BSP | NG FES - System Transformation | Number of electric HGVs | HARROGATE 132/33KV | 0 | 0 | 0 | 0 | 0 | 0 | 0 | 0 | 0 | 1 | 1 | 2 | 2 | 3 | 5 | 6 | 8 | 9 | 10 | 12 | 13 | 14 | 15 | 15 | 14 | 14 | 14 | 14 | 13 | 13
NPgN | BSP | NG FES - System Transformation | Number of electric HGVs | HUSTHWAITE | 0 | 0 | 0 | 0 | 0 | 1 | 1 | 2 | 4 | 6 | 9 | 13 | 20 | 28 | 39 | 52 | 65 | 77 | 89 | 100 | 111 | 120 | 126 | 125 | 123 | 121 | 119 | 117 | 114 | 112
NPgN | BSP | NG FES - System Transformation | Number of electric HGVs | LEEMING BAR_SKEEBY | 0 | 0 | 1 | 1 | 2 | 4 | 6 | 11 | 19 | 28 | 42 | 63 | 92 | 132 | 185 | 245 | 303 | 360 | 415 | 468 | 518 | 562 | 591 | 585 | 575 | 566 | 557 | 546 | 535 | 524
NPgN | BSP | NG FES - System Transformation | Number of electric HGVs | LINTON | 0 | 0 | 0 | 0 | 0 | 1 | 2 | 3 | 5 | 7 | 10 | 15 | 22 | 31 | 44 | 58 | 72 | 85 | 98 | 111 | 123 | 133 | 140 | 139 | 136 | 134 | 132 | 129 | 127 | 124
NPgN | BSP | NG FES - System Transformation | Number of electric HGVs | MALTON GRID | 0 | 0 | 0 | 0 | 1 | 1 | 3 | 4 | 8 | 11 | 17 | 25 | 36 | 52 | 73 | 97 | 120 | 143 | 165 | 186 | 206 | 223 | 235 | 232 | 228 | 225 | 221 | 217 | 212 | 208
NPgN | BSP | NG FES - System Transformation | Number of electric HGVs | MELROSEGATE | 0 | 0 | 0 | 1 | 1 | 2 | 3 | 6 | 10 | 15 | 23 | 34 | 49 | 70 | 99 | 131 | 162 | 193 | 222 | 251 | 278 | 301 | 316 | 313 | 308 | 303 | 298 | 292 | 287 | 281
NPgN | BSP | NG FES - System Transformation | Number of electric HGVs | NORTH TEES | 0 | 1 | 1 | 2 | 3 | 6 | 10 | 17 | 29 | 44 | 65 | 97 | 142 | 203 | 286 | 379 | 469 | 556 | 642 | 724 | 801 | 868 | 913 | 904 | 889 | 876 | 860 | 844 | 827 | 811
NPgN | BSP | NG FES - System Transformation | Number of electric HGVs | POTTER HOUSE | 0 | 0 | 0 | 0 | 0 | 1 | 1 | 2 | 3 | 5 | 7 | 10 | 15 | 22 | 31 | 41 | 50 | 60 | 69 | 78 | 86 | 93 | 98 | 97 | 96 | 94 | 92 | 91 | 89 | 87
NPgN | BSP | NG FES - System Transformation | Number of electric HGVs | RAVENSWORTH | 0 | 1 | 1 | 2 | 3 | 5 | 9 | 16 | 27 | 40 | 60 | 89 | 130 | 187 | 263 | 348 | 431 | 512 | 590 | 666 | 737 | 799 | 840 | 832 | 818 | 806 | 791 | 776 | 761 | 746
NPgN | BSP | NG FES - System Transformation | Number of electric HGVs | SCARBOROUGH GRID | 0 | 0 | 0 | 0 | 1 | 1 | 2 | 3 | 6 | 8 | 12 | 18 | 27 | 38 | 54 | 71 | 88 | 105 | 121 | 136 | 151 | 163 | 172 | 170 | 167 | 165 | 162 | 159 | 156 | 153
NPgN | BSP | NG FES - System Transformation | Number of electric HGVs | SEAL SANDS | 0 | 0 | 0 | 0 | 0 | 0 | 0 | 0 | 0 | 0 | 0 | 0 | 0 | 0 | 0 | 0 | 0 | 0 | 0 | 0 | 0 | 0 | 0 | 0 | 0 | 0 | 0 | 0 | 0 | 0
NPgN | BSP | NG FES - System Transformation | Number of electric HGVs | SPADEADAM 33KV | 0 | 0 | 0 | 0 | 0 | 0 | 0 | 0 | 0 | 0 | 0 | 0 | 0 | 0 | 0 | 0 | 0 | 0 | 0 | 0 | 0 | 0 | 0 | 0 | 0 | 0 | 0 | 0 | 0 | 0
NPgN | BSP | NG FES - System Transformation | Number of electric HGVs | SPENNYMOOR 132/66KV | 0 | 0 | 1 | 1 | 3 | 5 | 8 | 14 | 23 | 35 | 52 | 77 | 113 | 162 | 227 | 301 | 373 | 443 | 511 | 576 | 637 | 691 | 727 | 719 | 708 | 697 | 684 | 671 | 658 | 645
NPgN | BSP | NG FES - System Transformation | Number of electric HGVs | TORONTO | 0 | 0 | 0 | 1 | 1 | 2 | 3 | 5 | 9 | 13 | 20 | 29 | 43 | 61 | 86 | 114 | 141 | 167 | 193 | 218 | 241 | 261 | 274 | 272 | 267 | 263 | 258 | 253 | 248 | 244
NPgN | BSP | NG FES - System Transformation | Number of electric HGVs | WORMALD GREEN 132/33KV | 0 | 0 | 1 | 1 | 2 | 4 | 6 | 11 | 18 | 27 | 41 | 60 | 88 | 127 | 178 | 236 | 293 | 347 | 401 | 452 | 500 | 542 | 570 | 565 | 555 | 547 | 537 | 527 | 516 | 506
NPgY | BSP | NG FES - System Transformation | Number of electric HGVs | ATTERCLIFFE | 0 | 0 | 0 | 1 | 1 | 2 | 2 | 4 | 6 | 9 | 13 | 20 | 29 | 41 | 58 | 77 | 95 | 113 | 130 | 147 | 162 | 176 | 185 | 183 | 180 | 177 | 174 | 171 | 168 | 164
NPgY | BSP | NG FES - System Transformation | Number of electric HGVs | BARUGH 132/66KV | 0 | 0 | 1 | 1 | 2 | 3 | 5 | 7 | 11 | 17 | 25 | 37 | 54 | 78 | 109 | 144 | 179 | 212 | 245 | 276 | 306 | 331 | 349 | 345 | 339 | 334 | 328 | 322 | 316 | 309
NPgY | BSP | NG FES - System Transformation | Number of electric HGVs | BEESTON ROYDS 132/33KV | 0 | 1 | 1 | 2 | 3 | 5 | 8 | 13 | 20 | 31 | 45 | 67 | 98 | 141 | 198 | 263 | 325 | 386 | 446 | 503 | 556 | 603 | 634 | 628 | 618 | 608 | 597 | 586 | 574 | 563
NPgY | BSP | NG FES - System Transformation | Number of electric HGVs | BEVERLEY 132/33KV | 0 | 0 | 0 | 1 | 1 | 2 | 3 | 4 | 7 | 10 | 15 | 22 | 32 | 46 | 64 | 85 | 105 | 125 | 144 | 162 | 180 | 195 | 205 | 203 | 199 | 196 | 193 | 189 | 185 | 182
NPgY | BSP | NG FES - System Transformation | Number of electric HGVs | BINGLEY 132/33KV | 0 | 0 | 0 | 1 | 1 | 2 | 3 | 4 | 7 | 10 | 15 | 21 | 31 | 45 | 63 | 84 | 104 | 123 | 142 | 161 | 178 | 193 | 203 | 201 | 197 | 194 | 191 | 187 | 184 | 180
NPgY | BSP | NG FES - System Transformation | Number of electric HGVs | BLACKBURN MEADOWS B | 0 | 0 | 1 | 1 | 2 | 3 | 4 | 6 | 10 | 14 | 21 | 31 | 46 | 66 | 93 | 123 | 152 | 181 | 209 | 235 | 260 | 282 | 297 | 294 | 289 | 285 | 280 | 274 | 269 | 264
NPgY | BSP | NG FES - System Transformation | Number of electric HGVs | BLYTON | 0 | 0 | 1 | 1 | 1 | 2 | 4 | 6 | 9 | 13 | 19 | 29 | 42 | 60 | 84 | 112 | 138 | 164 | 189 | 214 | 236 | 256 | 269 | 267 | 262 | 258 | 254 | 249 | 244 | 239
NPgY | BSP | NG FES - System Transformation | Number of electric HGVs | BRADFORD | 0 | 0 | 0 | 1 | 1 | 2 | 3 | 5 | 8 | 11 | 17 | 25 | 37 | 53 | 74 | 98 | 122 | 144 | 167 | 188 | 208 | 225 | 237 | 235 | 231 | 227 | 223 | 219 | 215 | 210
NPgY | BSP | NG FES - System Transformation | Number of electric HGVs | BRAMHAM | 0 | 1 | 1 | 2 | 3 | 4 | 7 | 11 | 17 | 25 | 38 | 56 | 81 | 117 | 164 | 217 | 269 | 320 | 369 | 416 | 460 | 499 | 525 | 519 | 511 | 503 | 494 | 485 | 475 | 466
NPgY | BSP | NG FES - System Transformation | Number of electric HGVs | BRANSHOLME | 0 | 0 | 0 | 0 | 0 | 0 | 0 | 0 | 0 | 0 | 0 | 1 | 1 | 1 | 2 | 2 | 3 | 4 | 4 | 5 | 5 | 6 | 6 | 6 | 6 | 6 | 6 | 5 | 5 | 5
NPgY | BSP | NG FES - System Transformation | Number of electric HGVs | BRIGHOUSE 132/33KV | 0 | 0 | 1 | 1 | 2 | 2 | 4 | 6 | 9 | 14 | 20 | 30 | 44 | 63 | 89 | 118 | 146 | 173 | 199 | 225 | 249 | 270 | 284 | 281 | 276 | 272 | 267 | 262 | 257 | 252
NPgY | BSP | NG FES - System Transformation | Number of electric HGVs | DONCASTER B/THORPE MARSH | 1 | 2 | 3 | 4 | 7 | 11 | 18 | 27 | 43 | 64 | 95 | 141 | 206 | 296 | 416 | 550 | 681 | 809 | 933 | 1053 | 1165 | 1263 | 1328 | 1315 | 1293 | 1273 | 1251 | 1227 | 1203 | 1179
NPgY | BSP | NG FES - System Transformation | Number of electric HGVs | DONCASTER CENTRAL | 0 | 0 | 0 | 0 | 0 | 0 | 1 | 1 | 2 | 2 | 3 | 5 | 7 | 11 | 15 | 20 | 24 | 29 | 33 | 38 | 42 | 45 | 48 | 47 | 46 | 46 | 45 | 44 | 43 | 42
NPgY | BSP | NG FES - System Transformation | Number of electric HGVs | DRIFFIELD/BEVERLEY GROUP | 0 | 0 | 1 | 1 | 2 | 3 | 5 | 8 | 12 | 18 | 27 | 40 | 59 | 85 | 119 | 158 | 195 | 232 | 267 | 302 | 334 | 362 | 380 | 377 | 370 | 365 | 358 | 351 | 344 | 338
NPgY | BSP | NG FES - System Transformation | Number of electric HGVs | FEATHERSTONE | 1 | 1 | 2 | 3 | 5 | 9 | 14 | 21 | 33 | 50 | 74 | 110 | 160 | 230 | 323 | 428 | 530 | 629 | 726 | 819 | 906 | 982 | 1033 | 1023 | 1006 | 991 | 973 | 954 | 936 | 917
NPgY | BSP | NG FES - System Transformation | Number of electric HGVs | GIRLINGTON | 0 | 0 | 0 | 0 | 0 | 1 | 1 | 1 | 2 | 3 | 5 | 7 | 11 | 16 | 22 | 29 | 36 | 42 | 49 | 55 | 61 | 66 | 70 | 69 | 68 | 67 | 66 | 64 | 63 | 62
NPgY | BSP | NG FES - System Transformation | Number of electric HGVs | HALIFAX 132/33KV | 0 | 0 | 0 | 0 | 0 | 0 | 1 | 1 | 1 | 2 | 3 | 4 | 6 | 9 | 12 | 16 | 20 | 24 | 28 | 31 | 34 | 37 | 39 | 39 | 38 | 38 | 37 | 36 | 36 | 35
NPgY | BSP | NG FES - System Transformation | Number of electric HGVs | HECKMONDWIKE | 0 | 0 | 1 | 1 | 2 | 3 | 5 | 7 | 12 | 17 | 26 | 38 | 56 | 80 | 113 | 149 | 185 | 219 | 253 | 286 | 316 | 343 | 360 | 357 | 351 | 345 | 339 | 333 | 326 | 320
NPgY | BSP | NG FES - System Transformation | Number of electric HGVs | HOLMFIELD | 0 | 0 | 0 | 1 | 1 | 2 | 3 | 5 | 8 | 11 | 17 | 25 | 37 | 53 | 75 | 99 | 122 | 145 | 168 | 189 | 209 | 227 | 239 | 236 | 232 | 229 | 225 | 220 | 216 | 212
NPgY | BSP | NG FES - System Transformation | Number of electric HGVs | HULL EAST 132/33KV | 0 | 0 | 1 | 1 | 2 | 4 | 6 | 9 | 13 | 20 | 30 | 44 | 64 | 92 | 130 | 172 | 213 | 253 | 292 | 329 | 364 | 395 | 415 | 411 | 404 | 398 | 391 | 384 | 376 | 369
NPgY | BSP | NG FES - System Transformation | Number of electric HGVs | HULL SOUTH | 0 | 0 | 0 | 1 | 1 | 1 | 2 | 3 | 5 | 8 | 12 | 18 | 26 | 37 | 53 | 70 | 86 | 103 | 118 | 133 | 148 | 160 | 168 | 167 | 164 | 161 | 159 | 156 | 152 | 149
NPgY | BSP | NG FES - System Transformation | Number of electric HGVs | HULL WEST | 0 | 0 | 1 | 1 | 2 | 3 | 5 | 7 | 11 | 17 | 25 | 36 | 53 | 76 | 107 | 142 | 176 | 209 | 241 | 272 | 301 | 326 | 343 | 340 | 334 | 329 | 323 | 317 | 311 | 305
NPgY | BSP | NG FES - System Transformation | Number of electric HGVs | HUMBERSTON | 0 | 0 | 0 | 0 | 0 | 0 | 0 | 1 | 1 | 1 | 2 | 3 | 4 | 6 | 8 | 11 | 13 | 16 | 18 | 20 | 22 | 24 | 26 | 25 | 25 | 24 | 24 | 24 | 23 | 23
NPgY | BSP | NG FES - System Transformation | Number of electric HGVs | HUNNINGLEY | 0 | 0 | 0 | 0 | 1 | 1 | 2 | 2 | 4 | 6 | 9 | 13 | 18 | 27 | 37 | 49 | 61 | 73 | 84 | 95 | 105 | 113 | 119 | 118 | 116 | 114 | 112 | 110 | 108 | 106
NPgY | BSP | NG FES - System Transformation | Number of electric HGVs | HUNSHELF | 0 | 0 | 0 | 0 | 1 | 1 | 2 | 3 | 4 | 6 | 10 | 14 | 21 | 30 | 42 | 56 | 69 | 82 | 95 | 107 | 118 | 128 | 135 | 134 | 131 | 129 | 127 | 125 | 122 | 120
NPgY | BSP | NG FES - System Transformation | Number of electric HGVs | IMMINGHAM | 1 | 2 | 3 | 4 | 7 | 11 | 18 | 27 | 42 | 64 | 95 | 140 | 205 | 294 | 413 | 547 | 678 | 805 | 928 | 1047 | 1159 | 1256 | 1321 | 1308 | 1286 | 1266 | 1244 | 1220 | 1196 | 1172
NPgY | BSP | NG FES - System Transformation | Number of electric HGVs | KIRKHAW LANE | 0 | 0 | 1 | 1 | 2 | 3 | 4 | 6 | 10 | 14 | 21 | 32 | 47 | 67 | 94 | 124 | 154 | 183 | 211 | 238 | 263 | 285 | 300 | 297 | 292 | 288 | 282 | 277 | 272 | 266
NPgY | BSP | NG FES - System Transformation | Number of electric HGVs | KIRKSTALL C 2/5 | 0 | 0 | 0 | 0 | 0 | 0 | 0 | 0 | 0 | 1 | 1 | 1 | 2 | 3 | 4 | 5 | 6 | 7 | 9 | 10 | 11 | 12 | 12 | 12 | 12 | 12 | 12 | 11 | 11 | 11
NPgY | BSP | NG FES - System Transformation | Number of electric HGVs | KIRKSTALL C/RING ROAD HORSFORTH | 0 | 0 | 0 | 0 | 0 | 1 | 1 | 2 | 3 | 5 | 7 | 10 | 15 | 21 | 29 | 39 | 48 | 57 | 66 | 74 | 82 | 89 | 94 | 93 | 91 | 90 | 88 | 87 | 85 | 83
NPgY | BSP | NG FES - System Transformation | Number of electric HGVs | LEEDS EAST | 0 | 1 | 1 | 1 | 2 | 4 | 6 | 9 | 14 | 22 | 32 | 47 | 69 | 100 | 140 | 185 | 229 | 272 | 314 | 354 | 392 | 425 | 447 | 443 | 435 | 429 | 421 | 413 | 405 | 397
NPgY | BSP | NG FES - System Transformation | Number of electric HGVs | LEEDS NORTH | 0 | 0 | 0 | 0 | 0 | 0 | 0 | 1 | 1 | 2 | 2 | 4 | 5 | 7 | 10 | 14 | 17 | 20 | 23 | 26 | 29 | 32 | 33 | 33 | 33 | 32 | 31 | 31 | 30 | 30
NPgY | BSP | NG FES - System Transformation | Number of electric HGVs | LINDLEY | 0 | 0 | 0 | 0 | 1 | 1 | 2 | 3 | 4 | 6 | 9 | 13 | 19 | 28 | 39 | 52 | 64 | 76 | 88 | 99 | 110 | 119 | 125 | 124 | 122 | 120 | 118 | 116 | 113 | 111
NPgY | BSP | NG FES - System Transformation | Number of electric HGVs | LOW ROAD | 1 | 1 | 1 | 2 | 4 | 6 | 10 | 15 | 23 | 34 | 51 | 76 | 111 | 159 | 224 | 296 | 367 | 436 | 503 | 567 | 627 | 680 | 715 | 708 | 696 | 686 | 674 | 661 | 648 | 635
NPgY | BSP | NG FES - System Transformation | Number of electric HGVs | MALLARD WAY | 0 | 0 | 0 | 1 | 1 | 2 | 3 | 5 | 8 | 12 | 18 | 27 | 39 | 57 | 80 | 105 | 130 | 155 | 179 | 202 | 223 | 242 | 254 | 252 | 248 | 244 | 239 | 235 | 230 | 226
NPgY | BSP | NG FES - System Transformation | Number of electric HGVs | MENSTON | 0 | 0 | 0 | 0 | 0 | 1 | 1 | 2 | 2 | 4 | 5 | 8 | 11 | 17 | 23 | 31 | 38 | 45 | 52 | 59 | 65 | 70 | 74 | 73 | 72 | 71 | 70 | 68 | 67 | 66
NPgY | BSP | NG FES - System Transformation | Number of electric HGVs | MOSS ROAD | 0 | 0 | 0 | 0 | 0 | 0 | 1 | 1 | 1 | 2 | 3 | 4 | 6 | 9 | 13 | 17 | 21 | 25 | 28 | 32 | 35 | 38 | 40 | 40 | 39 | 39 | 38 | 37 | 36 | 36
NPgY | BSP | NG FES - System Transformation | Number of electric HGVs | OSGODBY 1/2 | 0 | 0 | 0 | 0 | 0 | 0 | 0 | 0 | 0 | 0 | 0 | 0 | 0 | 0 | 0 | 0 | 0 | 0 | 0 | 0 | 0 | 0 | 0 | 0 | 0 | 0 | 0 | 0 | 0 | 0
NPgY | BSP | NG FES - System Transformation | Number of electric HGVs | OSGODBY 3/4 | 0 | 1 | 1 | 2 | 3 | 5 | 7 | 11 | 17 | 26 | 38 | 56 | 83 | 119 | 167 | 221 | 273 | 324 | 374 | 422 | 467 | 506 | 533 | 527 | 519 | 511 | 502 | 492 | 482 | 473
NPgY | BSP | NG FES - System Transformation | Number of electric HGVs | RODLEY | 0 | 0 | 0 | 0 | 1 | 1 | 2 | 3 | 4 | 7 | 10 | 15 | 21 | 31 | 43 | 57 | 71 | 84 | 97 | 109 | 121 | 131 | 137 | 136 | 134 | 132 | 129 | 127 | 124 | 122
NPgY | BSP | NG FES - System Transformation | Number of electric HGVs | SAINT ANDREWS ROAD 132/33KV | 0 | 0 | 0 | 1 | 1 | 2 | 3 | 5 | 7 | 11 | 16 | 24 | 35 | 50 | 70 | 93 | 115 | 137 | 158 | 178 | 197 | 213 | 224 | 222 | 218 | 215 | 211 | 207 | 203 | 199
NPgY | BSP | NG FES - System Transformation | Number of electric HGVs | SALTEND 132/33KV | 0 | 0 | 0 | 0 | 0 | 0 | 0 | 0 | 0 | 0 | 0 | 0 | 0 | 0 | 0 | 0 | 0 | 0 | 0 | 0 | 0 | 0 | 0 | 0 | 0 | 0 | 0 | 0 | 0 | 0
NPgY | BSP | NG FES - System Transformation | Number of electric HGVs | SANTON | 0 | 0 | 1 | 1 | 1 | 2 | 4 | 5 | 9 | 13 | 19 | 28 | 41 | 59 | 83 | 110 | 136 | 162 | 187 | 210 | 233 | 252 | 266 | 263 | 259 | 255 | 250 | 245 | 240 | 236
NPgY | BSP | NG FES - System Transformation | Number of electric HGVs | SCUNTHORPE NORTH | 0 | 1 | 1 | 2 | 4 | 6 | 9 | 14 | 22 | 33 | 49 | 72 | 105 | 151 | 213 | 282 | 349 | 414 | 478 | 539 | 597 | 647 | 680 | 674 | 662 | 652 | 641 | 628 | 616 | 604
NPgY | BSP | NG FES - System Transformation | Number of electric HGVs | SCUNTHORPE SOUTH | 0 | 0 | 0 | 0 | 0 | 1 | 1 | 1 | 2 | 3 | 4 | 6 | 9 | 13 | 19 | 25 | 31 | 36 | 42 | 47 | 53 | 57 | 60 | 59 | 58 | 57 | 56 | 55 | 54 | 53
NPgY | BSP | NG FES - System Transformation | Number of electric HGVs | SILSDEN | 0 | 0 | 0 | 1 | 1 | 2 | 3 | 4 | 7 | 10 | 15 | 22 | 33 | 47 | 66 | 87 | 108 | 128 | 148 | 167 | 184 | 200 | 210 | 208 | 205 | 201 | 198 | 194 | 190 | 186
NPgY | BSP | NG FES - System Transformation | Number of electric HGVs | SOWERBY BRIDGE 132/33KV | 0 | 0 | 0 | 1 | 1 | 2 | 3 | 5 | 8 | 12 | 17 | 26 | 37 | 54 | 75 | 100 | 124 | 147 | 169 | 191 | 211 | 229 | 241 | 239 | 235 | 231 | 227 | 223 | 218 | 214
NPgY | BSP | NG FES - System Transformation | Number of electric HGVs | STAYGATE | 0 | 1 | 1 | 2 | 3 | 5 | 8 | 13 | 20 | 30 | 44 | 65 | 95 | 136 | 192 | 254 | 315 | 373 | 431 | 486 | 538 | 583 | 613 | 607 | 597 | 588 | 577 | 566 | 555 | 544
NPgY | BSP | NG FES - System Transformation | Number of electric HGVs | THORNHILL 132KV | 0 | 1 | 1 | 2 | 3 | 4 | 7 | 10 | 16 | 24 | 36 | 53 | 78 | 111 | 157 | 207 | 257 | 305 | 351 | 396 | 439 | 476 | 500 | 495 | 487 | 479 | 471 | 462 | 453 | 444
NPgY | BSP | NG FES - System Transformation | Number of electric HGVs | WAKEFIELD MONCKTON ROAD | 0 | 0 | 0 | 1 | 1 | 2 | 3 | 5 | 7 | 11 | 17 | 25 | 36 | 52 | 73 | 96 | 119 | 141 | 163 | 184 | 203 | 220 | 232 | 229 | 226 | 222 | 218 | 214 | 210 | 206
NPgY | BSP | NG FES - System Transformation | Number of electric HGVs | WAKEFIELD NORTH | 0 | 1 | 1 | 2 | 3 | 4 | 7 | 11 | 17 | 25 | 37 | 55 | 80 | 115 | 162 | 215 | 266 | 315 | 364 | 410 | 454 | 492 | 518 | 513 | 504 | 496 | 488 | 478 | 469 | 460
NPgY | BSP | NG FES - System Transformation | Number of electric HGVs | WEST MELTON | 0 | 1 | 1 | 1 | 2 | 4 | 6 | 9 | 15 | 22 | 33 | 48 | 71 | 102 | 143 | 189 | 234 | 278 | 321 | 362 | 400 | 434 | 457 | 452 | 445 | 438 | 430 | 422 | 413 | 405
NPgY | BSP | NG FES - System Transformation | Number of electric HGVs | WHINMOOR | 0 | 0 | 0 | 1 | 1 | 2 | 2 | 4 | 6 | 9 | 13 | 20 | 29 | 42 | 59 | 78 | 96 | 115 | 132 | 149 | 165 | 179 | 188 | 186 | 183 | 180 | 177 | 174 | 170 | 167
NPgY | BSP | NG FES - System Transformation | Number of electric HGVs | WOLD NEWTON | 0 | 0 | 0 | 0 | 0 | 0 | 1 | 1 | 2 | 2 | 4 | 5 | 8 | 11 | 16 | 21 | 26 | 31 | 36 | 40 | 44 | 48 | 51 | 50 | 49 | 48 | 48 | 47 | 46 | 45
NPgY | BSP | NG FES - System Transformation | Number of electric HGVs | YARBOROUGH ROAD 132/33KV | 0 | 0 | 0 | 1 | 1 | 1 | 2 | 3 | 5 | 8 | 12 | 17 | 25 | 36 | 50 | 67 | 83 | 98 | 113 | 128 | 141 | 153 | 161 | 159 | 157 | 154 | 152 | 149 | 146 | 143
NPgN | BSP | NG FES - Consumer Transformation | Number of electric vans (hybrid and full electric) | ANNFIELD | 17 | 30 | 56 | 105 | 194 | 355 | 528 | 771 | 1101 | 1543 | 2100 | 2738 | 3420 | 4038 | 4660 | 5136 | 5463 | 5669 | 5795 | 5874 | 5927 | 5966 | 5997 | 6024 | 6049 | 6072 | 6095 | 6118 | 6137 | 6154
NPgN | BSP | NG FES - Consumer Transformation | Number of electric vans (hybrid and full electric) | BARRACK ROAD | 5 | 10 | 18 | 34 | 64 | 117 | 175 | 257 | 368 | 517 | 704 | 919 | 1148 | 1357 | 1566 | 1727 | 1836 | 1906 | 1948 | 1975 | 1993 | 2006 | 2016 | 2025 | 2034 | 2041 | 2049 | 2057 | 2063 | 2069
NPgN | BSP | NG FES - Consumer Transformation | Number of electric vans (hybrid and full electric) | BLUCHER | 14 | 25 | 45 | 83 | 153 | 276 | 406 | 590 | 838 | 1172 | 1590 | 2071 | 2583 | 3047 | 3515 | 3872 | 4117 | 4272 | 4367 | 4426 | 4466 | 4496 | 4519 | 4539 | 4558 | 4575 | 4593 | 4611 | 4624 | 4637
NPgN | BSP | NG FES - Consumer Transformation | Number of electric vans (hybrid and full electric) | BOWESFIELD | 18 | 33 | 64 | 122 | 232 | 435 | 659 | 976 | 1406 | 1983 | 2711 | 3548 | 4442 | 5253 | 6069 | 6694 | 7123 | 7393 | 7559 | 7662 | 7732 | 7783 | 7824 | 7858 | 7891 | 7921 | 7951 | 7982 | 8006 | 8028
NPgN | BSP | NG FES - Consumer Transformation | Number of electric vans (hybrid and full electric) | CHIRTON GRANGE | 12 | 22 | 42 | 82 | 155 | 292 | 443 | 657 | 946 | 1336 | 1827 | 2391 | 2994 | 3542 | 4092 | 4514 | 4803 | 4986 | 5097 | 5167 | 5214 | 5248 | 5276 | 5299 | 5321 | 5341 | 5362 | 5382 | 5399 | 5413
NPgN | BSP | NG FES - Consumer Transformation | Number of electric vans (hybrid and full electric) | COALBURNS | 11 | 20 | 35 | 62 | 109 | 189 | 269 | 381 | 531 | 733 | 984 | 1272 | 1579 | 1856 | 2135 | 2349 | 2495 | 2587 | 2644 | 2679 | 2703 | 2721 | 2735 | 2748 | 2759 | 2769 | 2780 | 2791 | 2799 | 2807
NPgN | BSP | NG FES - Consumer Transformation | Number of electric vans (hybrid and full electric) | DARLINGTON CENTRAL | 13 | 24 | 47 | 91 | 176 | 334 | 510 | 759 | 1097 | 1552 | 2126 | 2786 | 3491 | 4131 | 4775 | 5269 | 5607 | 5821 | 5952 | 6033 | 6088 | 6128 | 6160 | 6187 | 6213 | 6236 | 6260 | 6284 | 6303 | 6321
NPgN | BSP | NG FES - Consumer Transformation | Number of electric vans (hybrid and full electric) | DARLINGTON NORTH | 17 | 31 | 60 | 117 | 224 | 423 | 645 | 958 | 1383 | 1954 | 2675 | 3504 | 4389 | 5194 | 6002 | 6622 | 7046 | 7315 | 7479 | 7581 | 7650 | 7701 | 7741 | 7775 | 7807 | 7837 | 7867 | 7897 | 7921 | 7943
NPgN | BSP | NG FES - Consumer Transformation | Number of electric vans (hybrid and full electric) | DUNSTON | 18 | 33 | 61 | 114 | 211 | 385 | 572 | 836 | 1193 | 1672 | 2275 | 2967 | 3705 | 4374 | 5048 | 5564 | 5917 | 6140 | 6277 | 6362 | 6420 | 6462 | 6496 | 6525 | 6552 | 6577 | 6602 | 6627 | 6647 | 6666
NPgN | BSP | NG FES - Consumer Transformation | Number of electric vans (hybrid and full electric) | FLATWORTH | 5 | 10 | 19 | 39 | 76 | 146 | 226 | 339 | 492 | 699 | 960 | 1260 | 1581 | 1873 | 2166 | 2391 | 2545 | 2643 | 2702 | 2740 | 2764 | 2783 | 2797 | 2810 | 2821 | 2832 | 2843 | 2854 | 2862 | 2870
NPgN | BSP | NG FES - Consumer Transformation | Number of electric vans (hybrid and full electric) | GOSFORTH | 14 | 25 | 46 | 85 | 157 | 283 | 417 | 606 | 860 | 1203 | 1632 | 2125 | 2651 | 3127 | 3607 | 3974 | 4226 | 4384 | 4482 | 4542 | 4584 | 4614 | 4638 | 4659 | 4678 | 4695 | 4713 | 4732 | 4746 | 4759
NPgN | BSP | NG FES - Consumer Transformation | Number of electric vans (hybrid and full electric) | HARROGATE 132/33KV | 17 | 29 | 52 | 94 | 168 | 294 | 423 | 604 | 847 | 1173 | 1581 | 2048 | 2545 | 2996 | 3449 | 3796 | 4033 | 4183 | 4275 | 4332 | 4372 | 4401 | 4423 | 4443 | 4461 | 4478 | 4495 | 4513 | 4526 | 4539
NPgN | BSP | NG FES - Consumer Transformation | Number of electric vans (hybrid and full electric) | HUSTHWAITE | 6 | 11 | 20 | 37 | 66 | 116 | 167 | 240 | 337 | 468 | 631 | 818 | 1017 | 1198 | 1380 | 1519 | 1614 | 1674 | 1711 | 1734 | 1750 | 1762 | 1771 | 1779 | 1786 | 1793 | 1799 | 1806 | 1812 | 1817
NPgN | BSP | NG FES - Consumer Transformation | Number of electric vans (hybrid and full electric) | LEEMING BAR_SKEEBY | 21 | 38 | 70 | 131 | 244 | 447 | 665 | 974 | 1392 | 1954 | 2660 | 3471 | 4336 | 5121 | 5911 | 6516 | 6930 | 7192 | 7352 | 7452 | 7520 | 7570 | 7609 | 7643 | 7674 | 7703 | 7733 | 7763 | 7786 | 7808
NPgN | BSP | NG FES - Consumer Transformation | Number of electric vans (hybrid and full electric) | LINTON | 26 | 45 | 76 | 132 | 225 | 374 | 515 | 710 | 971 | 1320 | 1752 | 2245 | 2768 | 3241 | 3717 | 4080 | 4329 | 4486 | 4582 | 4642 | 4684 | 4715 | 4740 | 4761 | 4780 | 4798 | 4817 | 4835 | 4850 | 4863
NPgN | BSP | NG FES - Consumer Transformation | Number of electric vans (hybrid and full electric) | MALTON GRID | 22 | 38 | 69 | 126 | 226 | 402 | 583 | 838 | 1182 | 1643 | 2221 | 2884 | 3590 | 4229 | 4873 | 5366 | 5703 | 5916 | 6047 | 6128 | 6184 | 6224 | 6257 | 6285 | 6310 | 6334 | 6359 | 6383 | 6403 | 6420
NPgN | BSP | NG FES - Consumer Transformation | Number of electric vans (hybrid and full electric) | MELROSEGATE | 39 | 67 | 119 | 212 | 375 | 653 | 933 | 1325 | 1853 | 2560 | 3443 | 4454 | 5531 | 6506 | 7487 | 8237 | 8751 | 9074 | 9273 | 9397 | 9483 | 9545 | 9595 | 9638 | 9677 | 9714 | 9751 | 9789 | 9818 | 9845
NPgN | BSP | NG FES - Consumer Transformation | Number of electric vans (hybrid and full electric) | NORTH TEES | 14 | 26 | 50 | 98 | 188 | 357 | 544 | 809 | 1169 | 1654 | 2265 | 2968 | 3718 | 4400 | 5086 | 5611 | 5971 | 6199 | 6338 | 6425 | 6483 | 6526 | 6560 | 6589 | 6616 | 6641 | 6667 | 6692 | 6713 | 6731
NPgN | BSP | NG FES - Consumer Transformation | Number of electric vans (hybrid and full electric) | POTTER HOUSE | 21 | 37 | 67 | 123 | 223 | 398 | 581 | 839 | 1187 | 1654 | 2240 | 2911 | 3627 | 4276 | 4929 | 5429 | 5771 | 5987 | 6119 | 6202 | 6258 | 6300 | 6332 | 6361 | 6387 | 6411 | 6436 | 6460 | 6480 | 6498
NPgN | BSP | NG FES - Consumer Transformation | Number of electric vans (hybrid and full electric) | RAVENSWORTH | 6 | 12 | 21 | 38 | 70 | 125 | 182 | 264 | 373 | 520 | 705 | 916 | 1142 | 1347 | 1552 | 1710 | 1818 | 1886 | 1927 | 1953 | 1971 | 1984 | 1995 | 2003 | 2012 | 2019 | 2027 | 2035 | 2041 | 2047
NPgN | BSP | NG FES - Consumer Transformation | Number of electric vans (hybrid and full electric) | SCARBOROUGH GRID | 31 | 53 | 91 | 160 | 276 | 467 | 652 | 910 | 1256 | 1719 | 2294 | 2950 | 3649 | 4280 | 4916 | 5401 | 5734 | 5943 | 6072 | 6152 | 6208 | 6249 | 6281 | 6309 | 6335 | 6359 | 6384 | 6408 | 6428 | 6445
NPgN | BSP | NG FES - Consumer Transformation | Number of electric vans (hybrid and full electric) | SEAL SANDS | 0 | 0 | 0 | 0 | 0 | 0 | 0 | 0 | 0 | 0 | 0 | 0 | 0 | 0 | 0 | 1 | 1 | 1 | 1 | 1 | 1 | 1 | 1 | 1 | 1 | 1 | 1 | 1 | 1 | 1
NPgN | BSP | NG FES - Consumer Transformation | Number of electric vans (hybrid and full electric) | SPADEADAM 33KV | 0 | 0 | 1 | 1 | 3 | 5 | 7 | 10 | 14 | 19 | 26 | 33 | 42 | 49 | 57 | 62 | 66 | 69 | 70 | 71 | 72 | 72 | 73 | 73 | 73 | 73 | 74 | 74 | 74 | 74
NPgN | BSP | NG FES - Consumer Transformation | Number of electric vans (hybrid and full electric) | SPENNYMOOR 132/66KV | 26 | 47 | 88 | 165 | 307 | 562 | 836 | 1224 | 1748 | 2453 | 3339 | 4356 | 5441 | 6426 | 7416 | 8175 | 8694 | 9022 | 9224 | 9349 | 9434 | 9496 | 9546 | 9588 | 9627 | 9664 | 9701 | 9738 | 9768 | 9795
NPgN | BSP | NG FES - Consumer Transformation | Number of electric vans (hybrid and full electric) | TORONTO | 14 | 25 | 47 | 88 | 163 | 300 | 447 | 655 | 937 | 1316 | 1792 | 2339 | 2922 | 3452 | 3984 | 4392 | 4672 | 4848 | 4956 | 5024 | 5069 | 5103 | 5129 | 5152 | 5173 | 5193 | 5213 | 5233 | 5249 | 5263
NPgN | BSP | NG FES - Consumer Transformation | Number of electric vans (hybrid and full electric) | WORMALD GREEN 132/33KV | 14 | 24 | 43 | 79 | 142 | 251 | 364 | 522 | 736 | 1022 | 1381 | 1792 | 2230 | 2627 | 3027 | 3332 | 3542 | 3674 | 3755 | 3805 | 3840 | 3865 | 3885 | 3903 | 3918 | 3933 | 3948 | 3964 | 3976 | 3987
NPgY | BSP | NG FES - Consumer Transformation | Number of electric vans (hybrid and full electric) | ATTERCLIFFE | 13 | 30 | 47 | 75 | 116 | 179 | 261 | 377 | 534 | 744 | 1007 | 1309 | 1631 | 1923 | 2216 | 2441 | 2595 | 2692 | 2751 | 2789 | 2814 | 2833 | 2847 | 2860 | 2872 | 2883 | 2894 | 2905 | 2914 | 2922
NPgY | BSP | NG FES - Consumer Transformation | Number of electric vans (hybrid and full electric) | BARUGH 132/66KV | 31 | 69 | 110 | 173 | 268 | 410 | 598 | 861 | 1216 | 1692 | 2289 | 2973 | 3702 | 4363 | 5028 | 5536 | 5885 | 6105 | 6240 | 6324 | 6381 | 6423 | 6457 | 6486 | 6512 | 6537 | 6562 | 6587 | 6607 | 6625
NPgY | BSP | NG FES - Consumer Transformation | Number of electric vans (hybrid and full electric) | BEESTON ROYDS 132/33KV | 24 | 56 | 95 | 157 | 258 | 418 | 635 | 942 | 1358 | 1918 | 2623 | 3435 | 4301 | 5088 | 5879 | 6485 | 6901 | 7163 | 7324 | 7424 | 7492 | 7541 | 7580 | 7614 | 7645 | 7674 | 7704 | 7733 | 7757 | 7778
NPgY | BSP | NG FES - Consumer Transformation | Number of electric vans (hybrid and full electric) | BEVERLEY 132/33KV | 29 | 67 | 111 | 182 | 295 | 471 | 708 | 1043 | 1497 | 2107 | 2875 | 3758 | 4700 | 5555 | 6415 | 7074 | 7526 | 7811 | 7986 | 8094 | 8168 | 8222 | 8265 | 8302 | 8335 | 8367 | 8399 | 8432 | 8457 | 8480
NPgY | BSP | NG FES - Consumer Transformation | Number of electric vans (hybrid and full electric) | BINGLEY 132/33KV | 11 | 29 | 50 | 88 | 149 | 250 | 389 | 587 | 855 | 1216 | 1673 | 2199 | 2761 | 3273 | 3787 | 4180 | 4450 | 4621 | 4726 | 4791 | 4834 | 4866 | 4891 | 4913 | 4933 | 4952 | 4971 | 4990 | 5005 | 5019
NPgY | BSP | NG FES - Consumer Transformation | Number of electric vans (hybrid and full electric) | BLACKBURN MEADOWS B | 8 | 18 | 28 | 44 | 68 | 103 | 149 | 214 | 302 | 419 | 566 | 735 | 915 | 1077 | 1241 | 1367 | 1452 | 1507 | 1540 | 1560 | 1575 | 1585 | 1593 | 1600 | 1607 | 1613 | 1619 | 1625 | 1630 | 1635
NPgY | BSP | NG FES - Consumer Transformation | Number of electric vans (hybrid and full electric) | BLYTON | 46 | 97 | 146 | 216 | 312 | 441 | 600 | 821 | 1116 | 1508 | 1993 | 2546 | 3132 | 3661 | 4194 | 4600 | 4878 | 5053 | 5161 | 5228 | 5276 | 5311 | 5338 | 5362 | 5384 | 5404 | 5425 | 5446 | 5463 | 5478
NPgY | BSP | NG FES - Consumer Transformation | Number of electric vans (hybrid and full electric) | BRADFORD | 9 | 25 | 49 | 92 | 165 | 291 | 466 | 717 | 1058 | 1518 | 2102 | 2775 | 3495 | 4150 | 4809 | 5314 | 5661 | 5880 | 6014 | 6097 | 6153 | 6193 | 6225 | 6253 | 6279 | 6303 | 6327 | 6351 | 6370 | 6388
NPgY | BSP | NG FES - Consumer Transformation | Number of electric vans (hybrid and full electric) | BRAMHAM | 19 | 43 | 71 | 117 | 189 | 302 | 454 | 668 | 959 | 1351 | 1843 | 2409 | 3014 | 3562 | 4114 | 4536 | 4826 | 5009 | 5121 | 5191 | 5238 | 5273 | 5300 | 5324 | 5345 | 5366 | 5386 | 5407 | 5423 | 5438
NPgY | BSP | NG FES - Consumer Transformation | Number of electric vans (hybrid and full electric) | BRANSHOLME | 22 | 48 | 76 | 119 | 183 | 278 | 401 | 575 | 809 | 1124 | 1517 | 1967 | 2447 | 2882 | 3320 | 3654 | 3883 | 4028 | 4117 | 4172 | 4210 | 4238 | 4260 | 4279 | 4296 | 4313 | 4329 | 4346 | 4359 | 4371
NPgY | BSP | NG FES - Consumer Transformation | Number of electric vans (hybrid and full electric) | BRIGHOUSE 132/33KV | 15 | 36 | 61 | 104 | 175 | 289 | 445 | 665 | 965 | 1369 | 1879 | 2466 | 3093 | 3662 | 4235 | 4674 | 4975 | 5165 | 5282 | 5354 | 5403 | 5438 | 5467 | 5491 | 5514 | 5535 | 5556 | 5577 | 5594 | 5609
NPgY | BSP | NG FES - Consumer Transformation | Number of electric vans (hybrid and full electric) | DONCASTER B/THORPE MARSH | 100 | 215 | 330 | 501 | 748 | 1100 | 1547 | 2172 | 3011 | 4133 | 5531 | 7129 | 8829 | 10366 | 11914 | 13097 | 13906 | 14417 | 14730 | 14926 | 15061 | 15161 | 15239 | 15307 | 15370 | 15428 | 15487 | 15547 | 15594 | 15637
NPgY | BSP | NG FES - Consumer Transformation | Number of electric vans (hybrid and full electric) | DONCASTER CENTRAL | 12 | 26 | 41 | 63 | 97 | 148 | 213 | 305 | 429 | 595 | 803 | 1042 | 1296 | 1526 | 1757 | 1935 | 2056 | 2132 | 2179 | 2209 | 2229 | 2243 | 2255 | 2265 | 2274 | 2283 | 2292 | 2301 | 2308 | 2314
NPgY | BSP | NG FES - Consumer Transformation | Number of electric vans (hybrid and full electric) | DRIFFIELD/BEVERLEY GROUP | 47 | 106 | 169 | 269 | 421 | 652 | 957 | 1386 | 1967 | 2745 | 3723 | 4843 | 6038 | 7122 | 8213 | 9047 | 9619 | 9980 | 10201 | 10339 | 10433 | 10502 | 10556 | 10603 | 10647 | 10687 | 10728 | 10770 | 10802 | 10832
NPgY | BSP | NG FES - Consumer Transformation | Number of electric vans (hybrid and full electric) | FEATHERSTONE | 21 | 48 | 80 | 131 | 212 | 340 | 511 | 754 | 1082 | 1523 | 2079 | 2717 | 3399 | 4017 | 4640 | 5116 | 5443 | 5649 | 5776 | 5854 | 5908 | 5946 | 5977 | 6004 | 6029 | 6052 | 6075 | 6098 | 6117 | 6133
NPgY | BSP | NG FES - Consumer Transformation | Number of electric vans (hybrid and full electric) | GIRLINGTON | 4 | 13 | 27 | 52 | 95 | 170 | 276 | 427 | 632 | 910 | 1262 | 1669 | 2103 | 2499 | 2897 | 3202 | 3412 | 3544 | 3625 | 3676 | 3709 | 3733 | 3753 | 3770 | 3785 | 3799 | 3814 | 3829 | 3840 | 3851
NPgY | BSP | NG FES - Consumer Transformation | Number of electric vans (hybrid and full electric) | HALIFAX 132/33KV | 4 | 10 | 19 | 34 | 59 | 101 | 160 | 243 | 356 | 509 | 703 | 926 | 1164 | 1381 | 1599 | 1766 | 1881 | 1953 | 1998 | 2025 | 2044 | 2057 | 2068 | 2077 | 2086 | 2094 | 2102 | 2110 | 2116 | 2122
NPgY | BSP | NG FES - Consumer Transformation | Number of electric vans (hybrid and full electric) | HECKMONDWIKE | 9 | 23 | 43 | 76 | 132 | 226 | 355 | 540 | 791 | 1129 | 1557 | 2050 | 2578 | 3057 | 3539 | 3909 | 4162 | 4323 | 4421 | 4482 | 4523 | 4552 | 4576 | 4596 | 4615 | 4633 | 4651 | 4668 | 4683 | 4695
NPgY | BSP | NG FES - Consumer Transformation | Number of electric vans (hybrid and full electric) | HOLMFIELD | 14 | 35 | 64 | 115 | 199 | 341 | 537 | 816 | 1195 | 1707 | 2354 | 3100 | 3897 | 4622 | 5351 | 5910 | 6294 | 6536 | 6684 | 6777 | 6838 | 6883 | 6919 | 6950 | 6978 | 7005 | 7032 | 7059 | 7080 | 7100
NPgY | BSP | NG FES - Consumer Transformation | Number of electric vans (hybrid and full electric) | HULL EAST 132/33KV | 21 | 46 | 74 | 117 | 183 | 284 | 416 | 602 | 854 | 1192 | 1615 | 2101 | 2620 | 3090 | 3563 | 3924 | 4172 | 4329 | 4425 | 4484 | 4525 | 4555 | 4579 | 4599 | 4618 | 4635 | 4653 | 4671 | 4685 | 4698
NPgY | BSP | NG FES - Consumer Transformation | Number of electric vans (hybrid and full electric) | HULL SOUTH | 25 | 56 | 89 | 141 | 219 | 338 | 494 | 713 | 1009 | 1406 | 1904 | 2475 | 3084 | 3636 | 4192 | 4616 | 4908 | 5091 | 5204 | 5274 | 5322 | 5357 | 5385 | 5409 | 5431 | 5452 | 5473 | 5494 | 5510 | 5526
NPgY | BSP | NG FES - Consumer Transformation | Number of electric vans (hybrid and full electric) | HULL WEST | 22 | 50 | 79 | 126 | 198 | 306 | 450 | 652 | 925 | 1292 | 1752 | 2280 | 2843 | 3353 | 3867 | 4260 | 4529 | 4699 | 4803 | 4868 | 4912 | 4945 | 4970 | 4993 | 5013 | 5032 | 5051 | 5071 | 5086 | 5100
NPgY | BSP | NG FES - Consumer Transformation | Number of electric vans (hybrid and full electric) | HUMBERSTON | 13 | 29 | 47 | 76 | 122 | 192 | 286 | 418 | 597 | 838 | 1140 | 1488 | 1858 | 2195 | 2533 | 2792 | 2970 | 3082 | 3151 | 3193 | 3222 | 3244 | 3260 | 3275 | 3288 | 3301 | 3314 | 3326 | 3336 | 3346
NPgY | BSP | NG FES - Consumer Transformation | Number of electric vans (hybrid and full electric) | HUNNINGLEY | 13 | 29 | 45 | 71 | 108 | 164 | 238 | 341 | 479 | 665 | 897 | 1164 | 1448 | 1705 | 1964 | 2162 | 2298 | 2383 | 2436 | 2468 | 2491 | 2507 | 2520 | 2531 | 2542 | 2551 | 2561 | 2571 | 2579 | 2586
NPgY | BSP | NG FES - Consumer Transformation | Number of electric vans (hybrid and full electric) | HUNSHELF | 15 | 33 | 53 | 82 | 126 | 192 | 277 | 397 | 558 | 775 | 1047 | 1357 | 1689 | 1989 | 2291 | 2522 | 2680 | 2780 | 2841 | 2879 | 2905 | 2925 | 2940 | 2953 | 2965 | 2976 | 2988 | 2999 | 3008 | 3017
NPgY | BSP | NG FES - Consumer Transformation | Number of electric vans (hybrid and full electric) | IMMINGHAM | 9 | 19 | 31 | 48 | 73 | 110 | 159 | 227 | 320 | 443 | 598 | 775 | 963 | 1134 | 1306 | 1438 | 1528 | 1585 | 1620 | 1641 | 1656 | 1667 | 1676 | 1683 | 1690 | 1697 | 1703 | 1710 | 1715 | 1720
NPgY | BSP | NG FES - Consumer Transformation | Number of electric vans (hybrid and full electric) | KIRKHAW LANE | 12 | 27 | 45 | 75 | 121 | 195 | 294 | 434 | 623 | 878 | 1200 | 1569 | 1963 | 2321 | 2680 | 2956 | 3145 | 3264 | 3337 | 3383 | 3414 | 3436 | 3454 | 3470 | 3484 | 3497 | 3510 | 3524 | 3535 | 3544
NPgY | BSP | NG FES - Consumer Transformation | Number of electric vans (hybrid and full electric) | KIRKSTALL C 2/5 | 3 | 7 | 13 | 25 | 44 | 77 | 123 | 188 | 276 | 396 | 548 | 722 | 909 | 1079 | 1250 | 1381 | 1471 | 1528 | 1563 | 1585 | 1599 | 1610 | 1618 | 1625 | 1632 | 1638 | 1644 | 1651 | 1656 | 1660
NPgY | BSP | NG FES - Consumer Transformation | Number of electric vans (hybrid and full electric) | KIRKSTALL C/RING ROAD HORSFORTH | 34 | 80 | 134 | 224 | 366 | 592 | 899 | 1333 | 1921 | 2712 | 3709 | 4856 | 6080 | 7192 | 8310 | 9167 | 9754 | 10125 | 10352 | 10494 | 10589 | 10659 | 10714 | 10762 | 10806 | 10847 | 10889 | 10931 | 10964 | 10994
NPgY | BSP | NG FES - Consumer Transformation | Number of electric vans (hybrid and full electric) | LEEDS EAST | 22 | 52 | 88 | 148 | 244 | 398 | 608 | 906 | 1309 | 1852 | 2537 | 3325 | 4166 | 4930 | 5699 | 6288 | 6691 | 6946 | 7102 | 7200 | 7265 | 7313 | 7351 | 7384 | 7414 | 7442 | 7471 | 7500 | 7522 | 7543
NPgY | BSP | NG FES - Consumer Transformation | Number of electric vans (hybrid and full electric) | LEEDS NORTH | 10 | 26 | 47 | 84 | 147 | 252 | 398 | 605 | 887 | 1267 | 1748 | 2302 | 2895 | 3434 | 3976 | 4391 | 4676 | 4856 | 4967 | 5035 | 5081 | 5115 | 5141 | 5164 | 5185 | 5205 | 5225 | 5245 | 5261 | 5275
NPgY | BSP | NG FES - Consumer Transformation | Number of electric vans (hybrid and full electric) | LINDLEY | 18 | 45 | 77 | 130 | 217 | 358 | 550 | 823 | 1193 | 1691 | 2320 | 3043 | 3816 | 4518 | 5225 | 5766 | 6137 | 6371 | 6515 | 6604 | 6664 | 6708 | 6743 | 6773 | 6801 | 6827 | 6853 | 6879 | 6900 | 6919
NPgY | BSP | NG FES - Consumer Transformation | Number of electric vans (hybrid and full electric) | LOW ROAD | 12 | 30 | 50 | 85 | 141 | 230 | 353 | 526 | 761 | 1077 | 1476 | 1935 | 2426 | 2871 | 3319 | 3662 | 3898 | 4046 | 4137 | 4194 | 4232 | 4260 | 4282 | 4301 | 4319 | 4335 | 4352 | 4369 | 4382 | 4394
NPgY | BSP | NG FES - Consumer Transformation | Number of electric vans (hybrid and full electric) | MALLARD WAY | 16 | 34 | 53 | 82 | 124 | 186 | 265 | 375 | 524 | 724 | 973 | 1258 | 1561 | 1836 | 2113 | 2324 | 2469 | 2560 | 2616 | 2651 | 2675 | 2693 | 2707 | 2719 | 2730 | 2740 | 2751 | 2762 | 2770 | 2778
NPgY | BSP | NG FES - Consumer Transformation | Number of electric vans (hybrid and full electric) | MENSTON | 18 | 40 | 66 | 107 | 171 | 271 | 405 | 594 | 850 | 1194 | 1627 | 2123 | 2654 | 3135 | 3619 | 3989 | 4243 | 4404 | 4502 | 4563 | 4605 | 4635 | 4659 | 4680 | 4699 | 4717 | 4735 | 4753 | 4768 | 4781
NPgY | BSP | NG FES - Consumer Transformation | Number of electric vans (hybrid and full electric) | MOSS ROAD | 10 | 23 | 37 | 59 | 92 | 142 | 207 | 300 | 425 | 592 | 802 | 1044 | 1301 | 1534 | 1768 | 1948 | 2070 | 2148 | 2196 | 2225 | 2245 | 2260 | 2272 | 2282 | 2292 | 2300 | 2309 | 2318 | 2325 | 2331
NPgY | BSP | NG FES - Consumer Transformation | Number of electric vans (hybrid and full electric) | OSGODBY 1/2 | 0 | 0 | 0 | 0 | 0 | 0 | 0 | 0 | 0 | 0 | 0 | 0 | 0 | 0 | 0 | 0 | 0 | 0 | 0 | 0 | 0 | 0 | 0 | 0 | 0 | 0 | 0 | 0 | 0 | 0
NPgY | BSP | NG FES - Consumer Transformation | Number of electric vans (hybrid and full electric) | OSGODBY 3/4 | 13 | 31 | 52 | 86 | 141 | 228 | 346 | 514 | 741 | 1046 | 1430 | 1873 | 2345 | 2774 | 3205 | 3535 | 3762 | 3905 | 3992 | 4047 | 4084 | 4111 | 4132 | 4151 | 4167 | 4183 | 4199 | 4216 | 4228 | 4240
NPgY | BSP | NG FES - Consumer Transformation | Number of electric vans (hybrid and full electric) | RODLEY | 21 | 51 | 86 | 144 | 237 | 387 | 590 | 877 | 1267 | 1792 | 2453 | 3214 | 4026 | 4764 | 5507 | 6075 | 6465 | 6711 | 6862 | 6956 | 7019 | 7066 | 7102 | 7134 | 7163 | 7191 | 7218 | 7246 | 7268 | 7288
NPgY | BSP | NG FES - Consumer Transformation | Number of electric vans (hybrid and full electric) | SAINT ANDREWS ROAD 132/33KV | 12 | 30 | 54 | 95 | 163 | 275 | 430 | 650 | 950 | 1353 | 1864 | 2452 | 3080 | 3651 | 4226 | 4666 | 4968 | 5158 | 5275 | 5348 | 5397 | 5432 | 5460 | 5485 | 5507 | 5528 | 5549 | 5571 | 5588 | 5603
NPgY | BSP | NG FES - Consumer Transformation | Number of electric vans (hybrid and full electric) | SALTEND 132/33KV | 0 | 0 | 0 | 0 | 0 | 0 | 0 | 0 | 1 | 1 | 1 | 1 | 2 | 2 | 2 | 3 | 3 | 3 | 3 | 3 | 3 | 3 | 3 | 3 | 3 | 3 | 3 | 3 | 3 | 3
NPgY | BSP | NG FES - Consumer Transformation | Number of electric vans (hybrid and full electric) | SANTON | 14 | 33 | 54 | 89 | 144 | 230 | 346 | 510 | 733 | 1032 | 1409 | 1841 | 2303 | 2722 | 3144 | 3467 | 3689 | 3828 | 3914 | 3967 | 4003 | 4030 | 4051 | 4069 | 4086 | 4101 | 4117 | 4133 | 4145 | 4157
NPgY | BSP | NG FES - Consumer Transformation | Number of electric vans (hybrid and full electric) | SCUNTHORPE NORTH | 7 | 16 | 28 | 47 | 79 | 129 | 197 | 294 | 425 | 602 | 825 | 1081 | 1355 | 1604 | 1854 | 2046 | 2177 | 2260 | 2311 | 2343 | 2364 | 2380 | 2392 | 2403 | 2413 | 2422 | 2431 | 2441 | 2448 | 2455
NPgY | BSP | NG FES - Consumer Transformation | Number of electric vans (hybrid and full electric) | SCUNTHORPE SOUTH | 13 | 31 | 52 | 88 | 146 | 239 | 365 | 545 | 788 | 1116 | 1529 | 2005 | 2512 | 2974 | 3438 | 3793 | 4037 | 4191 | 4285 | 4344 | 4384 | 4413 | 4435 | 4455 | 4473 | 4490 | 4508 | 4525 | 4539 | 4551
NPgY | BSP | NG FES - Consumer Transformation | Number of electric vans (hybrid and full electric) | SILSDEN | 23 | 55 | 95 | 160 | 266 | 437 | 670 | 1000 | 1448 | 2052 | 2813 | 3689 | 4624 | 5475 | 6330 | 6984 | 7433 | 7717 | 7891 | 7999 | 8072 | 8125 | 8167 | 8204 | 8237 | 8269 | 8300 | 8332 | 8357 | 8380
NPgY | BSP | NG FES - Consumer Transformation | Number of electric vans (hybrid and full electric) | SOWERBY BRIDGE 132/33KV | 15 | 37 | 63 | 108 | 181 | 299 | 460 | 689 | 999 | 1417 | 1945 | 2552 | 3201 | 3791 | 4383 | 4838 | 5149 | 5346 | 5466 | 5541 | 5592 | 5629 | 5658 | 5683 | 5706 | 5728 | 5750 | 5772 | 5790 | 5806
NPgY | BSP | NG FES - Consumer Transformation | Number of electric vans (hybrid and full electric) | STAYGATE | 9 | 25 | 45 | 81 | 142 | 244 | 385 | 586 | 859 | 1228 | 1695 | 2233 | 2808 | 3331 | 3857 | 4260 | 4537 | 4712 | 4819 | 4885 | 4930 | 4962 | 4988 | 5010 | 5031 | 5050 | 5069 | 5089 | 5104 | 5118
NPgY | BSP | NG FES - Consumer Transformation | Number of electric vans (hybrid and full electric) | THORNHILL 132KV | 24 | 57 | 98 | 166 | 276 | 453 | 696 | 1039 | 1506 | 2133 | 2926 | 3837 | 4811 | 5696 | 6585 | 7267 | 7734 | 8029 | 8210 | 8323 | 8399 | 8454 | 8498 | 8536 | 8571 | 8603 | 8636 | 8670 | 8696 | 8720
NPgY | BSP | NG FES - Consumer Transformation | Number of electric vans (hybrid and full electric) | WAKEFIELD MONCKTON ROAD | 19 | 42 | 66 | 105 | 162 | 250 | 364 | 525 | 743 | 1034 | 1400 | 1819 | 2266 | 2671 | 3078 | 3390 | 3604 | 3739 | 3821 | 3873 | 3908 | 3934 | 3954 | 3972 | 3988 | 4003 | 4019 | 4034 | 4046 | 4057
NPgY | BSP | NG FES - Consumer Transformation | Number of electric vans (hybrid and full electric) | WAKEFIELD NORTH | 32 | 72 | 114 | 181 | 283 | 437 | 640 | 926 | 1312 | 1829 | 2479 | 3224 | 4018 | 4738 | 5463 | 6017 | 6397 | 6637 | 6784 | 6875 | 6938 | 6984 | 7020 | 7051 | 7080 | 7107 | 7134 | 7162 | 7183 | 7203
NPgY | BSP | NG FES - Consumer Transformation | Number of electric vans (hybrid and full electric) | WEST MELTON | 64 | 139 | 218 | 338 | 515 | 775 | 1112 | 1584 | 2221 | 3074 | 4140 | 5361 | 6662 | 7840 | 9026 | 9932 | 10553 | 10944 | 11184 | 11334 | 11437 | 11513 | 11573 | 11624 | 11672 | 11716 | 11761 | 11806 | 11842 | 11875
NPgY | BSP | NG FES - Consumer Transformation | Number of electric vans (hybrid and full electric) | WHINMOOR | 22 | 52 | 89 | 149 | 247 | 403 | 616 | 917 | 1326 | 1876 | 2570 | 3367 | 4219 | 4994 | 5772 | 6369 | 6777 | 7036 | 7194 | 7292 | 7359 | 7407 | 7446 | 7479 | 7510 | 7538 | 7567 | 7596 | 7619 | 7640
NPgY | BSP | NG FES - Consumer Transformation | Number of electric vans (hybrid and full electric) | WOLD NEWTON | 58 | 120 | 177 | 255 | 358 | 489 | 642 | 851 | 1129 | 1498 | 1948 | 2459 | 2999 | 3484 | 3973 | 4346 | 4600 | 4760 | 4858 | 4920 | 4965 | 4997 | 5023 | 5046 | 5066 | 5086 | 5105 | 5125 | 5140 | 5154
NPgY | BSP | NG FES - Consumer Transformation | Number of electric vans (hybrid and full electric) | YARBOROUGH ROAD 132/33KV | 16 | 37 | 61 | 102 | 166 | 267 | 404 | 598 | 861 | 1214 | 1660 | 2172 | 2718 | 3215 | 3714 | 4097 | 4359 | 4524 | 4626 | 4689 | 4732 | 4763 | 4788 | 4809 | 4829 | 4847 | 4866 | 4884 | 4899 | 4912
NPgN | BSP | NG FES - Falling Short | Number of electric vans (hybrid and full electric) | ANNFIELD | 17 | 22 | 32 | 47 | 69 | 103 | 154 | 229 | 340 | 443 | 574 | 739 | 943 | 1191 | 1492 | 1840 | 2235 | 2659 | 3088 | 3561 | 4015 | 4429 | 4787 | 5084 | 5321 | 5506 | 5648 | 5756 | 5838 | 5903
NPgN | BSP | NG FES - Falling Short | Number of electric vans (hybrid and full electric) | BARRACK ROAD | 5 | 7 | 10 | 15 | 23 | 34 | 51 | 77 | 114 | 149 | 193 | 248 | 317 | 400 | 502 | 619 | 752 | 895 | 1039 | 1199 | 1352 | 1491 | 1612 | 1712 | 1792 | 1854 | 1902 | 1938 | 1966 | 1987
NPgN | BSP | NG FES - Falling Short | Number of electric vans (hybrid and full electric) | BLUCHER | 14 | 18 | 26 | 37 | 54 | 80 | 118 | 175 | 259 | 336 | 435 | 558 | 712 | 898 | 1124 | 1386 | 1682 | 2000 | 2322 | 2677 | 3018 | 3328 | 3598 | 3820 | 3998 | 4137 | 4244 | 4325 | 4387 | 4435
NPgN | BSP | NG FES - Falling Short | Number of electric vans (hybrid and full electric) | BOWESFIELD | 18 | 25 | 36 | 54 | 82 | 126 | 192 | 291 | 437 | 572 | 744 | 959 | 1227 | 1552 | 1947 | 2405 | 2924 | 3481 | 4045 | 4666 | 5262 | 5807 | 6278 | 6668 | 6979 | 7222 | 7408 | 7550 | 7658 | 7743
NPgN | BSP | NG FES - Falling Short | Number of electric vans (hybrid and full electric) | CHIRTON GRANGE | 12 | 16 | 24 | 36 | 55 | 85 | 129 | 196 | 294 | 385 | 501 | 646 | 827 | 1046 | 1313 | 1622 | 1972 | 2348 | 2728 | 3147 | 3550 | 3917 | 4235 | 4498 | 4708 | 4872 | 4998 | 5094 | 5167 | 5224
NPgN | BSP | NG FES - Falling Short | Number of electric vans (hybrid and full electric) | COALBURNS | 11 | 14 | 20 | 28 | 39 | 55 | 78 | 112 | 162 | 209 | 268 | 341 | 433 | 544 | 679 | 835 | 1012 | 1201 | 1393 | 1604 | 1807 | 1992 | 2152 | 2284 | 2390 | 2473 | 2537 | 2585 | 2622 | 2651
NPgN | BSP | NG FES - Falling Short | Number of electric vans (hybrid and full electric) | DARLINGTON CENTRAL | 13 | 18 | 27 | 41 | 62 | 97 | 149 | 227 | 342 | 448 | 583 | 753 | 965 | 1221 | 1534 | 1895 | 2305 | 2744 | 3190 | 3680 | 4152 | 4581 | 4954 | 5262 | 5507 | 5699 | 5846 | 5958 | 6044 | 6110
NPgN | BSP | NG FES - Falling Short | Number of electric vans (hybrid and full electric) | DARLINGTON NORTH | 17 | 23 | 34 | 52 | 80 | 123 | 188 | 286 | 430 | 564 | 734 | 947 | 1213 | 1535 | 1927 | 2381 | 2895 | 3447 | 4006 | 4622 | 5214 | 5753 | 6220 | 6607 | 6915 | 7157 | 7341 | 7481 | 7589 | 7672
NPgN | BSP | NG FES - Falling Short | Number of electric vans (hybrid and full electric) | DUNSTON | 18 | 24 | 35 | 51 | 75 | 112 | 167 | 249 | 369 | 480 | 622 | 800 | 1022 | 1290 | 1616 | 1993 | 2421 | 2880 | 3344 | 3856 | 4348 | 4797 | 5185 | 5506 | 5763 | 5963 | 6117 | 6234 | 6323 | 6393
NPgN | BSP | NG FES - Falling Short | Number of electric vans (hybrid and full electric) | FLATWORTH | 5 | 7 | 11 | 17 | 27 | 42 | 66 | 101 | 154 | 202 | 264 | 341 | 438 | 554 | 697 | 861 | 1048 | 1249 | 1452 | 1675 | 1890 | 2086 | 2256 | 2396 | 2508 | 2596 | 2663 | 2714 | 2753 | 2783
NPgN | BSP | NG FES - Falling Short | Number of electric vans (hybrid and full electric) | GOSFORTH | 14 | 19 | 26 | 38 | 56 | 82 | 121 | 180 | 265 | 345 | 446 | 573 | 730 | 921 | 1153 | 1422 | 1726 | 2052 | 2383 | 2747 | 3097 | 3416 | 3692 | 3921 | 4103 | 4246 | 4355 | 4438 | 4502 | 4551
NPgN | BSP | NG FES - Falling Short | Number of electric vans (hybrid and full electric) | HARROGATE 132/33KV | 17 | 22 | 30 | 42 | 60 | 85 | 123 | 178 | 260 | 335 | 431 | 550 | 700 | 880 | 1099 | 1352 | 1640 | 1947 | 2258 | 2602 | 2932 | 3232 | 3493 | 3708 | 3880 | 4015 | 4118 | 4197 | 4257 | 4304
NPgN | BSP | NG FES - Falling Short | Number of electric vans (hybrid and full electric) | HUSTHWAITE | 6 | 8 | 12 | 16 | 23 | 34 | 49 | 71 | 103 | 134 | 172 | 220 | 280 | 352 | 440 | 542 | 657 | 780 | 905 | 1043 | 1175 | 1296 | 1400 | 1487 | 1556 | 1610 | 1651 | 1683 | 1707 | 1726
NPgN | BSP | NG FES - Falling Short | Number of electric vans (hybrid and full electric) | LEEMING BAR_SKEEBY | 21 | 28 | 40 | 58 | 86 | 129 | 194 | 290 | 431 | 562 | 728 | 936 | 1196 | 1510 | 1893 | 2336 | 2837 | 3375 | 3920 | 4520 | 5097 | 5623 | 6078 | 6455 | 6756 | 6991 | 7171 | 7308 | 7413 | 7495
NPgN | BSP | NG FES - Falling Short | Number of electric vans (hybrid and full electric) | LINTON | 26 | 33 | 43 | 59 | 80 | 108 | 149 | 208 | 294 | 373 | 474 | 600 | 757 | 945 | 1175 | 1440 | 1740 | 2061 | 2385 | 2744 | 3088 | 3401 | 3673 | 3898 | 4077 | 4218 | 4326 | 4409 | 4471 | 4520
NPgN | BSP | NG FES - Falling Short | Number of electric vans (hybrid and full electric) | MALTON GRID | 22 | 28 | 39 | 56 | 80 | 116 | 169 | 248 | 363 | 470 | 606 | 776 | 988 | 1244 | 1555 | 1915 | 2323 | 2760 | 3203 | 3691 | 4160 | 4588 | 4958 | 5264 | 5508 | 5700 | 5847 | 5958 | 6043 | 6110
NPgN | BSP | NG FES - Falling Short | Number of electric vans (hybrid and full electric) | MELROSEGATE | 39 | 49 | 68 | 94 | 133 | 189 | 270 | 391 | 567 | 730 | 937 | 1196 | 1519 | 1909 | 2384 | 2931 | 3552 | 4217 | 4890 | 5633 | 6346 | 6996 | 7559 | 8025 | 8396 | 8688 | 8912 | 9081 | 9211 | 9312
NPgN | BSP | NG FES - Falling Short | Number of electric vans (hybrid and full electric) | NORTH TEES | 14 | 19 | 29 | 44 | 67 | 103 | 159 | 242 | 364 | 477 | 622 | 802 | 1028 | 1301 | 1633 | 2018 | 2454 | 2922 | 3396 | 3919 | 4420 | 4878 | 5274 | 5602 | 5864 | 6068 | 6225 | 6343 | 6434 | 6505
NPgN | BSP | NG FES - Falling Short | Number of electric vans (hybrid and full electric) | POTTER HOUSE | 21 | 27 | 38 | 55 | 79 | 115 | 169 | 249 | 365 | 474 | 611 | 784 | 999 | 1258 | 1574 | 1940 | 2354 | 2797 | 3247 | 3742 | 4218 | 4652 | 5028 | 5339 | 5587 | 5781 | 5930 | 6043 | 6130 | 6197
NPgN | BSP | NG FES - Falling Short | Number of electric vans (hybrid and full electric) | RAVENSWORTH | 6 | 8 | 12 | 17 | 25 | 36 | 53 | 78 | 115 | 149 | 192 | 247 | 315 | 396 | 496 | 611 | 742 | 881 | 1023 | 1179 | 1329 | 1466 | 1584 | 1682 | 1760 | 1822 | 1869 | 1904 | 1932 | 1953
NPgN | BSP | NG FES - Falling Short | Number of electric vans (hybrid and full electric) | SCARBOROUGH GRID | 31 | 39 | 52 | 71 | 98 | 135 | 189 | 267 | 382 | 487 | 622 | 790 | 999 | 1252 | 1559 | 1913 | 2314 | 2743 | 3178 | 3658 | 4118 | 4538 | 4901 | 5202 | 5442 | 5631 | 5776 | 5885 | 5970 | 6035
NPgN | BSP | NG FES - Falling Short | Number of electric vans (hybrid and full electric) | SEAL SANDS | 0 | 0 | 0 | 0 | 0 | 0 | 0 | 0 | 0 | 0 | 0 | 0 | 0 | 0 | 0 | 0 | 0 | 0 | 0 | 0 | 0 | 0 | 0 | 1 | 1 | 1 | 1 | 1 | 1 | 1
NPgN | BSP | NG FES - Falling Short | Number of electric vans (hybrid and full electric) | SPADEADAM 33KV | 0 | 0 | 0 | 1 | 1 | 1 | 2 | 3 | 4 | 5 | 7 | 9 | 11 | 14 | 18 | 22 | 27 | 32 | 37 | 43 | 48 | 53 | 57 | 61 | 64 | 66 | 68 | 69 | 70 | 71
NPgN | BSP | NG FES - Falling Short | Number of electric vans (hybrid and full electric) | SPENNYMOOR 132/66KV | 26 | 35 | 50 | 73 | 109 | 163 | 244 | 364 | 541 | 705 | 914 | 1175 | 1501 | 1895 | 2375 | 2930 | 3559 | 4233 | 4917 | 5670 | 6393 | 7052 | 7624 | 8096 | 8473 | 8769 | 8994 | 9166 | 9298 | 9400
NPgN | BSP | NG FES - Falling Short | Number of electric vans (hybrid and full electric) | TORONTO | 14 | 18 | 26 | 39 | 58 | 87 | 130 | 195 | 290 | 378 | 491 | 631 | 806 | 1018 | 1276 | 1575 | 1913 | 2276 | 2643 | 3048 | 3437 | 3792 | 4099 | 4353 | 4556 | 4715 | 4836 | 4928 | 4999 | 5054
NPgN | BSP | NG FES - Falling Short | Number of electric vans (hybrid and full electric) | WORMALD GREEN 132/33KV | 14 | 18 | 25 | 35 | 50 | 73 | 106 | 154 | 226 | 292 | 377 | 482 | 614 | 772 | 966 | 1189 | 1442 | 1713 | 1988 | 2291 | 2582 | 2847 | 3076 | 3267 | 3418 | 3537 | 3628 | 3697 | 3750 | 3791
NPgY | BSP | NG FES - Falling Short | Number of electric vans (hybrid and full electric) | ATTERCLIFFE | 13 | 23 | 31 | 40 | 53 | 70 | 93 | 124 | 166 | 215 | 277 | 354 | 451 | 568 | 710 | 875 | 1061 | 1261 | 1463 | 1686 | 1900 | 2095 | 2264 | 2404 | 2516 | 2603 | 2670 | 2721 | 2760 | 2790
NPgY | BSP | NG FES - Falling Short | Number of electric vans (hybrid and full electric) | BARUGH 132/66KV | 31 | 54 | 71 | 93 | 123 | 162 | 214 | 284 | 378 | 489 | 630 | 805 | 1025 | 1289 | 1612 | 1984 | 2406 | 2858 | 3316 | 3821 | 4306 | 4748 | 5130 | 5447 | 5700 | 5898 | 6050 | 6165 | 6253 | 6322
NPgY | BSP | NG FES - Falling Short | Number of electric vans (hybrid and full electric) | BEESTON ROYDS 132/33KV | 24 | 44 | 61 | 85 | 118 | 163 | 224 | 306 | 416 | 546 | 712 | 920 | 1180 | 1494 | 1877 | 2321 | 2824 | 3363 | 3909 | 4511 | 5089 | 5617 | 6073 | 6451 | 6753 | 6988 | 7169 | 7306 | 7411 | 7492
NPgY | BSP | NG FES - Falling Short | Number of electric vans (hybrid and full electric) | BEVERLEY 132/33KV | 29 | 53 | 72 | 98 | 135 | 184 | 251 | 340 | 460 | 602 | 783 | 1009 | 1292 | 1634 | 2050 | 2532 | 3079 | 3665 | 4258 | 4912 | 5541 | 6113 | 6610 | 7020 | 7348 | 7604 | 7800 | 7949 | 8063 | 8152
NPgY | BSP | NG FES - Falling Short | Number of electric vans (hybrid and full electric) | BINGLEY 132/33KV | 11 | 22 | 33 | 47 | 68 | 97 | 136 | 189 | 259 | 344 | 451 | 586 | 755 | 958 | 1207 | 1495 | 1822 | 2172 | 2528 | 2919 | 3295 | 3638 | 3935 | 4180 | 4376 | 4529 | 4646 | 4735 | 4803 | 4856
NPgY | BSP | NG FES - Falling Short | Number of electric vans (hybrid and full electric) | BLACKBURN MEADOWS B | 8 | 14 | 18 | 24 | 31 | 41 | 54 | 71 | 94 | 121 | 156 | 199 | 253 | 319 | 398 | 490 | 594 | 705 | 818 | 942 | 1062 | 1170 | 1265 | 1343 | 1405 | 1454 | 1491 | 1519 | 1541 | 1558
NPgY | BSP | NG FES - Falling Short | Number of electric vans (hybrid and full electric) | BLYTON | 46 | 76 | 94 | 116 | 143 | 176 | 221 | 280 | 359 | 449 | 564 | 706 | 884 | 1097 | 1356 | 1654 | 1991 | 2351 | 2715 | 3118 | 3504 | 3856 | 4161 | 4413 | 4614 | 4774 | 4896 | 4988 | 5059 | 5115
NPgY | BSP | NG FES - Falling Short | Number of electric vans (hybrid and full electric) | BRADFORD | 9 | 20 | 32 | 50 | 76 | 112 | 161 | 228 | 318 | 425 | 563 | 735 | 951 | 1211 | 1530 | 1899 | 2318 | 2768 | 3224 | 3726 | 4208 | 4648 | 5029 | 5345 | 5597 | 5792 | 5942 | 6056 | 6143 | 6211
NPgY | BSP | NG FES - Falling Short | Number of electric vans (hybrid and full electric) | BRAMHAM | 19 | 34 | 46 | 63 | 86 | 118 | 161 | 218 | 295 | 386 | 502 | 647 | 829 | 1048 | 1315 | 1624 | 1974 | 2350 | 2731 | 3150 | 3553 | 3921 | 4239 | 4502 | 4713 | 4877 | 5002 | 5098 | 5171 | 5228
NPgY | BSP | NG FES - Falling Short | Number of electric vans (hybrid and full electric) | BRANSHOLME | 22 | 38 | 49 | 64 | 84 | 109 | 144 | 191 | 253 | 326 | 418 | 534 | 679 | 853 | 1065 | 1310 | 1588 | 1885 | 2186 | 2518 | 2837 | 3128 | 3379 | 3588 | 3754 | 3884 | 3984 | 4060 | 4118 | 4163
NPgY | BSP | NG FES - Falling Short | Number of electric vans (hybrid and full electric) | BRIGHOUSE 132/33KV | 15 | 28 | 40 | 56 | 80 | 112 | 156 | 215 | 294 | 388 | 508 | 659 | 847 | 1074 | 1351 | 1672 | 2036 | 2427 | 2823 | 3259 | 3677 | 4059 | 4390 | 4664 | 4882 | 5053 | 5183 | 5282 | 5358 | 5417
NPgY | BSP | NG FES - Falling Short | Number of electric vans (hybrid and full electric) | DONCASTER B/THORPE MARSH | 100 | 168 | 213 | 271 | 342 | 436 | 561 | 729 | 952 | 1212 | 1541 | 1953 | 2465 | 3083 | 3835 | 4700 | 5681 | 6730 | 7793 | 8965 | 10091 | 11117 | 12005 | 12740 | 13327 | 13789 | 14143 | 14411 | 14617 | 14777
NPgY | BSP | NG FES - Falling Short | Number of electric vans (hybrid and full electric) | DONCASTER CENTRAL | 12 | 20 | 26 | 34 | 44 | 58 | 76 | 101 | 134 | 173 | 222 | 283 | 359 | 452 | 564 | 693 | 840 | 998 | 1157 | 1333 | 1502 | 1655 | 1789 | 1899 | 1987 | 2056 | 2109 | 2149 | 2180 | 2203
NPgY | BSP | NG FES - Falling Short | Number of electric vans (hybrid and full electric) | DRIFFIELD/BEVERLEY GROUP | 47 | 83 | 109 | 145 | 193 | 256 | 342 | 457 | 610 | 791 | 1021 | 1309 | 1669 | 2102 | 2631 | 3241 | 3933 | 4675 | 5426 | 6254 | 7050 | 7775 | 8403 | 8923 | 9337 | 9662 | 9911 | 10100 | 10244 | 10357
NPgY | BSP | NG FES - Falling Short | Number of electric vans (hybrid and full electric) | FEATHERSTONE | 21 | 38 | 52 | 71 | 97 | 133 | 181 | 246 | 332 | 435 | 566 | 730 | 934 | 1181 | 1483 | 1831 | 2227 | 2651 | 3080 | 3553 | 4008 | 4422 | 4781 | 5078 | 5315 | 5500 | 5642 | 5750 | 5833 | 5897
NPgY | BSP | NG FES - Falling Short | Number of electric vans (hybrid and full electric) | GIRLINGTON | 4 | 10 | 17 | 28 | 44 | 65 | 95 | 135 | 189 | 254 | 337 | 441 | 571 | 729 | 921 | 1144 | 1397 | 1669 | 1945 | 2248 | 2540 | 2805 | 3036 | 3227 | 3379 | 3497 | 3587 | 3656 | 3709 | 3750
NPgY | BSP | NG FES - Falling Short | Number of electric vans (hybrid and full electric) | HALIFAX 132/33KV | 4 | 8 | 12 | 18 | 27 | 39 | 56 | 78 | 108 | 143 | 189 | 246 | 317 | 404 | 509 | 631 | 770 | 919 | 1070 | 1236 | 1395 | 1541 | 1667 | 1771 | 1855 | 1919 | 1969 | 2007 | 2036 | 2058
NPgY | BSP | NG FES - Falling Short | Number of electric vans (hybrid and full electric) | HECKMONDWIKE | 9 | 18 | 28 | 41 | 60 | 87 | 124 | 173 | 239 | 318 | 419 | 545 | 703 | 894 | 1127 | 1397 | 1704 | 2033 | 2367 | 2734 | 3087 | 3409 | 3687 | 3918 | 4102 | 4246 | 4355 | 4439 | 4503 | 4552
NPgY | BSP | NG FES - Falling Short | Number of electric vans (hybrid and full electric) | HOLMFIELD | 14 | 28 | 42 | 62 | 91 | 132 | 187 | 261 | 361 | 480 | 633 | 824 | 1063 | 1352 | 1704 | 2113 | 2577 | 3074 | 3579 | 4134 | 4668 | 5154 | 5576 | 5925 | 6203 | 6420 | 6586 | 6712 | 6808 | 6884
NPgY | BSP | NG FES - Falling Short | Number of electric vans (hybrid and full electric) | HULL EAST 132/33KV | 21 | 36 | 48 | 63 | 84 | 111 | 149 | 198 | 265 | 343 | 443 | 568 | 724 | 912 | 1141 | 1406 | 1706 | 2028 | 2353 | 2712 | 3057 | 3372 | 3644 | 3869 | 4049 | 4190 | 4298 | 4380 | 4442 | 4491
NPgY | BSP | NG FES - Falling Short | Number of electric vans (hybrid and full electric) | HULL SOUTH | 25 | 44 | 58 | 76 | 100 | 133 | 177 | 235 | 314 | 406 | 523 | 670 | 853 | 1074 | 1343 | 1654 | 2007 | 2384 | 2767 | 3188 | 3593 | 3963 | 4282 | 4547 | 4758 | 4924 | 5050 | 5146 | 5220 | 5278
NPgY | BSP | NG FES - Falling Short | Number of electric vans (hybrid and full electric) | HULL WEST | 22 | 39 | 51 | 68 | 90 | 120 | 161 | 215 | 287 | 372 | 481 | 616 | 785 | 990 | 1239 | 1526 | 1852 | 2201 | 2555 | 2945 | 3320 | 3661 | 3957 | 4202 | 4397 | 4550 | 4667 | 4756 | 4824 | 4877
NPgY | BSP | NG FES - Falling Short | Number of electric vans (hybrid and full electric) | HUMBERSTON | 13 | 23 | 30 | 41 | 56 | 75 | 101 | 137 | 184 | 240 | 311 | 401 | 512 | 646 | 810 | 1000 | 1215 | 1445 | 1678 | 1936 | 2183 | 2408 | 2603 | 2764 | 2893 | 2994 | 3071 | 3130 | 3174 | 3209
NPgY | BSP | NG FES - Falling Short | Number of electric vans (hybrid and full electric) | HUNNINGLEY | 13 | 22 | 29 | 38 | 50 | 65 | 85 | 113 | 150 | 193 | 248 | 316 | 401 | 505 | 630 | 775 | 939 | 1115 | 1293 | 1490 | 1678 | 1850 | 1999 | 2122 | 2221 | 2298 | 2357 | 2402 | 2436 | 2463
NPgY | BSP | NG FES - Falling Short | Number of electric vans (hybrid and full electric) | HUNSHELF | 15 | 26 | 34 | 44 | 58 | 75 | 99 | 132 | 174 | 225 | 289 | 369 | 468 | 588 | 735 | 904 | 1096 | 1301 | 1509 | 1738 | 1958 | 2159 | 2332 | 2476 | 2591 | 2681 | 2750 | 2802 | 2842 | 2873
NPgY | BSP | NG FES - Falling Short | Number of electric vans (hybrid and full electric) | IMMINGHAM | 9 | 15 | 20 | 26 | 33 | 43 | 57 | 75 | 100 | 129 | 165 | 211 | 267 | 336 | 419 | 515 | 625 | 741 | 860 | 990 | 1116 | 1230 | 1329 | 1411 | 1476 | 1527 | 1566 | 1596 | 1619 | 1637
NPgY | BSP | NG FES - Falling Short | Number of electric vans (hybrid and full electric) | KIRKHAW LANE | 12 | 21 | 29 | 40 | 55 | 76 | 104 | 141 | 191 | 251 | 326 | 421 | 539 | 682 | 856 | 1058 | 1287 | 1532 | 1780 | 2054 | 2317 | 2557 | 2764 | 2936 | 3073 | 3180 | 3262 | 3324 | 3372 | 3409
NPgY | BSP | NG FES - Falling Short | Number of electric vans (hybrid and full electric) | KIRKSTALL C 2/5 | 3 | 6 | 9 | 13 | 20 | 30 | 42 | 60 | 83 | 111 | 147 | 192 | 247 | 315 | 398 | 494 | 602 | 719 | 838 | 968 | 1093 | 1207 | 1306 | 1388 | 1453 | 1504 | 1543 | 1572 | 1595 | 1613
NPgY | BSP | NG FES - Falling Short | Number of electric vans (hybrid and full electric) | KIRKSTALL C/RING ROAD HORSFORTH | 34 | 63 | 87 | 121 | 167 | 231 | 317 | 433 | 588 | 772 | 1007 | 1301 | 1669 | 2113 | 2654 | 3280 | 3991 | 4753 | 5525 | 6376 | 7193 | 7938 | 8583 | 9118 | 9544 | 9876 | 10131 | 10325 | 10473 | 10588
NPgY | BSP | NG FES - Falling Short | Number of electric vans (hybrid and full electric) | LEEDS EAST | 22 | 41 | 57 | 80 | 112 | 155 | 214 | 294 | 400 | 526 | 688 | 890 | 1142 | 1447 | 1819 | 2250 | 2738 | 3262 | 3793 | 4378 | 4939 | 5452 | 5895 | 6263 | 6555 | 6784 | 6959 | 7092 | 7194 | 7274
NPgY | BSP | NG FES - Falling Short | Number of electric vans (hybrid and full electric) | LEEDS NORTH | 10 | 20 | 31 | 46 | 67 | 98 | 138 | 194 | 268 | 357 | 470 | 612 | 789 | 1004 | 1266 | 1570 | 1915 | 2284 | 2660 | 3072 | 3469 | 3830 | 4144 | 4403 | 4610 | 4771 | 4895 | 4988 | 5060 | 5116
NPgY | BSP | NG FES - Falling Short | Number of electric vans (hybrid and full electric) | LINDLEY | 18 | 35 | 49 | 70 | 99 | 139 | 193 | 266 | 363 | 480 | 628 | 813 | 1045 | 1325 | 1667 | 2063 | 2512 | 2993 | 3481 | 4019 | 4535 | 5006 | 5413 | 5751 | 6020 | 6230 | 6391 | 6513 | 6607 | 6680
NPgY | BSP | NG FES - Falling Short | Number of electric vans (hybrid and full electric) | LOW ROAD | 12 | 23 | 33 | 46 | 64 | 90 | 124 | 170 | 232 | 306 | 400 | 518 | 665 | 842 | 1059 | 1310 | 1595 | 1900 | 2210 | 2551 | 2878 | 3177 | 3435 | 3650 | 3820 | 3954 | 4056 | 4133 | 4192 | 4239
NPgY | BSP | NG FES - Falling Short | Number of electric vans (hybrid and full electric) | MALLARD WAY | 16 | 27 | 35 | 44 | 57 | 73 | 96 | 125 | 165 | 211 | 270 | 343 | 434 | 545 | 679 | 834 | 1009 | 1197 | 1387 | 1596 | 1798 | 1981 | 2140 | 2272 | 2376 | 2459 | 2522 | 2570 | 2607 | 2635
NPgY | BSP | NG FES - Falling Short | Number of electric vans (hybrid and full electric) | MENSTON | 18 | 31 | 43 | 58 | 78 | 106 | 144 | 194 | 262 | 342 | 444 | 571 | 731 | 923 | 1157 | 1428 | 1736 | 2065 | 2399 | 2767 | 3121 | 3443 | 3722 | 3953 | 4137 | 4281 | 4391 | 4475 | 4540 | 4590
NPgY | BSP | NG FES - Falling Short | Number of electric vans (hybrid and full electric) | MOSS ROAD | 10 | 18 | 24 | 32 | 42 | 56 | 74 | 99 | 132 | 171 | 220 | 282 | 360 | 453 | 567 | 698 | 847 | 1006 | 1168 | 1346 | 1517 | 1673 | 1808 | 1919 | 2008 | 2078 | 2132 | 2172 | 2204 | 2228
NPgY | BSP | NG FES - Falling Short | Number of electric vans (hybrid and full electric) | OSGODBY 1/2 | 0 | 0 | 0 | 0 | 0 | 0 | 0 | 0 | 0 | 0 | 0 | 0 | 0 | 0 | 0 | 0 | 0 | 0 | 0 | 0 | 0 | 0 | 0 | 0 | 0 | 0 | 0 | 0 | 0 | 0
NPgY | BSP | NG FES - Falling Short | Number of electric vans (hybrid and full electric) | OSGODBY 3/4 | 13 | 24 | 33 | 46 | 65 | 89 | 122 | 167 | 227 | 298 | 388 | 502 | 644 | 815 | 1023 | 1265 | 1539 | 1833 | 2131 | 2459 | 2774 | 3061 | 3310 | 3516 | 3681 | 3809 | 3907 | 3982 | 4039 | 4084
NPgY | BSP | NG FES - Falling Short | Number of electric vans (hybrid and full electric) | RODLEY | 21 | 40 | 56 | 78 | 109 | 151 | 208 | 285 | 387 | 509 | 665 | 860 | 1104 | 1399 | 1758 | 2174 | 2646 | 3151 | 3664 | 4229 | 4771 | 5266 | 5694 | 6049 | 6332 | 6553 | 6722 | 6850 | 6949 | 7025
NPgY | BSP | NG FES - Falling Short | Number of electric vans (hybrid and full electric) | SAINT ANDREWS ROAD 132/33KV | 12 | 24 | 35 | 51 | 75 | 107 | 150 | 209 | 288 | 382 | 502 | 653 | 841 | 1069 | 1346 | 1668 | 2034 | 2425 | 2823 | 3260 | 3680 | 4063 | 4395 | 4670 | 4889 | 5060 | 5191 | 5290 | 5366 | 5426
NPgY | BSP | NG FES - Falling Short | Number of electric vans (hybrid and full electric) | SALTEND 132/33KV | 0 | 0 | 0 | 0 | 0 | 0 | 0 | 0 | 0 | 0 | 0 | 0 | 0 | 1 | 1 | 1 | 1 | 1 | 2 | 2 | 2 | 2 | 3 | 3 | 3 | 3 | 3 | 3 | 3 | 3
NPgY | BSP | NG FES - Falling Short | Number of electric vans (hybrid and full electric) | SANTON | 14 | 26 | 35 | 48 | 66 | 90 | 123 | 166 | 225 | 295 | 383 | 494 | 633 | 801 | 1005 | 1241 | 1509 | 1796 | 2087 | 2408 | 2716 | 2997 | 3240 | 3442 | 3602 | 3728 | 3824 | 3897 | 3953 | 3996
NPgY | BSP | NG FES - Falling Short | Number of electric vans (hybrid and full electric) | SCUNTHORPE NORTH | 7 | 13 | 18 | 26 | 36 | 50 | 69 | 95 | 130 | 171 | 223 | 289 | 371 | 471 | 592 | 732 | 891 | 1062 | 1235 | 1425 | 1608 | 1775 | 1919 | 2039 | 2134 | 2209 | 2266 | 2309 | 2342 | 2368
NPgY | BSP | NG FES - Falling Short | Number of electric vans (hybrid and full electric) | SCUNTHORPE SOUTH | 13 | 24 | 34 | 47 | 67 | 93 | 128 | 176 | 241 | 317 | 414 | 536 | 689 | 873 | 1097 | 1357 | 1652 | 1968 | 2289 | 2642 | 2981 | 3290 | 3558 | 3780 | 3957 | 4095 | 4201 | 4281 | 4343 | 4390
NPgY | BSP | NG FES - Falling Short | Number of electric vans (hybrid and full electric) | SILSDEN | 23 | 43 | 61 | 86 | 122 | 170 | 235 | 324 | 442 | 582 | 762 | 986 | 1267 | 1606 | 2020 | 2499 | 3042 | 3625 | 4216 | 4866 | 5491 | 6061 | 6554 | 6963 | 7289 | 7543 | 7738 | 7886 | 7999 | 8087
NPgY | BSP | NG FES - Falling Short | Number of electric vans (hybrid and full electric) | SOWERBY BRIDGE 132/33KV | 15 | 29 | 41 | 58 | 83 | 116 | 161 | 223 | 304 | 402 | 526 | 682 | 876 | 1111 | 1398 | 1730 | 2107 | 2512 | 2921 | 3372 | 3806 | 4201 | 4543 | 4827 | 5053 | 5229 | 5364 | 5467 | 5545 | 5607
NPgY | BSP | NG FES - Falling Short | Number of electric vans (hybrid and full electric) | STAYGATE | 9 | 19 | 29 | 44 | 65 | 94 | 134 | 187 | 259 | 345 | 455 | 593 | 765 | 974 | 1228 | 1523 | 1858 | 2217 | 2581 | 2981 | 3366 | 3717 | 4021 | 4273 | 4474 | 4630 | 4750 | 4841 | 4911 | 4965
NPgY | BSP | NG FES - Falling Short | Number of electric vans (hybrid and full electric) | THORNHILL 132KV | 24 | 45 | 63 | 89 | 126 | 177 | 244 | 336 | 459 | 605 | 792 | 1026 | 1318 | 1671 | 2101 | 2600 | 3165 | 3772 | 4387 | 5064 | 5714 | 6307 | 6821 | 7246 | 7585 | 7850 | 8052 | 8206 | 8324 | 8416
NPgY | BSP | NG FES - Falling Short | Number of electric vans (hybrid and full electric) | WAKEFIELD MONCKTON ROAD | 19 | 33 | 43 | 56 | 74 | 98 | 130 | 173 | 231 | 299 | 385 | 493 | 627 | 789 | 987 | 1215 | 1473 | 1751 | 2031 | 2341 | 2638 | 2909 | 3143 | 3337 | 3492 | 3614 | 3707 | 3777 | 3831 | 3874
NPgY | BSP | NG FES - Falling Short | Number of electric vans (hybrid and full electric) | WAKEFIELD NORTH | 32 | 56 | 74 | 98 | 129 | 172 | 229 | 305 | 407 | 528 | 681 | 872 | 1111 | 1399 | 1750 | 2156 | 2616 | 3108 | 3608 | 4158 | 4686 | 5168 | 5585 | 5930 | 6206 | 6422 | 6587 | 6712 | 6809 | 6884
NPgY | BSP | NG FES - Falling Short | Number of electric vans (hybrid and full electric) | WEST MELTON | 64 | 109 | 141 | 182 | 235 | 306 | 400 | 527 | 696 | 894 | 1145 | 1459 | 1851 | 2323 | 2898 | 3561 | 4313 | 5118 | 5933 | 6832 | 7696 | 8483 | 9164 | 9728 | 10178 | 10532 | 10803 | 11008 | 11166 | 11288
NPgY | BSP | NG FES - Falling Short | Number of electric vans (hybrid and full electric) | WHINMOOR | 22 | 41 | 57 | 81 | 113 | 157 | 217 | 297 | 405 | 533 | 696 | 901 | 1157 | 1466 | 1842 | 2279 | 2773 | 3304 | 3842 | 4434 | 5003 | 5522 | 5971 | 6343 | 6640 | 6872 | 7049 | 7184 | 7287 | 7367
NPgY | BSP | NG FES - Falling Short | Number of electric vans (hybrid and full electric) | WOLD NEWTON | 58 | 94 | 114 | 138 | 164 | 196 | 239 | 296 | 370 | 455 | 561 | 694 | 858 | 1054 | 1293 | 1566 | 1875 | 2204 | 2536 | 2904 | 3258 | 3580 | 3858 | 4088 | 4271 | 4418 | 4531 | 4616 | 4681 | 4732
NPgY | BSP | NG FES - Falling Short | Number of electric vans (hybrid and full electric) | YARBOROUGH ROAD 132/33KV | 16 | 29 | 40 | 55 | 76 | 104 | 143 | 195 | 264 | 346 | 451 | 582 | 747 | 945 | 1186 | 1466 | 1783 | 2124 | 2468 | 2848 | 3213 | 3545 | 3833 | 4072 | 4262 | 4411 | 4525 | 4611 | 4677 | 4729
NPgN | BSP | NG FES - Leading the Way | Number of electric vans (hybrid and full electric) | ANNFIELD | 17 | 31 | 59 | 110 | 204 | 371 | 551 | 803 | 1142 | 1586 | 2134 | 2803 | 3529 | 4231 | 4826 | 5267 | 5565 | 5751 | 5866 | 5944 | 5997 | 6027 | 6057 | 6080 | 6102 | 6126 | 6152 | 6182 | 6215 | 6254
NPgN | BSP | NG FES - Leading the Way | Number of electric vans (hybrid and full electric) | BARRACK ROAD | 5 | 10 | 19 | 36 | 67 | 123 | 183 | 268 | 382 | 531 | 716 | 941 | 1185 | 1422 | 1622 | 1771 | 1871 | 1934 | 1972 | 1998 | 2016 | 2027 | 2036 | 2044 | 2052 | 2060 | 2069 | 2078 | 2090 | 2103
NPgN | BSP | NG FES - Leading the Way | Number of electric vans (hybrid and full electric) | BLUCHER | 14 | 25 | 47 | 88 | 160 | 289 | 424 | 614 | 869 | 1203 | 1615 | 2118 | 2664 | 3192 | 3639 | 3970 | 4194 | 4334 | 4421 | 4479 | 4519 | 4542 | 4564 | 4581 | 4598 | 4616 | 4636 | 4658 | 4683 | 4713
NPgN | BSP | NG FES - Leading the Way | Number of electric vans (hybrid and full electric) | BOWESFIELD | 18 | 34 | 67 | 129 | 244 | 455 | 688 | 1017 | 1461 | 2042 | 2759 | 3636 | 4587 | 5508 | 6288 | 6867 | 7258 | 7502 | 7653 | 7754 | 7824 | 7863 | 7901 | 7932 | 7961 | 7992 | 8026 | 8064 | 8108 | 8159
NPgN | BSP | NG FES - Leading the Way | Number of electric vans (hybrid and full electric) | CHIRTON GRANGE | 12 | 23 | 44 | 86 | 163 | 305 | 463 | 684 | 984 | 1375 | 1859 | 2450 | 3093 | 3713 | 4240 | 4630 | 4894 | 5059 | 5161 | 5229 | 5276 | 5303 | 5328 | 5349 | 5368 | 5389 | 5412 | 5438 | 5468 | 5502
NPgN | BSP | NG FES - Leading the Way | Number of electric vans (hybrid and full electric) | COALBURNS | 11 | 20 | 37 | 65 | 114 | 197 | 280 | 395 | 549 | 750 | 997 | 1299 | 1625 | 1941 | 2208 | 2406 | 2540 | 2624 | 2676 | 2711 | 2735 | 2749 | 2762 | 2773 | 2783 | 2794 | 2806 | 2819 | 2835 | 2852
NPgN | BSP | NG FES - Leading the Way | Number of electric vans (hybrid and full electric) | DARLINGTON CENTRAL | 13 | 25 | 49 | 96 | 185 | 349 | 532 | 791 | 1141 | 1599 | 2164 | 2856 | 3607 | 4333 | 4949 | 5405 | 5714 | 5907 | 6026 | 6105 | 6160 | 6191 | 6221 | 6245 | 6268 | 6293 | 6320 | 6350 | 6384 | 6424
NPgN | BSP | NG FES - Leading the Way | Number of electric vans (hybrid and full electric) | DARLINGTON NORTH | 17 | 32 | 63 | 123 | 235 | 443 | 673 | 998 | 1438 | 2013 | 2723 | 3592 | 4535 | 5446 | 6219 | 6793 | 7180 | 7423 | 7572 | 7672 | 7741 | 7780 | 7818 | 7848 | 7876 | 7907 | 7941 | 7979 | 8022 | 8073
NPgN | BSP | NG FES - Leading the Way | Number of electric vans (hybrid and full electric) | DUNSTON | 18 | 34 | 64 | 120 | 221 | 403 | 597 | 870 | 1238 | 1718 | 2312 | 3036 | 3823 | 4583 | 5227 | 5705 | 6028 | 6230 | 6354 | 6438 | 6496 | 6529 | 6560 | 6586 | 6610 | 6636 | 6664 | 6696 | 6732 | 6774
NPgN | BSP | NG FES - Leading the Way | Number of electric vans (hybrid and full electric) | FLATWORTH | 5 | 10 | 20 | 41 | 80 | 153 | 236 | 353 | 512 | 721 | 978 | 1293 | 1635 | 1965 | 2246 | 2454 | 2594 | 2682 | 2736 | 2772 | 2797 | 2811 | 2825 | 2836 | 2846 | 2857 | 2870 | 2883 | 2899 | 2917
NPgN | BSP | NG FES - Leading the Way | Number of electric vans (hybrid and full electric) | GOSFORTH | 14 | 26 | 49 | 90 | 165 | 296 | 435 | 630 | 892 | 1235 | 1658 | 2174 | 2734 | 3275 | 3734 | 4074 | 4304 | 4448 | 4537 | 4596 | 4638 | 4661 | 4684 | 4702 | 4719 | 4737 | 4758 | 4780 | 4806 | 4836
NPgN | BSP | NG FES - Leading the Way | Number of electric vans (hybrid and full electric) | HARROGATE 132/33KV | 17 | 30 | 55 | 99 | 176 | 308 | 441 | 627 | 876 | 1202 | 1602 | 2092 | 2622 | 3134 | 3568 | 3890 | 4107 | 4243 | 4327 | 4384 | 4423 | 4446 | 4467 | 4484 | 4501 | 4518 | 4538 | 4559 | 4584 | 4613
NPgN | BSP | NG FES - Leading the Way | Number of electric vans (hybrid and full electric) | HUSTHWAITE | 6 | 12 | 21 | 39 | 69 | 121 | 175 | 249 | 349 | 479 | 640 | 836 | 1048 | 1254 | 1428 | 1557 | 1644 | 1698 | 1732 | 1755 | 1771 | 1780 | 1788 | 1795 | 1802 | 1809 | 1816 | 1825 | 1835 | 1846
NPgN | BSP | NG FES - Leading the Way | Number of electric vans (hybrid and full electric) | LEEMING BAR_SKEEBY | 21 | 38 | 73 | 138 | 256 | 467 | 695 | 1014 | 1445 | 2008 | 2704 | 3553 | 4475 | 5366 | 6122 | 6682 | 7060 | 7297 | 7443 | 7541 | 7609 | 7647 | 7684 | 7714 | 7742 | 7773 | 7806 | 7843 | 7885 | 7935
NPgN | BSP | NG FES - Leading the Way | Number of electric vans (hybrid and full electric) | LINTON | 26 | 45 | 80 | 139 | 236 | 391 | 536 | 735 | 1001 | 1345 | 1769 | 2285 | 2844 | 3383 | 3839 | 4177 | 4404 | 4547 | 4635 | 4697 | 4739 | 4763 | 4786 | 4804 | 4822 | 4841 | 4861 | 4885 | 4911 | 4942
NPgN | BSP | NG FES - Leading the Way | Number of electric vans (hybrid and full electric) | MALTON GRID | 22 | 39 | 73 | 132 | 238 | 420 | 608 | 871 | 1224 | 1685 | 2254 | 2948 | 3700 | 4427 | 5043 | 5500 | 5808 | 6001 | 6120 | 6201 | 6257 | 6288 | 6319 | 6343 | 6366 | 6391 | 6418 | 6449 | 6484 | 6525
NPgN | BSP | NG FES - Leading the Way | Number of electric vans (hybrid and full electric) | MELROSEGATE | 39 | 69 | 125 | 224 | 394 | 683 | 973 | 1376 | 1916 | 2621 | 3489 | 4548 | 5696 | 6804 | 7743 | 8439 | 8909 | 9203 | 9385 | 9509 | 9595 | 9643 | 9689 | 9726 | 9762 | 9800 | 9842 | 9889 | 9943 | 10005
NPgN | BSP | NG FES - Leading the Way | Number of electric vans (hybrid and full electric) | NORTH TEES | 14 | 27 | 53 | 103 | 198 | 373 | 568 | 844 | 1216 | 1703 | 2306 | 3042 | 3841 | 4614 | 5270 | 5756 | 6085 | 6290 | 6417 | 6502 | 6560 | 6593 | 6625 | 6651 | 6675 | 6701 | 6730 | 6762 | 6798 | 6841
NPgN | BSP | NG FES - Leading the Way | Number of electric vans (hybrid and full electric) | POTTER HOUSE | 21 | 38 | 70 | 129 | 234 | 416 | 606 | 872 | 1230 | 1697 | 2273 | 2977 | 3740 | 4477 | 5102 | 5565 | 5878 | 6073 | 6194 | 6276 | 6332 | 6364 | 6395 | 6419 | 6443 | 6468 | 6496 | 6527 | 6562 | 6603
NPgN | BSP | NG FES - Leading the Way | Number of electric vans (hybrid and full electric) | RAVENSWORTH | 6 | 12 | 22 | 40 | 73 | 130 | 190 | 274 | 387 | 534 | 716 | 937 | 1178 | 1410 | 1607 | 1753 | 1851 | 1913 | 1951 | 1977 | 1995 | 2005 | 2014 | 2022 | 2029 | 2037 | 2046 | 2056 | 2067 | 2080
NPgN | BSP | NG FES - Leading the Way | Number of electric vans (hybrid and full electric) | SCARBOROUGH GRID | 31 | 54 | 96 | 168 | 290 | 489 | 680 | 944 | 1296 | 1755 | 2319 | 3007 | 3752 | 4471 | 5080 | 5531 | 5835 | 6025 | 6144 | 6225 | 6281 | 6312 | 6343 | 6367 | 6390 | 6416 | 6443 | 6474 | 6509 | 6550
NPgN | BSP | NG FES - Leading the Way | Number of electric vans (hybrid and full electric) | SEAL SANDS | 0 | 0 | 0 | 0 | 0 | 0 | 0 | 0 | 0 | 0 | 0 | 0 | 0 | 0 | 0 | 1 | 1 | 1 | 1 | 1 | 1 | 1 | 1 | 1 | 1 | 1 | 1 | 1 | 1 | 1
NPgN | BSP | NG FES - Leading the Way | Number of electric vans (hybrid and full electric) | SPADEADAM 33KV | 0 | 0 | 1 | 2 | 3 | 5 | 7 | 10 | 14 | 20 | 26 | 34 | 43 | 51 | 59 | 64 | 67 | 70 | 71 | 72 | 73 | 73 | 73 | 74 | 74 | 74 | 74 | 75 | 75 | 76
NPgN | BSP | NG FES - Leading the Way | Number of electric vans (hybrid and full electric) | SPENNYMOOR 132/66KV | 26 | 48 | 93 | 174 | 322 | 587 | 873 | 1274 | 1814 | 2521 | 3393 | 4459 | 5615 | 6733 | 7680 | 8383 | 8857 | 9154 | 9337 | 9460 | 9546 | 9594 | 9640 | 9677 | 9712 | 9751 | 9793 | 9839 | 9892 | 9954
NPgN | BSP | NG FES - Leading the Way | Number of electric vans (hybrid and full electric) | TORONTO | 14 | 26 | 49 | 92 | 171 | 313 | 467 | 682 | 973 | 1353 | 1822 | 2394 | 3016 | 3617 | 4126 | 4504 | 4759 | 4919 | 5017 | 5083 | 5129 | 5155 | 5180 | 5200 | 5219 | 5239 | 5262 | 5287 | 5316 | 5349
NPgN | BSP | NG FES - Leading the Way | Number of electric vans (hybrid and full electric) | WORMALD GREEN 132/33KV | 14 | 25 | 46 | 83 | 149 | 262 | 379 | 543 | 762 | 1048 | 1401 | 1832 | 2299 | 2750 | 3132 | 3415 | 3607 | 3726 | 3800 | 3850 | 3885 | 3905 | 3923 | 3939 | 3953 | 3968 | 3986 | 4004 | 4026 | 4051
NPgY | BSP | NG FES - Leading the Way | Number of electric vans (hybrid and full electric) | ATTERCLIFFE | 13 | 30 | 48 | 76 | 118 | 181 | 265 | 384 | 544 | 753 | 1009 | 1336 | 1688 | 2031 | 2315 | 2524 | 2663 | 2752 | 2808 | 2846 | 2875 | 2891 | 2907 | 2916 | 2919 | 2923 | 2927 | 2935 | 2951 | 2969
NPgY | BSP | NG FES - Leading the Way | Number of electric vans (hybrid and full electric) | BARUGH 132/66KV | 31 | 69 | 112 | 176 | 272 | 416 | 606 | 876 | 1239 | 1712 | 2293 | 3033 | 3832 | 4608 | 5250 | 5724 | 6038 | 6240 | 6368 | 6455 | 6519 | 6555 | 6591 | 6613 | 6620 | 6628 | 6638 | 6655 | 6691 | 6733
NPgY | BSP | NG FES - Leading the Way | Number of electric vans (hybrid and full electric) | BEESTON ROYDS 132/33KV | 24 | 56 | 97 | 160 | 262 | 424 | 645 | 961 | 1388 | 1948 | 2636 | 3513 | 4461 | 5382 | 6147 | 6710 | 7085 | 7325 | 7476 | 7579 | 7654 | 7696 | 7739 | 7764 | 7772 | 7782 | 7794 | 7814 | 7856 | 7905
NPgY | BSP | NG FES - Leading the Way | Number of electric vans (hybrid and full electric) | BEVERLEY 132/33KV | 29 | 67 | 114 | 186 | 299 | 477 | 719 | 1063 | 1529 | 2139 | 2888 | 3841 | 4872 | 5875 | 6705 | 7318 | 7725 | 7987 | 8151 | 8263 | 8344 | 8391 | 8437 | 8465 | 8474 | 8485 | 8498 | 8519 | 8565 | 8619
NPgY | BSP | NG FES - Leading the Way | Number of electric vans (hybrid and full electric) | BINGLEY 132/33KV | 11 | 28 | 51 | 89 | 151 | 254 | 395 | 599 | 876 | 1238 | 1684 | 2252 | 2867 | 3465 | 3961 | 4327 | 4570 | 4727 | 4824 | 4891 | 4939 | 4966 | 4994 | 5010 | 5015 | 5022 | 5030 | 5042 | 5069 | 5101
NPgY | BSP | NG FES - Leading the Way | Number of electric vans (hybrid and full electric) | BLACKBURN MEADOWS B | 8 | 18 | 29 | 45 | 69 | 104 | 151 | 218 | 307 | 424 | 567 | 750 | 947 | 1138 | 1296 | 1413 | 1490 | 1540 | 1571 | 1593 | 1609 | 1618 | 1626 | 1632 | 1634 | 1636 | 1638 | 1642 | 1651 | 1661
NPgY | BSP | NG FES - Leading the Way | Number of electric vans (hybrid and full electric) | BLYTON | 46 | 97 | 149 | 220 | 316 | 448 | 608 | 832 | 1129 | 1515 | 1985 | 2584 | 3228 | 3852 | 4368 | 4747 | 4999 | 5161 | 5264 | 5336 | 5389 | 5419 | 5449 | 5467 | 5472 | 5479 | 5488 | 5501 | 5531 | 5566
NPgY | BSP | NG FES - Leading the Way | Number of electric vans (hybrid and full electric) | BRADFORD | 9 | 25 | 50 | 93 | 168 | 295 | 474 | 733 | 1086 | 1549 | 2119 | 2845 | 3632 | 4398 | 5034 | 5503 | 5815 | 6015 | 6140 | 6224 | 6286 | 6321 | 6356 | 6377 | 6383 | 6392 | 6401 | 6417 | 6452 | 6493
NPgY | BSP | NG FES - Leading the Way | Number of electric vans (hybrid and full electric) | BRAMHAM | 19 | 43 | 73 | 119 | 192 | 306 | 461 | 682 | 980 | 1371 | 1851 | 2463 | 3124 | 3767 | 4300 | 4693 | 4954 | 5122 | 5227 | 5299 | 5351 | 5381 | 5411 | 5429 | 5434 | 5441 | 5449 | 5463 | 5493 | 5527
NPgY | BSP | NG FES - Leading the Way | Number of electric vans (hybrid and full electric) | BRANSHOLME | 22 | 48 | 78 | 121 | 186 | 282 | 407 | 585 | 824 | 1136 | 1519 | 2006 | 2532 | 3043 | 3466 | 3777 | 3984 | 4117 | 4201 | 4259 | 4301 | 4325 | 4349 | 4363 | 4367 | 4373 | 4380 | 4391 | 4414 | 4442
NPgY | BSP | NG FES - Leading the Way | Number of electric vans (hybrid and full electric) | BRIGHOUSE 132/33KV | 15 | 35 | 63 | 106 | 178 | 293 | 452 | 679 | 988 | 1393 | 1890 | 2524 | 3209 | 3876 | 4429 | 4837 | 5108 | 5283 | 5392 | 5466 | 5520 | 5550 | 5581 | 5600 | 5605 | 5613 | 5621 | 5635 | 5666 | 5701
NPgY | BSP | NG FES - Leading the Way | Number of electric vans (hybrid and full electric) | DONCASTER B/THORPE MARSH | 100 | 214 | 337 | 510 | 759 | 1115 | 1568 | 2205 | 3058 | 4168 | 5526 | 7256 | 9121 | 10930 | 12427 | 13529 | 14261 | 14731 | 15028 | 15234 | 15385 | 15470 | 15556 | 15607 | 15623 | 15643 | 15667 | 15706 | 15791 | 15890
NPgY | BSP | NG FES - Leading the Way | Number of electric vans (hybrid and full electric) | DONCASTER CENTRAL | 12 | 26 | 41 | 64 | 99 | 150 | 216 | 310 | 437 | 602 | 804 | 1062 | 1341 | 1611 | 1835 | 2000 | 2109 | 2180 | 2224 | 2254 | 2277 | 2289 | 2302 | 2310 | 2312 | 2315 | 2318 | 2324 | 2337 | 2352
NPgY | BSP | NG FES - Leading the Way | Number of electric vans (hybrid and full electric) | DRIFFIELD/BEVERLEY GROUP | 47 | 105 | 173 | 274 | 428 | 661 | 971 | 1412 | 2005 | 2781 | 3732 | 4944 | 6253 | 7525 | 8578 | 9355 | 9871 | 10202 | 10411 | 10553 | 10658 | 10717 | 10777 | 10812 | 10823 | 10837 | 10853 | 10881 | 10939 | 11008
NPgY | BSP | NG FES - Leading the Way | Number of electric vans (hybrid and full electric) | FEATHERSTONE | 21 | 48 | 82 | 134 | 216 | 345 | 519 | 768 | 1105 | 1546 | 2088 | 2778 | 3523 | 4249 | 4850 | 5293 | 5587 | 5777 | 5895 | 5976 | 6035 | 6069 | 6102 | 6122 | 6129 | 6137 | 6146 | 6161 | 6195 | 6234
NPgY | BSP | NG FES - Leading the Way | Number of electric vans (hybrid and full electric) | GIRLINGTON | 4 | 13 | 28 | 53 | 97 | 172 | 280 | 437 | 649 | 929 | 1273 | 1712 | 2187 | 2649 | 3033 | 3316 | 3505 | 3626 | 3702 | 3752 | 3789 | 3810 | 3832 | 3844 | 3848 | 3853 | 3859 | 3869 | 3890 | 3914
NPgY | BSP | NG FES - Leading the Way | Number of electric vans (hybrid and full electric) | HALIFAX 132/33KV | 4 | 10 | 19 | 34 | 60 | 102 | 162 | 248 | 365 | 519 | 708 | 949 | 1209 | 1463 | 1673 | 1828 | 1932 | 1998 | 2040 | 2068 | 2088 | 2100 | 2111 | 2118 | 2120 | 2123 | 2126 | 2132 | 2143 | 2157
NPgY | BSP | NG FES - Leading the Way | Number of electric vans (hybrid and full electric) | HECKMONDWIKE | 9 | 23 | 44 | 77 | 134 | 229 | 361 | 552 | 811 | 1150 | 1568 | 2101 | 2677 | 3238 | 3703 | 4047 | 4275 | 4422 | 4513 | 4575 | 4621 | 4646 | 4672 | 4687 | 4692 | 4698 | 4705 | 4717 | 4743 | 4772
NPgY | BSP | NG FES - Leading the Way | Number of electric vans (hybrid and full electric) | HOLMFIELD | 14 | 35 | 66 | 117 | 203 | 345 | 546 | 834 | 1225 | 1739 | 2371 | 3176 | 4047 | 4896 | 5599 | 6118 | 6464 | 6686 | 6824 | 6918 | 6986 | 7025 | 7064 | 7087 | 7095 | 7104 | 7115 | 7132 | 7171 | 7216
NPgY | BSP | NG FES - Leading the Way | Number of electric vans (hybrid and full electric) | HULL EAST 132/33KV | 21 | 46 | 75 | 119 | 186 | 288 | 422 | 613 | 871 | 1207 | 1620 | 2145 | 2713 | 3264 | 3721 | 4058 | 4281 | 4425 | 4515 | 4577 | 4623 | 4648 | 4674 | 4690 | 4694 | 4700 | 4707 | 4719 | 4745 | 4775
NPgY | BSP | NG FES - Leading the Way | Number of electric vans (hybrid and full electric) | HULL SOUTH | 25 | 56 | 91 | 144 | 223 | 343 | 501 | 726 | 1028 | 1424 | 1908 | 2526 | 3193 | 3841 | 4378 | 4773 | 5036 | 5205 | 5311 | 5384 | 5437 | 5467 | 5497 | 5515 | 5521 | 5528 | 5537 | 5551 | 5581 | 5616
NPgY | BSP | NG FES - Leading the Way | Number of electric vans (hybrid and full electric) | HULL WEST | 22 | 49 | 81 | 129 | 201 | 311 | 457 | 664 | 944 | 1309 | 1757 | 2327 | 2944 | 3543 | 4039 | 4405 | 4648 | 4804 | 4902 | 4969 | 5018 | 5046 | 5074 | 5091 | 5096 | 5103 | 5110 | 5123 | 5151 | 5183
NPgY | BSP | NG FES - Leading the Way | Number of electric vans (hybrid and full electric) | HUMBERSTON | 13 | 29 | 48 | 78 | 123 | 194 | 290 | 426 | 610 | 850 | 1144 | 1520 | 1926 | 2320 | 2647 | 2888 | 3048 | 3151 | 3216 | 3260 | 3292 | 3310 | 3329 | 3340 | 3343 | 3347 | 3352 | 3361 | 3379 | 3400
NPgY | BSP | NG FES - Leading the Way | Number of electric vans (hybrid and full electric) | HUNNINGLEY | 13 | 29 | 46 | 72 | 110 | 167 | 241 | 346 | 488 | 672 | 899 | 1187 | 1498 | 1800 | 2050 | 2235 | 2357 | 2436 | 2485 | 2519 | 2544 | 2559 | 2573 | 2581 | 2584 | 2587 | 2591 | 2598 | 2612 | 2628
NPgY | BSP | NG FES - Leading the Way | Number of electric vans (hybrid and full electric) | HUNSHELF | 15 | 33 | 54 | 83 | 128 | 194 | 281 | 404 | 569 | 784 | 1048 | 1384 | 1747 | 2100 | 2392 | 2607 | 2750 | 2841 | 2899 | 2939 | 2968 | 2985 | 3001 | 3011 | 3014 | 3018 | 3023 | 3030 | 3047 | 3066
NPgY | BSP | NG FES - Leading the Way | Number of electric vans (hybrid and full electric) | IMMINGHAM | 9 | 19 | 31 | 48 | 74 | 112 | 161 | 231 | 325 | 448 | 598 | 790 | 997 | 1198 | 1364 | 1486 | 1568 | 1620 | 1653 | 1675 | 1692 | 1701 | 1711 | 1717 | 1718 | 1721 | 1723 | 1727 | 1737 | 1748
NPgY | BSP | NG FES - Leading the Way | Number of electric vans (hybrid and full electric) | KIRKHAW LANE | 12 | 27 | 46 | 76 | 123 | 197 | 298 | 442 | 637 | 892 | 1205 | 1604 | 2035 | 2454 | 2802 | 3058 | 3229 | 3338 | 3407 | 3453 | 3488 | 3507 | 3526 | 3538 | 3542 | 3546 | 3551 | 3560 | 3580 | 3602
NPgY | BSP | NG FES - Leading the Way | Number of electric vans (hybrid and full electric) | KIRKSTALL C 2/5 | 3 | 7 | 14 | 25 | 45 | 78 | 125 | 192 | 284 | 404 | 552 | 740 | 945 | 1144 | 1309 | 1430 | 1511 | 1563 | 1596 | 1618 | 1634 | 1643 | 1652 | 1657 | 1659 | 1661 | 1664 | 1668 | 1677 | 1687
NPgY | BSP | NG FES - Leading the Way | Number of electric vans (hybrid and full electric) | KIRKSTALL C/RING ROAD HORSFORTH | 34 | 80 | 137 | 228 | 372 | 600 | 913 | 1359 | 1964 | 2755 | 3728 | 4966 | 6306 | 7608 | 8688 | 9484 | 10014 | 10354 | 10567 | 10712 | 10818 | 10878 | 10939 | 10974 | 10986 | 11000 | 11017 | 11044 | 11104 | 11174
NPgY | BSP | NG FES - Leading the Way | Number of electric vans (hybrid and full electric) | LEEDS EAST | 22 | 52 | 90 | 150 | 248 | 404 | 618 | 924 | 1339 | 1883 | 2551 | 3401 | 4322 | 5217 | 5959 | 6506 | 6870 | 7104 | 7250 | 7350 | 7422 | 7464 | 7505 | 7530 | 7537 | 7547 | 7558 | 7578 | 7618 | 7666
NPgY | BSP | NG FES - Leading the Way | Number of electric vans (hybrid and full electric) | LEEDS NORTH | 10 | 26 | 48 | 86 | 150 | 256 | 404 | 619 | 909 | 1291 | 1761 | 2359 | 3007 | 3637 | 4160 | 4546 | 4803 | 4968 | 5071 | 5140 | 5191 | 5220 | 5249 | 5266 | 5272 | 5278 | 5286 | 5300 | 5328 | 5362
NPgY | BSP | NG FES - Leading the Way | Number of electric vans (hybrid and full electric) | LINDLEY | 18 | 44 | 78 | 132 | 221 | 363 | 559 | 840 | 1221 | 1719 | 2333 | 3114 | 3960 | 4782 | 5464 | 5967 | 6301 | 6516 | 6650 | 6742 | 6808 | 6846 | 6884 | 6907 | 6914 | 6923 | 6933 | 6951 | 6988 | 7032
NPgY | BSP | NG FES - Leading the Way | Number of electric vans (hybrid and full electric) | LOW ROAD | 12 | 29 | 51 | 86 | 143 | 234 | 358 | 537 | 778 | 1095 | 1484 | 1980 | 2516 | 3038 | 3471 | 3790 | 4002 | 4138 | 4223 | 4281 | 4324 | 4348 | 4372 | 4386 | 4391 | 4396 | 4403 | 4414 | 4438 | 4466
NPgY | BSP | NG FES - Leading the Way | Number of electric vans (hybrid and full electric) | MALLARD WAY | 16 | 34 | 54 | 84 | 126 | 188 | 268 | 381 | 533 | 731 | 973 | 1282 | 1614 | 1937 | 2205 | 2402 | 2532 | 2616 | 2669 | 2706 | 2733 | 2748 | 2763 | 2772 | 2775 | 2779 | 2783 | 2790 | 2805 | 2823
NPgY | BSP | NG FES - Leading the Way | Number of electric vans (hybrid and full electric) | MENSTON | 18 | 40 | 67 | 109 | 174 | 275 | 411 | 606 | 868 | 1211 | 1633 | 2170 | 2750 | 3314 | 3782 | 4126 | 4356 | 4503 | 4595 | 4658 | 4704 | 4730 | 4757 | 4772 | 4777 | 4783 | 4791 | 4803 | 4829 | 4859
NPgY | BSP | NG FES - Leading the Way | Number of electric vans (hybrid and full electric) | MOSS ROAD | 10 | 23 | 38 | 60 | 93 | 144 | 210 | 305 | 433 | 600 | 804 | 1065 | 1347 | 1620 | 1847 | 2014 | 2125 | 2196 | 2241 | 2271 | 2294 | 2307 | 2319 | 2327 | 2329 | 2332 | 2336 | 2342 | 2355 | 2369
NPgY | BSP | NG FES - Leading the Way | Number of electric vans (hybrid and full electric) | OSGODBY 1/2 | 0 | 0 | 0 | 0 | 0 | 0 | 0 | 0 | 0 | 0 | 0 | 0 | 0 | 0 | 0 | 0 | 0 | 0 | 0 | 0 | 0 | 0 | 0 | 0 | 0 | 0 | 0 | 0 | 0 | 0
NPgY | BSP | NG FES - Leading the Way | Number of electric vans (hybrid and full electric) | OSGODBY 3/4 | 13 | 31 | 53 | 88 | 143 | 231 | 352 | 524 | 757 | 1062 | 1437 | 1915 | 2432 | 2934 | 3351 | 3658 | 3862 | 3993 | 4075 | 4131 | 4172 | 4195 | 4219 | 4232 | 4237 | 4242 | 4249 | 4259 | 4282 | 4309
NPgY | BSP | NG FES - Leading the Way | Number of electric vans (hybrid and full electric) | RODLEY | 21 | 51 | 88 | 147 | 241 | 392 | 599 | 895 | 1296 | 1821 | 2466 | 3288 | 4177 | 5041 | 5758 | 6286 | 6638 | 6863 | 7005 | 7101 | 7171 | 7211 | 7251 | 7275 | 7282 | 7292 | 7303 | 7321 | 7361 | 7407
NPgY | BSP | NG FES - Leading the Way | Number of electric vans (hybrid and full electric) | SAINT ANDREWS ROAD 132/33KV | 12 | 30 | 55 | 97 | 165 | 279 | 437 | 665 | 973 | 1378 | 1876 | 2511 | 3198 | 3866 | 4421 | 4830 | 5102 | 5276 | 5386 | 5459 | 5514 | 5544 | 5575 | 5593 | 5599 | 5606 | 5615 | 5629 | 5659 | 5695
NPgY | BSP | NG FES - Leading the Way | Number of electric vans (hybrid and full electric) | SALTEND 132/33KV | 0 | 0 | 0 | 0 | 0 | 0 | 0 | 0 | 1 | 1 | 1 | 1 | 2 | 2 | 3 | 3 | 3 | 3 | 3 | 3 | 3 | 3 | 3 | 3 | 3 | 3 | 3 | 3 | 3 | 3
NPgY | BSP | NG FES - Leading the Way | Number of electric vans (hybrid and full electric) | SANTON | 14 | 33 | 55 | 91 | 146 | 233 | 352 | 521 | 749 | 1048 | 1415 | 1882 | 2388 | 2879 | 3286 | 3587 | 3786 | 3915 | 3995 | 4050 | 4090 | 4113 | 4136 | 4149 | 4153 | 4159 | 4165 | 4176 | 4198 | 4224
NPgY | BSP | NG FES - Leading the Way | Number of electric vans (hybrid and full electric) | SCUNTHORPE NORTH | 7 | 16 | 29 | 48 | 80 | 131 | 200 | 300 | 435 | 612 | 829 | 1106 | 1406 | 1697 | 1939 | 2117 | 2236 | 2312 | 2359 | 2392 | 2415 | 2429 | 2442 | 2450 | 2453 | 2456 | 2460 | 2466 | 2479 | 2495
NPgY | BSP | NG FES - Leading the Way | Number of electric vans (hybrid and full electric) | SCUNTHORPE SOUTH | 13 | 30 | 53 | 90 | 148 | 242 | 371 | 556 | 806 | 1134 | 1537 | 2051 | 2607 | 3147 | 3595 | 3925 | 4145 | 4286 | 4375 | 4435 | 4478 | 4503 | 4528 | 4543 | 4548 | 4554 | 4561 | 4572 | 4597 | 4626
NPgY | BSP | NG FES - Leading the Way | Number of electric vans (hybrid and full electric) | SILSDEN | 23 | 55 | 96 | 163 | 270 | 443 | 680 | 1021 | 1482 | 2086 | 2829 | 3775 | 4798 | 5793 | 6619 | 7227 | 7632 | 7892 | 8055 | 8166 | 8246 | 8292 | 8338 | 8366 | 8374 | 8385 | 8398 | 8419 | 8464 | 8517
NPgY | BSP | NG FES - Leading the Way | Number of electric vans (hybrid and full electric) | SOWERBY BRIDGE 132/33KV | 15 | 37 | 65 | 110 | 184 | 303 | 467 | 703 | 1023 | 1441 | 1956 | 2612 | 3322 | 4012 | 4584 | 5006 | 5287 | 5467 | 5580 | 5657 | 5713 | 5744 | 5776 | 5795 | 5801 | 5809 | 5818 | 5832 | 5864 | 5901
NPgY | BSP | NG FES - Leading the Way | Number of electric vans (hybrid and full electric) | STAYGATE | 9 | 25 | 46 | 83 | 144 | 247 | 391 | 599 | 881 | 1251 | 1707 | 2288 | 2917 | 3529 | 4036 | 4411 | 4660 | 4820 | 4920 | 4987 | 5037 | 5065 | 5093 | 5110 | 5115 | 5121 | 5129 | 5142 | 5170 | 5202
NPgY | BSP | NG FES - Leading the Way | Number of electric vans (hybrid and full electric) | THORNHILL 132KV | 24 | 57 | 100 | 169 | 280 | 460 | 707 | 1061 | 1541 | 2169 | 2942 | 3927 | 4992 | 6028 | 6886 | 7520 | 7941 | 8212 | 8381 | 8496 | 8580 | 8628 | 8676 | 8704 | 8713 | 8725 | 8738 | 8760 | 8807 | 8862
NPgY | BSP | NG FES - Leading the Way | Number of electric vans (hybrid and full electric) | WAKEFIELD MONCKTON ROAD | 19 | 42 | 68 | 107 | 165 | 253 | 369 | 534 | 757 | 1047 | 1403 | 1856 | 2346 | 2821 | 3215 | 3505 | 3698 | 3822 | 3900 | 3953 | 3992 | 4014 | 4037 | 4050 | 4054 | 4059 | 4065 | 4076 | 4098 | 4123
NPgY | BSP | NG FES - Leading the Way | Number of electric vans (hybrid and full electric) | WAKEFIELD NORTH | 32 | 71 | 117 | 185 | 287 | 443 | 649 | 942 | 1337 | 1853 | 2485 | 3290 | 4160 | 5006 | 5706 | 6221 | 6564 | 6785 | 6923 | 7018 | 7087 | 7127 | 7166 | 7190 | 7197 | 7207 | 7217 | 7236 | 7275 | 7320
NPgY | BSP | NG FES - Leading the Way | Number of electric vans (hybrid and full electric) | WEST MELTON | 64 | 139 | 223 | 344 | 523 | 786 | 1128 | 1611 | 2260 | 3107 | 4144 | 5465 | 6891 | 8275 | 9421 | 10264 | 10825 | 11186 | 11413 | 11569 | 11684 | 11748 | 11814 | 11853 | 11865 | 11880 | 11898 | 11928 | 11992 | 12068
NPgY | BSP | NG FES - Leading the Way | Number of electric vans (hybrid and full electric) | WHINMOOR | 22 | 52 | 91 | 152 | 251 | 409 | 626 | 936 | 1356 | 1907 | 2583 | 3445 | 4377 | 5284 | 6035 | 6590 | 6958 | 7195 | 7343 | 7444 | 7518 | 7560 | 7602 | 7627 | 7634 | 7644 | 7656 | 7675 | 7716 | 7765
NPgY | BSP | NG FES - Leading the Way | Number of electric vans (hybrid and full electric) | WOLD NEWTON | 58 | 120 | 180 | 260 | 364 | 496 | 650 | 860 | 1138 | 1496 | 1931 | 2486 | 3081 | 3656 | 4130 | 4478 | 4709 | 4858 | 4953 | 5020 | 5070 | 5098 | 5127 | 5143 | 5149 | 5155 | 5163 | 5176 | 5204 | 5237
NPgY | BSP | NG FES - Leading the Way | Number of electric vans (hybrid and full electric) | YARBOROUGH ROAD 132/33KV | 16 | 37 | 63 | 103 | 168 | 271 | 410 | 610 | 880 | 1233 | 1668 | 2221 | 2819 | 3401 | 3883 | 4238 | 4475 | 4627 | 4722 | 4787 | 4834 | 4861 | 4888 | 4904 | 4909 | 4915 | 4923 | 4935 | 4962 | 4993
NPgN | BSP | NPg Planning Scenario | Number of electric vans (hybrid and full electric) | ANNFIELD | 24 | 61 | 128 | 256 | 505 | 649 | 867 | 1177 | 1581 | 2159 | 2730 | 3291 | 3838 | 4364 | 4864 | 5334 | 5773 | 6174 | 6536 | 6858 | 7035 | 7176 | 7282 | 7358 | 7411 | 7446 | 7470 | 7485 | 7496 | 7503
NPgN | BSP | NPg Planning Scenario | Number of electric vans (hybrid and full electric) | BARRACK ROAD | 8 | 20 | 42 | 84 | 166 | 215 | 288 | 392 | 528 | 723 | 915 | 1103 | 1288 | 1465 | 1633 | 1792 | 1940 | 2075 | 2197 | 2305 | 2365 | 2412 | 2448 | 2473 | 2491 | 2503 | 2511 | 2516 | 2520 | 2522
NPgN | BSP | NPg Planning Scenario | Number of electric vans (hybrid and full electric) | BLUCHER | 20 | 50 | 103 | 204 | 397 | 504 | 668 | 902 | 1207 | 1642 | 2071 | 2493 | 2905 | 3300 | 3674 | 4027 | 4356 | 4657 | 4930 | 5172 | 5305 | 5411 | 5490 | 5547 | 5587 | 5613 | 5632 | 5643 | 5652 | 5657
NPgN | BSP | NPg Planning Scenario | Number of electric vans (hybrid and full electric) | BOWESFIELD | 26 | 68 | 146 | 299 | 604 | 796 | 1081 | 1486 | 2012 | 2767 | 3514 | 4248 | 4966 | 5655 | 6315 | 6935 | 7510 | 8036 | 8512 | 8934 | 9167 | 9352 | 9490 | 9590 | 9660 | 9705 | 9737 | 9756 | 9771 | 9780
NPgN | BSP | NPg Planning Scenario | Number of electric vans (hybrid and full electric) | CHIRTON GRANGE | 17 | 45 | 97 | 200 | 404 | 534 | 727 | 999 | 1354 | 1863 | 2367 | 2862 | 3346 | 3812 | 4257 | 4675 | 5063 | 5418 | 5739 | 6024 | 6181 | 6306 | 6399 | 6466 | 6514 | 6544 | 6565 | 6578 | 6588 | 6594
NPgN | BSP | NPg Planning Scenario | Number of electric vans (hybrid and full electric) | COALBURNS | 17 | 40 | 80 | 152 | 283 | 345 | 443 | 585 | 770 | 1033 | 1291 | 1545 | 1791 | 2027 | 2248 | 2457 | 2653 | 2833 | 2996 | 3140 | 3220 | 3283 | 3330 | 3365 | 3389 | 3404 | 3416 | 3422 | 3428 | 3431
NPgN | BSP | NPg Planning Scenario | Number of electric vans (hybrid and full electric) | DARLINGTON CENTRAL | 19 | 49 | 107 | 224 | 457 | 610 | 835 | 1154 | 1568 | 2163 | 2751 | 3330 | 3896 | 4441 | 4962 | 5452 | 5907 | 6322 | 6697 | 7030 | 7214 | 7360 | 7469 | 7548 | 7603 | 7639 | 7664 | 7679 | 7690 | 7697
NPgN | BSP | NPg Planning Scenario | Number of electric vans (hybrid and full electric) | DARLINGTON NORTH | 24 | 64 | 138 | 286 | 582 | 774 | 1057 | 1457 | 1977 | 2725 | 3464 | 4191 | 4902 | 5586 | 6240 | 6855 | 7425 | 7947 | 8418 | 8836 | 9067 | 9250 | 9387 | 9486 | 9555 | 9600 | 9632 | 9650 | 9665 | 9674
NPgN | BSP | NPg Planning Scenario | Number of electric vans (hybrid and full electric) | DUNSTON | 26 | 67 | 139 | 278 | 548 | 704 | 940 | 1276 | 1714 | 2340 | 2958 | 3565 | 4158 | 4728 | 5269 | 5779 | 6253 | 6687 | 7080 | 7429 | 7621 | 7774 | 7887 | 7970 | 8028 | 8065 | 8092 | 8108 | 8120 | 8128
NPgN | BSP | NPg Planning Scenario | Number of electric vans (hybrid and full electric) | FLATWORTH | 7 | 20 | 45 | 95 | 197 | 267 | 370 | 514 | 702 | 972 | 1240 | 1503 | 1761 | 2009 | 2247 | 2471 | 2678 | 2867 | 3038 | 3190 | 3274 | 3340 | 3390 | 3426 | 3451 | 3467 | 3478 | 3485 | 3490 | 3494
NPgN | BSP | NPg Planning Scenario | Number of electric vans (hybrid and full electric) | GOSFORTH | 20 | 51 | 106 | 209 | 407 | 517 | 686 | 926 | 1238 | 1685 | 2126 | 2559 | 2981 | 3386 | 3771 | 4133 | 4471 | 4780 | 5059 | 5308 | 5444 | 5553 | 5634 | 5693 | 5734 | 5761 | 5780 | 5791 | 5800 | 5805
NPgN | BSP | NPg Planning Scenario | Number of electric vans (hybrid and full electric) | HARROGATE 132/33KV | 24 | 60 | 120 | 231 | 436 | 538 | 697 | 926 | 1225 | 1650 | 2069 | 2480 | 2879 | 3262 | 3623 | 3963 | 4282 | 4574 | 4838 | 5073 | 5202 | 5305 | 5382 | 5437 | 5476 | 5502 | 5520 | 5531 | 5539 | 5544
NPgN | BSP | NPg Planning Scenario | Number of electric vans (hybrid and full electric) | HUSTHWAITE | 9 | 23 | 47 | 90 | 171 | 212 | 276 | 367 | 487 | 657 | 825 | 990 | 1150 | 1303 | 1448 | 1585 | 1713 | 1830 | 1936 | 2030 | 2082 | 2123 | 2154 | 2176 | 2192 | 2202 | 2209 | 2213 | 2217 | 2219
NPgN | BSP | NPg Planning Scenario | Number of electric vans (hybrid and full electric) | LEEMING BAR_SKEEBY | 30 | 76 | 160 | 320 | 633 | 816 | 1093 | 1487 | 1999 | 2733 | 3457 | 4169 | 4864 | 5532 | 6167 | 6765 | 7322 | 7830 | 8291 | 8700 | 8924 | 9104 | 9237 | 9334 | 9402 | 9446 | 9477 | 9496 | 9510 | 9519
NPgN | BSP | NPg Planning Scenario | Number of electric vans (hybrid and full electric) | LINTON | 38 | 90 | 175 | 323 | 584 | 684 | 852 | 1098 | 1419 | 1873 | 2318 | 2753 | 3173 | 3575 | 3946 | 4298 | 4632 | 4938 | 5215 | 5462 | 5597 | 5705 | 5786 | 5844 | 5886 | 5913 | 5933 | 5944 | 5953 | 5959
NPgN | BSP | NPg Planning Scenario | Number of electric vans (hybrid and full electric) | MALTON GRID | 32 | 78 | 158 | 308 | 588 | 734 | 960 | 1284 | 1706 | 2308 | 2902 | 3484 | 4051 | 4595 | 5109 | 5593 | 6046 | 6460 | 6836 | 7169 | 7352 | 7498 | 7607 | 7686 | 7742 | 7778 | 7803 | 7819 | 7831 | 7838
NPgN | BSP | NPg Planning Scenario | Number of electric vans (hybrid and full electric) | MELROSEGATE | 56 | 136 | 272 | 520 | 975 | 1193 | 1539 | 2035 | 2683 | 3606 | 4513 | 5402 | 6267 | 7096 | 7874 | 8609 | 9299 | 9930 | 10502 | 11011 | 11289 | 11512 | 11678 | 11799 | 11883 | 11939 | 11978 | 12001 | 12020 | 12031
NPgN | BSP | NPg Planning Scenario | Number of electric vans (hybrid and full electric) | NORTH TEES | 20 | 53 | 115 | 240 | 489 | 652 | 891 | 1231 | 1672 | 2305 | 2931 | 3548 | 4151 | 4730 | 5286 | 5807 | 6291 | 6733 | 7133 | 7487 | 7683 | 7838 | 7954 | 8038 | 8097 | 8135 | 8162 | 8178 | 8190 | 8198
NPgN | BSP | NPg Planning Scenario | Number of electric vans (hybrid and full electric) | POTTER HOUSE | 30 | 75 | 154 | 300 | 578 | 727 | 957 | 1284 | 1711 | 2321 | 2922 | 3512 | 4087 | 4639 | 5161 | 5653 | 6113 | 6533 | 6914 | 7252 | 7438 | 7586 | 7696 | 7776 | 7833 | 7869 | 7895 | 7910 | 7922 | 7930
NPgN | BSP | NPg Planning Scenario | Number of electric vans (hybrid and full electric) | RAVENSWORTH | 9 | 23 | 48 | 94 | 181 | 228 | 300 | 403 | 538 | 730 | 919 | 1105 | 1286 | 1460 | 1625 | 1780 | 1925 | 2057 | 2177 | 2284 | 2342 | 2389 | 2424 | 2449 | 2467 | 2478 | 2487 | 2491 | 2495 | 2498
NPgN | BSP | NPg Planning Scenario | Number of electric vans (hybrid and full electric) | SCARBOROUGH GRID | 45 | 107 | 209 | 391 | 717 | 854 | 1079 | 1404 | 1829 | 2432 | 3023 | 3602 | 4162 | 4699 | 5198 | 5671 | 6117 | 6526 | 6897 | 7226 | 7407 | 7551 | 7658 | 7737 | 7792 | 7828 | 7854 | 7869 | 7881 | 7889
NPgN | BSP | NPg Planning Scenario | Number of electric vans (hybrid and full electric) | SEAL SANDS | 0 | 0 | 0 | 0 | 0 | 0 | 0 | 0 | 0 | 0 | 0 | 0 | 0 | 0 | 0 | 1 | 1 | 1 | 1 | 1 | 1 | 1 | 1 | 1 | 1 | 1 | 1 | 1 | 1 | 1
NPgN | BSP | NPg Planning Scenario | Number of electric vans (hybrid and full electric) | SPADEADAM 33KV | 0 | 1 | 2 | 4 | 7 | 9 | 11 | 15 | 20 | 27 | 34 | 40 | 47 | 53 | 59 | 65 | 70 | 75 | 79 | 83 | 85 | 87 | 88 | 89 | 90 | 90 | 91 | 91 | 91 | 91
NPgN | BSP | NPg Planning Scenario | Number of electric vans (hybrid and full electric) | SPENNYMOOR 132/66KV | 38 | 96 | 202 | 404 | 797 | 1027 | 1374 | 1868 | 2511 | 3431 | 4339 | 5232 | 6104 | 6941 | 7738 | 8488 | 9186 | 9824 | 10402 | 10914 | 11196 | 11421 | 11589 | 11710 | 11795 | 11850 | 11889 | 11913 | 11931 | 11942
NPgN | BSP | NPg Planning Scenario | Number of electric vans (hybrid and full electric) | TORONTO | 20 | 51 | 107 | 214 | 424 | 548 | 735 | 1000 | 1345 | 1840 | 2328 | 2808 | 3277 | 3727 | 4156 | 4559 | 4934 | 5278 | 5588 | 5864 | 6015 | 6136 | 6226 | 6292 | 6337 | 6367 | 6388 | 6400 | 6410 | 6416
NPgN | BSP | NPg Planning Scenario | Number of electric vans (hybrid and full electric) | WORMALD GREEN 132/33KV | 20 | 49 | 100 | 193 | 368 | 459 | 599 | 800 | 1062 | 1436 | 1804 | 2166 | 2518 | 2855 | 3174 | 3474 | 3755 | 4013 | 4246 | 4452 | 4566 | 4657 | 4724 | 4773 | 4808 | 4830 | 4846 | 4856 | 4863 | 4867
NPgY | BSP | NPg Planning Scenario | Number of electric vans (hybrid and full electric) | ATTERCLIFFE | 19 | 32 | 59 | 110 | 206 | 257 | 336 | 448 | 595 | 805 | 1011 | 1214 | 1411 | 1601 | 1780 | 1948 | 2106 | 2250 | 2380 | 2496 | 2560 | 2611 | 2649 | 2676 | 2695 | 2708 | 2717 | 2722 | 2726 | 2729
NPgY | BSP | NPg Planning Scenario | Number of electric vans (hybrid and full electric) | BARUGH 132/66KV | 44 | 75 | 137 | 254 | 476 | 590 | 768 | 1024 | 1357 | 1832 | 2300 | 2759 | 3206 | 3635 | 4040 | 4422 | 4779 | 5105 | 5401 | 5663 | 5807 | 5922 | 6008 | 6070 | 6114 | 6142 | 6163 | 6174 | 6184 | 6190
NPgY | BSP | NPg Planning Scenario | Number of electric vans (hybrid and full electric) | BEESTON ROYDS 132/33KV | 34 | 61 | 118 | 232 | 459 | 601 | 812 | 1111 | 1501 | 2060 | 2612 | 3155 | 3686 | 4197 | 4685 | 5143 | 5568 | 5957 | 6308 | 6620 | 6792 | 6929 | 7031 | 7105 | 7156 | 7189 | 7213 | 7227 | 7238 | 7245
NPgY | BSP | NPg Planning Scenario | Number of electric vans (hybrid and full electric) | BEVERLEY 132/33KV | 41 | 73 | 138 | 269 | 524 | 677 | 906 | 1233 | 1659 | 2268 | 2869 | 3460 | 4038 | 4592 | 5121 | 5619 | 6081 | 6503 | 6885 | 7225 | 7411 | 7560 | 7671 | 7751 | 7807 | 7844 | 7869 | 7885 | 7896 | 7904
NPgY | BSP | NPg Planning Scenario | Number of electric vans (hybrid and full electric) | BINGLEY 132/33KV | 16 | 31 | 63 | 129 | 265 | 359 | 496 | 689 | 940 | 1301 | 1659 | 2010 | 2355 | 2686 | 3005 | 3304 | 3580 | 3833 | 4061 | 4263 | 4375 | 4464 | 4530 | 4578 | 4611 | 4632 | 4648 | 4657 | 4664 | 4668
NPgY | BSP | NPg Planning Scenario | Number of electric vans (hybrid and full electric) | BLACKBURN MEADOWS B | 11 | 19 | 35 | 65 | 120 | 148 | 192 | 255 | 337 | 455 | 570 | 683 | 793 | 899 | 999 | 1092 | 1180 | 1261 | 1334 | 1398 | 1434 | 1462 | 1483 | 1499 | 1509 | 1516 | 1521 | 1524 | 1527 | 1528
NPgY | BSP | NPg Planning Scenario | Number of electric vans (hybrid and full electric) | BLYTON | 65 | 105 | 182 | 317 | 554 | 634 | 779 | 991 | 1269 | 1660 | 2043 | 2416 | 2775 | 3119 | 3434 | 3733 | 4018 | 4279 | 4517 | 4728 | 4843 | 4935 | 5004 | 5054 | 5090 | 5113 | 5130 | 5140 | 5148 | 5153
NPgY | BSP | NPg Planning Scenario | Number of electric vans (hybrid and full electric) | BRADFORD | 13 | 28 | 61 | 135 | 294 | 417 | 592 | 838 | 1157 | 1617 | 2073 | 2522 | 2963 | 3388 | 3799 | 4184 | 4538 | 4862 | 5154 | 5414 | 5556 | 5670 | 5755 | 5817 | 5859 | 5886 | 5906 | 5917 | 5926 | 5931
NPgY | BSP | NPg Planning Scenario | Number of electric vans (hybrid and full electric) | BRAMHAM | 26 | 46 | 89 | 172 | 335 | 433 | 581 | 790 | 1063 | 1454 | 1839 | 2218 | 2589 | 2944 | 3284 | 3603 | 3899 | 4170 | 4415 | 4633 | 4753 | 4848 | 4919 | 4971 | 5007 | 5030 | 5046 | 5056 | 5064 | 5068
NPgY | BSP | NPg Planning Scenario | Number of electric vans (hybrid and full electric) | BRANSHOLME | 31 | 52 | 95 | 175 | 325 | 399 | 516 | 685 | 905 | 1219 | 1527 | 1830 | 2124 | 2406 | 2672 | 2922 | 3157 | 3372 | 3567 | 3739 | 3834 | 3910 | 3966 | 4007 | 4036 | 4055 | 4068 | 4076 | 4082 | 4086
NPgY | BSP | NPg Planning Scenario | Number of electric vans (hybrid and full electric) | BRIGHOUSE 132/33KV | 21 | 38 | 76 | 154 | 311 | 415 | 568 | 783 | 1064 | 1468 | 1866 | 2259 | 2643 | 3012 | 3367 | 3699 | 4007 | 4289 | 4543 | 4769 | 4893 | 4992 | 5066 | 5119 | 5156 | 5180 | 5197 | 5207 | 5215 | 5220
NPgY | BSP | NPg Planning Scenario | Number of electric vans (hybrid and full electric) | DONCASTER B/THORPE MARSH | 141 | 232 | 411 | 738 | 1329 | 1580 | 1997 | 2602 | 3391 | 4512 | 5610 | 6685 | 7727 | 8725 | 9656 | 10535 | 11365 | 12124 | 12813 | 13425 | 13760 | 14027 | 14227 | 14373 | 14475 | 14542 | 14590 | 14618 | 14640 | 14654
NPgY | BSP | NPg Planning Scenario | Number of electric vans (hybrid and full electric) | DONCASTER CENTRAL | 17 | 28 | 51 | 93 | 173 | 212 | 274 | 363 | 480 | 646 | 809 | 969 | 1125 | 1274 | 1415 | 1547 | 1672 | 1785 | 1888 | 1980 | 2030 | 2070 | 2100 | 2122 | 2137 | 2147 | 2154 | 2158 | 2161 | 2163
NPgY | BSP | NPg Planning Scenario | Number of electric vans (hybrid and full electric) | DRIFFIELD/BEVERLEY GROUP | 67 | 114 | 211 | 396 | 748 | 937 | 1229 | 1647 | 2191 | 2969 | 3734 | 4486 | 5219 | 5922 | 6588 | 7215 | 7800 | 8336 | 8820 | 9250 | 9487 | 9675 | 9816 | 9918 | 9989 | 10036 | 10069 | 10088 | 10103 | 10113
NPgY | BSP | NPg Planning Scenario | Number of electric vans (hybrid and full electric) | FEATHERSTONE | 30 | 52 | 100 | 193 | 378 | 488 | 654 | 891 | 1198 | 1639 | 2074 | 2501 | 2919 | 3320 | 3703 | 4063 | 4398 | 4703 | 4980 | 5225 | 5360 | 5468 | 5548 | 5606 | 5646 | 5673 | 5691 | 5702 | 5711 | 5716
NPgY | BSP | NPg Planning Scenario | Number of electric vans (hybrid and full electric) | GIRLINGTON | 6 | 14 | 34 | 76 | 169 | 244 | 350 | 498 | 690 | 968 | 1242 | 1514 | 1780 | 2037 | 2285 | 2518 | 2732 | 2928 | 3105 | 3261 | 3348 | 3416 | 3468 | 3505 | 3530 | 3547 | 3558 | 3565 | 3571 | 3574
NPgY | BSP | NPg Planning Scenario | Number of electric vans (hybrid and full electric) | HALIFAX 132/33KV | 6 | 11 | 23 | 50 | 105 | 145 | 203 | 285 | 391 | 543 | 695 | 844 | 990 | 1130 | 1266 | 1393 | 1510 | 1618 | 1714 | 1800 | 1848 | 1885 | 1913 | 1934 | 1948 | 1957 | 1963 | 1967 | 1970 | 1972
NPgY | BSP | NPg Planning Scenario | Number of electric vans (hybrid and full electric) | HECKMONDWIKE | 13 | 25 | 53 | 112 | 235 | 324 | 452 | 633 | 868 | 1206 | 1540 | 1869 | 2193 | 2504 | 2803 | 3084 | 3344 | 3581 | 3795 | 3985 | 4089 | 4173 | 4235 | 4280 | 4311 | 4331 | 4345 | 4354 | 4360 | 4364
NPgY | BSP | NPg Planning Scenario | Number of electric vans (hybrid and full electric) | HOLMFIELD | 19 | 38 | 80 | 169 | 355 | 489 | 683 | 957 | 1311 | 1822 | 2328 | 2826 | 3315 | 3785 | 4238 | 4663 | 5056 | 5414 | 5737 | 6025 | 6183 | 6309 | 6403 | 6471 | 6518 | 6548 | 6570 | 6582 | 6592 | 6599
NPgY | BSP | NPg Planning Scenario | Number of electric vans (hybrid and full electric) | HULL EAST 132/33KV | 29 | 50 | 92 | 173 | 326 | 408 | 534 | 715 | 952 | 1289 | 1621 | 1947 | 2265 | 2569 | 2858 | 3130 | 3384 | 3616 | 3826 | 4013 | 4115 | 4197 | 4258 | 4302 | 4333 | 4353 | 4367 | 4376 | 4383 | 4387
NPgY | BSP | NPg Planning Scenario | Number of electric vans (hybrid and full electric) | HULL SOUTH | 36 | 61 | 111 | 207 | 390 | 485 | 634 | 847 | 1125 | 1522 | 1912 | 2295 | 2669 | 3027 | 3366 | 3684 | 3983 | 4255 | 4502 | 4721 | 4842 | 4938 | 5009 | 5061 | 5098 | 5121 | 5138 | 5148 | 5156 | 5161
NPgY | BSP | NPg Planning Scenario | Number of electric vans (hybrid and full electric) | HULL WEST | 31 | 54 | 99 | 186 | 351 | 440 | 578 | 774 | 1031 | 1397 | 1757 | 2111 | 2457 | 2788 | 3101 | 3397 | 3672 | 3924 | 4153 | 4355 | 4467 | 4555 | 4622 | 4670 | 4703 | 4725 | 4741 | 4750 | 4757 | 4761
NPgY | BSP | NPg Planning Scenario | Number of electric vans (hybrid and full electric) | HUMBERSTON | 18 | 31 | 59 | 112 | 216 | 276 | 366 | 495 | 663 | 903 | 1140 | 1373 | 1600 | 1818 | 2026 | 2221 | 2403 | 2569 | 2719 | 2853 | 2926 | 2985 | 3028 | 3060 | 3082 | 3096 | 3107 | 3113 | 3117 | 3120
NPgY | BSP | NPg Planning Scenario | Number of electric vans (hybrid and full electric) | HUNNINGLEY | 18 | 31 | 56 | 104 | 193 | 236 | 306 | 406 | 536 | 721 | 904 | 1083 | 1257 | 1424 | 1581 | 1729 | 1868 | 1995 | 2110 | 2212 | 2268 | 2313 | 2347 | 2371 | 2388 | 2399 | 2407 | 2412 | 2415 | 2417
NPgY | BSP | NPg Planning Scenario | Number of electric vans (hybrid and full electric) | HUNSHELF | 21 | 36 | 65 | 121 | 224 | 275 | 356 | 473 | 625 | 841 | 1054 | 1262 | 1466 | 1660 | 1844 | 2017 | 2179 | 2327 | 2461 | 2581 | 2646 | 2698 | 2737 | 2766 | 2785 | 2798 | 2807 | 2813 | 2817 | 2820
NPgY | BSP | NPg Planning Scenario | Number of electric vans (hybrid and full electric) | IMMINGHAM | 13 | 21 | 38 | 70 | 129 | 158 | 205 | 271 | 358 | 481 | 602 | 721 | 837 | 948 | 1052 | 1151 | 1243 | 1327 | 1404 | 1472 | 1509 | 1539 | 1561 | 1577 | 1588 | 1596 | 1601 | 1604 | 1606 | 1608
NPgY | BSP | NPg Planning Scenario | Number of electric vans (hybrid and full electric) | KIRKHAW LANE | 17 | 29 | 56 | 110 | 216 | 280 | 376 | 512 | 690 | 945 | 1196 | 1443 | 1685 | 1917 | 2138 | 2347 | 2540 | 2717 | 2877 | 3019 | 3097 | 3159 | 3205 | 3239 | 3262 | 3277 | 3288 | 3295 | 3299 | 3303
NPgY | BSP | NPg Planning Scenario | Number of electric vans (hybrid and full electric) | KIRKSTALL C 2/5 | 4 | 8 | 17 | 36 | 78 | 110 | 156 | 220 | 303 | 422 | 540 | 657 | 772 | 882 | 988 | 1088 | 1180 | 1264 | 1340 | 1408 | 1445 | 1474 | 1496 | 1512 | 1523 | 1530 | 1535 | 1538 | 1541 | 1542
NPgY | BSP | NPg Planning Scenario | Number of electric vans (hybrid and full electric) | KIRKSTALL C/RING ROAD HORSFORTH | 48 | 87 | 167 | 329 | 651 | 851 | 1149 | 1573 | 2124 | 2914 | 3694 | 4462 | 5212 | 5933 | 6623 | 7270 | 7871 | 8421 | 8917 | 9358 | 9601 | 9794 | 9938 | 10043 | 10115 | 10162 | 10196 | 10215 | 10231 | 10240
NPgY | BSP | NPg Planning Scenario | Number of electric vans (hybrid and full electric) | LEEDS EAST | 31 | 56 | 109 | 217 | 434 | 572 | 777 | 1068 | 1446 | 1988 | 2524 | 3051 | 3566 | 4062 | 4537 | 4982 | 5395 | 5773 | 6114 | 6417 | 6584 | 6717 | 6816 | 6888 | 6937 | 6970 | 6992 | 7006 | 7017 | 7023
NPgY | BSP | NPg Planning Scenario | Number of electric vans (hybrid and full electric) | LEEDS NORTH | 14 | 28 | 59 | 124 | 262 | 362 | 506 | 709 | 973 | 1353 | 1728 | 2099 | 2462 | 2811 | 3148 | 3464 | 3756 | 4022 | 4263 | 4476 | 4594 | 4688 | 4757 | 4808 | 4843 | 4865 | 4881 | 4891 | 4898 | 4903
NPgY | BSP | NPg Planning Scenario | Number of electric vans (hybrid and full electric) | LINDLEY | 26 | 48 | 95 | 191 | 386 | 514 | 703 | 969 | 1315 | 1813 | 2304 | 2788 | 3262 | 3717 | 4154 | 4564 | 4944 | 5291 | 5604 | 5883 | 6036 | 6158 | 6249 | 6315 | 6361 | 6390 | 6411 | 6424 | 6433 | 6439
NPgY | BSP | NPg Planning Scenario | Number of electric vans (hybrid and full electric) | LOW ROAD | 17 | 32 | 63 | 125 | 250 | 331 | 451 | 620 | 840 | 1156 | 1468 | 1775 | 2075 | 2364 | 2641 | 2901 | 3142 | 3362 | 3561 | 3737 | 3834 | 3912 | 3970 | 4011 | 4041 | 4059 | 4073 | 4081 | 4087 | 4091
NPgY | BSP | NPg Planning Scenario | Number of electric vans (hybrid and full electric) | MALLARD WAY | 22 | 37 | 66 | 121 | 221 | 267 | 341 | 448 | 588 | 788 | 983 | 1175 | 1361 | 1539 | 1706 | 1864 | 2012 | 2148 | 2271 | 2380 | 2440 | 2488 | 2524 | 2550 | 2568 | 2580 | 2588 | 2593 | 2597 | 2600
NPgY | BSP | NPg Planning Scenario | Number of electric vans (hybrid and full electric) | MENSTON | 25 | 43 | 82 | 157 | 304 | 390 | 519 | 703 | 943 | 1287 | 1625 | 1958 | 2283 | 2595 | 2893 | 3172 | 3432 | 3670 | 3885 | 4076 | 4181 | 4264 | 4327 | 4372 | 4403 | 4424 | 4438 | 4447 | 4454 | 4458
NPgY | BSP | NPg Planning Scenario | Number of electric vans (hybrid and full electric) | MOSS ROAD | 15 | 25 | 46 | 87 | 163 | 203 | 266 | 356 | 473 | 641 | 806 | 967 | 1125 | 1276 | 1419 | 1554 | 1680 | 1795 | 1899 | 1992 | 2042 | 2083 | 2113 | 2135 | 2150 | 2160 | 2168 | 2172 | 2175 | 2177
NPgY | BSP | NPg Planning Scenario | Number of electric vans (hybrid and full electric) | OSGODBY 1/2 | 0 | 0 | 0 | 0 | 0 | 0 | 0 | 0 | 0 | 0 | 0 | 0 | 0 | 0 | 0 | 0 | 0 | 0 | 0 | 0 | 0 | 0 | 0 | 0 | 0 | 0 | 0 | 0 | 0 | 0
NPgY | BSP | NPg Planning Scenario | Number of electric vans (hybrid and full electric) | OSGODBY 3/4 | 19 | 33 | 64 | 127 | 251 | 328 | 443 | 606 | 819 | 1124 | 1425 | 1721 | 2010 | 2288 | 2554 | 2804 | 3036 | 3247 | 3439 | 3609 | 3703 | 3777 | 3833 | 3873 | 3901 | 3919 | 3932 | 3940 | 3946 | 3949
NPgY | BSP | NPg Planning Scenario | Number of electric vans (hybrid and full electric) | RODLEY | 30 | 55 | 107 | 212 | 422 | 556 | 754 | 1034 | 1400 | 1924 | 2441 | 2950 | 3448 | 3927 | 4385 | 4815 | 5214 | 5579 | 5908 | 6201 | 6362 | 6490 | 6586 | 6655 | 6703 | 6735 | 6757 | 6770 | 6780 | 6786
NPgY | BSP | NPg Planning Scenario | Number of electric vans (hybrid and full electric) | SAINT ANDREWS ROAD 132/33KV | 17 | 33 | 67 | 140 | 290 | 395 | 548 | 764 | 1044 | 1447 | 1846 | 2239 | 2624 | 2994 | 3351 | 3685 | 3994 | 4276 | 4531 | 4757 | 4882 | 4981 | 5055 | 5109 | 5146 | 5170 | 5187 | 5197 | 5205 | 5210
NPgY | BSP | NPg Planning Scenario | Number of electric vans (hybrid and full electric) | SALTEND 132/33KV | 0 | 0 | 0 | 0 | 0 | 0 | 0 | 0 | 1 | 1 | 1 | 1 | 2 | 2 | 2 | 2 | 2 | 3 | 3 | 3 | 3 | 3 | 3 | 3 | 3 | 3 | 3 | 3 | 3 | 3
NPgY | BSP | NPg Planning Scenario | Number of electric vans (hybrid and full electric) | SANTON | 20 | 35 | 67 | 131 | 256 | 331 | 443 | 603 | 812 | 1111 | 1405 | 1695 | 1978 | 2250 | 2510 | 2753 | 2980 | 3187 | 3375 | 3541 | 3632 | 3705 | 3760 | 3799 | 3826 | 3844 | 3857 | 3864 | 3870 | 3874
NPgY | BSP | NPg Planning Scenario | Number of electric vans (hybrid and full electric) | SCUNTHORPE NORTH | 10 | 18 | 35 | 70 | 140 | 185 | 252 | 346 | 469 | 646 | 820 | 992 | 1159 | 1321 | 1475 | 1621 | 1755 | 1878 | 1989 | 2088 | 2142 | 2185 | 2218 | 2241 | 2257 | 2268 | 2275 | 2280 | 2283 | 2285
NPgY | BSP | NPg Planning Scenario | Number of electric vans (hybrid and full electric) | SCUNTHORPE SOUTH | 18 | 33 | 65 | 129 | 259 | 343 | 467 | 642 | 870 | 1197 | 1520 | 1838 | 2150 | 2449 | 2736 | 3005 | 3254 | 3482 | 3688 | 3871 | 3972 | 4052 | 4112 | 4155 | 4185 | 4205 | 4218 | 4227 | 4233 | 4237
NPgY | BSP | NPg Planning Scenario | Number of electric vans (hybrid and full electric) | SILSDEN | 33 | 60 | 118 | 235 | 473 | 628 | 856 | 1178 | 1598 | 2201 | 2796 | 3382 | 3955 | 4506 | 5035 | 5531 | 5991 | 6411 | 6790 | 7127 | 7312 | 7460 | 7570 | 7650 | 7706 | 7741 | 7767 | 7782 | 7794 | 7801
NPgY | BSP | NPg Planning Scenario | Number of electric vans (hybrid and full electric) | SOWERBY BRIDGE 132/33KV | 22 | 40 | 79 | 159 | 322 | 429 | 587 | 811 | 1102 | 1519 | 1932 | 2338 | 2735 | 3118 | 3485 | 3829 | 4148 | 4439 | 4702 | 4936 | 5064 | 5167 | 5243 | 5298 | 5337 | 5362 | 5379 | 5390 | 5398 | 5403
NPgY | BSP | NPg Planning Scenario | Number of electric vans (hybrid and full electric) | STAYGATE | 13 | 27 | 56 | 119 | 252 | 350 | 490 | 687 | 942 | 1311 | 1675 | 2035 | 2387 | 2726 | 3054 | 3360 | 3643 | 3902 | 4135 | 4342 | 4457 | 4548 | 4615 | 4664 | 4698 | 4720 | 4736 | 4745 | 4752 | 4756
NPgY | BSP | NPg Planning Scenario | Number of electric vans (hybrid and full electric) | THORNHILL 132KV | 34 | 62 | 122 | 244 | 490 | 651 | 889 | 1224 | 1661 | 2288 | 2908 | 3517 | 4114 | 4687 | 5238 | 5754 | 6232 | 6669 | 7064 | 7415 | 7608 | 7762 | 7876 | 7960 | 8017 | 8054 | 8081 | 8097 | 8109 | 8116
NPgY | BSP | NPg Planning Scenario | Number of electric vans (hybrid and full electric) | WAKEFIELD MONCKTON ROAD | 27 | 45 | 83 | 154 | 289 | 359 | 468 | 624 | 829 | 1120 | 1406 | 1688 | 1961 | 2224 | 2473 | 2707 | 2925 | 3125 | 3307 | 3467 | 3556 | 3626 | 3679 | 3717 | 3744 | 3761 | 3773 | 3781 | 3786 | 3790
NPgY | BSP | NPg Planning Scenario | Number of electric vans (hybrid and full electric) | WAKEFIELD NORTH | 45 | 78 | 143 | 267 | 503 | 628 | 822 | 1100 | 1462 | 1979 | 2488 | 2988 | 3475 | 3942 | 4384 | 4800 | 5190 | 5545 | 5867 | 6153 | 6310 | 6435 | 6529 | 6597 | 6644 | 6675 | 6697 | 6710 | 6720 | 6726
NPgY | BSP | NPg Planning Scenario | Number of electric vans (hybrid and full electric) | WEST MELTON | 90 | 151 | 271 | 497 | 915 | 1113 | 1432 | 1890 | 2488 | 3340 | 4177 | 4997 | 5795 | 6559 | 7277 | 7955 | 8591 | 9173 | 9700 | 10168 | 10425 | 10630 | 10783 | 10894 | 10972 | 11023 | 11059 | 11080 | 11097 | 11107
NPgY | BSP | NPg Planning Scenario | Number of electric vans (hybrid and full electric) | WHINMOOR | 31 | 57 | 111 | 220 | 439 | 579 | 787 | 1081 | 1464 | 2013 | 2556 | 3090 | 3612 | 4114 | 4595 | 5046 | 5465 | 5847 | 6193 | 6500 | 6668 | 6803 | 6903 | 6976 | 7027 | 7059 | 7082 | 7096 | 7107 | 7113
NPgY | BSP | NPg Planning Scenario | Number of electric vans (hybrid and full electric) | WOLD NEWTON | 82 | 130 | 220 | 375 | 636 | 702 | 836 | 1036 | 1300 | 1667 | 2023 | 2370 | 2701 | 3017 | 3299 | 3568 | 3829 | 4069 | 4287 | 4481 | 4587 | 4671 | 4735 | 4781 | 4814 | 4837 | 4852 | 4862 | 4869 | 4874
NPgY | BSP | NPg Planning Scenario | Number of electric vans (hybrid and full electric) | YARBOROUGH ROAD 132/33KV | 22 | 40 | 76 | 149 | 294 | 384 | 517 | 706 | 952 | 1305 | 1654 | 1997 | 2332 | 2654 | 2961 | 3250 | 3519 | 3764 | 3986 | 4183 | 4291 | 4377 | 4442 | 4488 | 4521 | 4542 | 4557 | 4565 | 4572 | 4577
NPgN | BSP | NG FES - System Transformation | Number of electric vans (hybrid and full electric) | ANNFIELD | 17 | 24 | 36 | 56 | 87 | 138 | 219 | 346 | 542 | 744 | 1010 | 1349 | 1770 | 2263 | 2837 | 3446 | 4043 | 4577 | 5017 | 5350 | 5588 | 5750 | 5802 | 5764 | 5708 | 5634 | 5538 | 5416 | 5274 | 5115
NPgN | BSP | NG FES - System Transformation | Number of electric vans (hybrid and full electric) | BARRACK ROAD | 5 | 8 | 12 | 18 | 29 | 46 | 73 | 116 | 182 | 250 | 339 | 453 | 595 | 761 | 955 | 1160 | 1361 | 1541 | 1689 | 1801 | 1881 | 1936 | 1953 | 1940 | 1922 | 1897 | 1864 | 1823 | 1776 | 1722
NPgN | BSP | NG FES - System Transformation | Number of electric vans (hybrid and full electric) | BLUCHER | 14 | 19 | 29 | 44 | 69 | 107 | 168 | 264 | 412 | 564 | 763 | 1018 | 1334 | 1704 | 2136 | 2592 | 3040 | 3442 | 3771 | 4022 | 4200 | 4322 | 4361 | 4332 | 4290 | 4235 | 4162 | 4070 | 3964 | 3844
NPgN | BSP | NG FES - System Transformation | Number of electric vans (hybrid and full electric) | BOWESFIELD | 18 | 26 | 41 | 65 | 104 | 170 | 275 | 441 | 697 | 962 | 1310 | 1755 | 2308 | 2955 | 3710 | 4509 | 5294 | 5997 | 6574 | 7013 | 7325 | 7539 | 7607 | 7556 | 7484 | 7387 | 7261 | 7100 | 6915 | 6706
NPgN | BSP | NG FES - System Transformation | Number of electric vans (hybrid and full electric) | CHIRTON GRANGE | 12 | 17 | 27 | 43 | 70 | 114 | 185 | 297 | 470 | 648 | 883 | 1184 | 1556 | 1993 | 2502 | 3042 | 3571 | 4045 | 4435 | 4731 | 4942 | 5086 | 5132 | 5098 | 5049 | 4984 | 4898 | 4790 | 4665 | 4524
NPgN | BSP | NG FES - System Transformation | Number of electric vans (hybrid and full electric) | COALBURNS | 11 | 15 | 22 | 33 | 49 | 73 | 111 | 168 | 257 | 348 | 468 | 620 | 809 | 1029 | 1286 | 1558 | 1825 | 2063 | 2259 | 2408 | 2514 | 2586 | 2610 | 2592 | 2567 | 2534 | 2491 | 2436 | 2372 | 2300
NPgN | BSP | NG FES - System Transformation | Number of electric vans (hybrid and full electric) | DARLINGTON CENTRAL | 13 | 19 | 30 | 49 | 79 | 130 | 213 | 343 | 546 | 754 | 1029 | 1381 | 1817 | 2328 | 2924 | 3555 | 4175 | 4730 | 5186 | 5533 | 5779 | 5948 | 6002 | 5962 | 5904 | 5828 | 5729 | 5602 | 5456 | 5291
NPgN | BSP | NG FES - System Transformation | Number of electric vans (hybrid and full electric) | DARLINGTON NORTH | 17 | 24 | 39 | 62 | 101 | 165 | 269 | 433 | 687 | 949 | 1295 | 1736 | 2283 | 2925 | 3673 | 4465 | 5243 | 5940 | 6513 | 6948 | 7257 | 7470 | 7537 | 7487 | 7415 | 7319 | 7194 | 7035 | 6851 | 6644
NPgN | BSP | NG FES - System Transformation | Number of electric vans (hybrid and full electric) | DUNSTON | 18 | 26 | 39 | 60 | 95 | 150 | 237 | 375 | 588 | 806 | 1094 | 1462 | 1918 | 2451 | 3073 | 3732 | 4378 | 4958 | 5434 | 5795 | 6052 | 6228 | 6284 | 6242 | 6182 | 6102 | 5998 | 5865 | 5712 | 5540
NPgN | BSP | NG FES - System Transformation | Number of electric vans (hybrid and full electric) | FLATWORTH | 5 | 8 | 12 | 21 | 34 | 57 | 94 | 154 | 246 | 341 | 466 | 626 | 825 | 1058 | 1329 | 1617 | 1900 | 2153 | 2361 | 2519 | 2631 | 2708 | 2733 | 2715 | 2688 | 2654 | 2608 | 2551 | 2484 | 2409
NPgN | BSP | NG FES - System Transformation | Number of electric vans (hybrid and full electric) | GOSFORTH | 14 | 20 | 30 | 45 | 70 | 110 | 173 | 271 | 423 | 578 | 783 | 1045 | 1369 | 1749 | 2192 | 2660 | 3120 | 3532 | 3871 | 4127 | 4310 | 4435 | 4475 | 4445 | 4403 | 4346 | 4271 | 4177 | 4068 | 3945
NPgN | BSP | NG FES - System Transformation | Number of electric vans (hybrid and full electric) | HARROGATE 132/33KV | 17 | 23 | 34 | 50 | 76 | 115 | 174 | 268 | 412 | 560 | 754 | 1001 | 1307 | 1665 | 2083 | 2525 | 2958 | 3347 | 3666 | 3907 | 4080 | 4197 | 4235 | 4207 | 4166 | 4113 | 4042 | 3953 | 3850 | 3733
NPgN | BSP | NG FES - System Transformation | Number of electric vans (hybrid and full electric) | HUSTHWAITE | 6 | 9 | 13 | 20 | 30 | 45 | 69 | 107 | 164 | 223 | 301 | 400 | 523 | 667 | 834 | 1012 | 1186 | 1341 | 1469 | 1566 | 1635 | 1683 | 1698 | 1687 | 1670 | 1649 | 1621 | 1585 | 1543 | 1497
NPgN | BSP | NG FES - System Transformation | Number of electric vans (hybrid and full electric) | LEEMING BAR_SKEEBY | 21 | 29 | 45 | 70 | 110 | 174 | 276 | 438 | 687 | 943 | 1281 | 1711 | 2246 | 2872 | 3601 | 4374 | 5132 | 5811 | 6369 | 6793 | 7094 | 7301 | 7367 | 7318 | 7247 | 7154 | 7031 | 6876 | 6696 | 6494
NPgN | BSP | NG FES - System Transformation | Number of electric vans (hybrid and full electric) | LINTON | 26 | 35 | 49 | 70 | 101 | 146 | 210 | 310 | 463 | 619 | 823 | 1082 | 1403 | 1778 | 2214 | 2675 | 3127 | 3532 | 3864 | 4116 | 4295 | 4418 | 4457 | 4427 | 4384 | 4328 | 4254 | 4160 | 4051 | 3929
NPgN | BSP | NG FES - System Transformation | Number of electric vans (hybrid and full electric) | MALTON GRID | 22 | 30 | 44 | 67 | 102 | 156 | 241 | 373 | 577 | 787 | 1062 | 1413 | 1848 | 2357 | 2951 | 3579 | 4195 | 4747 | 5200 | 5544 | 5789 | 5957 | 6011 | 5970 | 5913 | 5837 | 5737 | 5610 | 5464 | 5298
NPgN | BSP | NG FES - System Transformation | Number of electric vans (hybrid and full electric) | MELROSEGATE | 39 | 52 | 76 | 113 | 169 | 254 | 384 | 587 | 899 | 1219 | 1639 | 2173 | 2836 | 3611 | 4514 | 5470 | 6407 | 7246 | 7935 | 8458 | 8830 | 9085 | 9166 | 9105 | 9017 | 8901 | 8749 | 8555 | 8332 | 8080
NPgN | BSP | NG FES - System Transformation | Number of electric vans (hybrid and full electric) | NORTH TEES | 14 | 20 | 32 | 52 | 85 | 139 | 227 | 366 | 582 | 804 | 1096 | 1470 | 1935 | 2479 | 3113 | 3785 | 4445 | 5036 | 5522 | 5891 | 6153 | 6333 | 6390 | 6348 | 6286 | 6206 | 6099 | 5964 | 5809 | 5633
NPgN | BSP | NG FES - System Transformation | Number of electric vans (hybrid and full electric) | POTTER HOUSE | 21 | 29 | 43 | 65 | 100 | 155 | 240 | 375 | 581 | 793 | 1073 | 1429 | 1870 | 2387 | 2989 | 3627 | 4252 | 4812 | 5273 | 5622 | 5870 | 6041 | 6095 | 6054 | 5996 | 5919 | 5817 | 5689 | 5540 | 5373
NPgN | BSP | NG FES - System Transformation | Number of electric vans (hybrid and full electric) | RAVENSWORTH | 6 | 9 | 13 | 20 | 31 | 49 | 75 | 118 | 183 | 250 | 338 | 450 | 589 | 752 | 942 | 1143 | 1340 | 1516 | 1661 | 1771 | 1850 | 1903 | 1921 | 1908 | 1889 | 1865 | 1833 | 1793 | 1746 | 1693
NPgN | BSP | NG FES - System Transformation | Number of electric vans (hybrid and full electric) | SCARBOROUGH GRID | 31 | 41 | 59 | 85 | 124 | 182 | 267 | 400 | 603 | 811 | 1083 | 1430 | 1858 | 2359 | 2943 | 3560 | 4165 | 4707 | 5152 | 5489 | 5729 | 5893 | 5946 | 5906 | 5849 | 5774 | 5675 | 5550 | 5405 | 5242
NPgN | BSP | NG FES - System Transformation | Number of electric vans (hybrid and full electric) | SEAL SANDS | 0 | 0 | 0 | 0 | 0 | 0 | 0 | 0 | 0 | 0 | 0 | 0 | 0 | 0 | 0 | 0 | 0 | 0 | 1 | 1 | 1 | 1 | 1 | 1 | 1 | 1 | 1 | 1 | 1 | 1
NPgN | BSP | NG FES - System Transformation | Number of electric vans (hybrid and full electric) | SPADEADAM 33KV | 0 | 0 | 1 | 1 | 1 | 2 | 3 | 4 | 7 | 9 | 12 | 16 | 21 | 27 | 34 | 42 | 49 | 55 | 60 | 64 | 67 | 69 | 70 | 69 | 69 | 68 | 67 | 65 | 63 | 61
NPgN | BSP | NG FES - System Transformation | Number of electric vans (hybrid and full electric) | SPENNYMOOR 132/66KV | 26 | 37 | 56 | 88 | 138 | 219 | 347 | 550 | 862 | 1184 | 1607 | 2147 | 2818 | 3602 | 4517 | 5486 | 6437 | 7289 | 7989 | 8520 | 8898 | 9157 | 9240 | 9178 | 9090 | 8973 | 8819 | 8624 | 8399 | 8145
NPgN | BSP | NG FES - System Transformation | Number of electric vans (hybrid and full electric) | TORONTO | 14 | 19 | 30 | 47 | 73 | 117 | 186 | 295 | 462 | 635 | 863 | 1153 | 1514 | 1936 | 2428 | 2949 | 3460 | 3918 | 4295 | 4581 | 4784 | 4923 | 4968 | 4935 | 4887 | 4824 | 4741 | 4637 | 4516 | 4379
NPgN | BSP | NG FES - System Transformation | Number of electric vans (hybrid and full electric) | WORMALD GREEN 132/33KV | 14 | 19 | 28 | 42 | 64 | 98 | 150 | 233 | 359 | 489 | 660 | 878 | 1148 | 1464 | 1832 | 2222 | 2604 | 2946 | 3227 | 3441 | 3593 | 3697 | 3730 | 3705 | 3669 | 3622 | 3560 | 3481 | 3391 | 3288
NPgY | BSP | NG FES - System Transformation | Number of electric vans (hybrid and full electric) | ATTERCLIFFE | 13 | 25 | 34 | 48 | 67 | 94 | 133 | 187 | 263 | 359 | 485 | 645 | 844 | 1076 | 1347 | 1634 | 1915 | 2168 | 2375 | 2532 | 2643 | 2720 | 2745 | 2726 | 2700 | 2665 | 2620 | 2562 | 2495 | 2419
NPgY | BSP | NG FES - System Transformation | Number of electric vans (hybrid and full electric) | BARUGH 132/66KV | 31 | 57 | 80 | 111 | 155 | 217 | 304 | 428 | 600 | 817 | 1102 | 1465 | 1915 | 2442 | 3056 | 3705 | 4342 | 4913 | 5382 | 5737 | 5990 | 6164 | 6219 | 6178 | 6118 | 6039 | 5936 | 5805 | 5653 | 5482
NPgY | BSP | NG FES - System Transformation | Number of electric vans (hybrid and full electric) | BEESTON ROYDS 132/33KV | 24 | 47 | 69 | 102 | 150 | 220 | 320 | 464 | 666 | 921 | 1258 | 1689 | 2224 | 2851 | 3582 | 4357 | 5117 | 5798 | 6359 | 6784 | 7086 | 7294 | 7360 | 7311 | 7240 | 7147 | 7025 | 6869 | 6690 | 6488
NPgY | BSP | NG FES - System Transformation | Number of electric vans (hybrid and full electric) | BEVERLEY 132/33KV | 29 | 56 | 81 | 118 | 171 | 248 | 358 | 515 | 735 | 1013 | 1380 | 1849 | 2431 | 3112 | 3907 | 4749 | 5574 | 6315 | 6923 | 7385 | 7713 | 7939 | 8010 | 7957 | 7880 | 7779 | 7645 | 7476 | 7281 | 7061
NPgY | BSP | NG FES - System Transformation | Number of electric vans (hybrid and full electric) | BINGLEY 132/33KV | 11 | 24 | 37 | 56 | 86 | 131 | 196 | 288 | 417 | 583 | 801 | 1080 | 1428 | 1835 | 2310 | 2814 | 3308 | 3751 | 4116 | 4392 | 4589 | 4724 | 4767 | 4735 | 4690 | 4629 | 4550 | 4449 | 4333 | 4202
NPgY | BSP | NG FES - System Transformation | Number of electric vans (hybrid and full electric) | BLACKBURN MEADOWS B | 8 | 15 | 20 | 28 | 39 | 54 | 76 | 107 | 149 | 203 | 273 | 362 | 473 | 603 | 754 | 914 | 1071 | 1211 | 1327 | 1414 | 1477 | 1519 | 1533 | 1523 | 1508 | 1489 | 1463 | 1431 | 1394 | 1351
NPgY | BSP | NG FES - System Transformation | Number of electric vans (hybrid and full electric) | BLYTON | 46 | 81 | 106 | 139 | 181 | 234 | 310 | 414 | 559 | 737 | 968 | 1261 | 1622 | 2043 | 2534 | 3052 | 3559 | 4013 | 4385 | 4667 | 4867 | 5004 | 5048 | 5015 | 4966 | 4902 | 4818 | 4712 | 4589 | 4450
NPgY | BSP | NG FES - System Transformation | Number of electric vans (hybrid and full electric) | BRADFORD | 9 | 21 | 36 | 59 | 96 | 152 | 233 | 350 | 514 | 725 | 1004 | 1362 | 1807 | 2329 | 2938 | 3584 | 4218 | 4787 | 5255 | 5611 | 5864 | 6038 | 6093 | 6052 | 5994 | 5916 | 5815 | 5687 | 5538 | 5371
NPgY | BSP | NG FES - System Transformation | Number of electric vans (hybrid and full electric) | BRAMHAM | 19 | 36 | 52 | 75 | 109 | 159 | 229 | 330 | 471 | 650 | 885 | 1186 | 1559 | 1996 | 2505 | 3045 | 3575 | 4050 | 4440 | 4736 | 4947 | 5091 | 5137 | 5103 | 5054 | 4989 | 4903 | 4795 | 4670 | 4529
NPgY | BSP | NG FES - System Transformation | Number of electric vans (hybrid and full electric) | BRANSHOLME | 22 | 40 | 55 | 77 | 106 | 147 | 205 | 286 | 400 | 543 | 731 | 970 | 1266 | 1613 | 2016 | 2444 | 2863 | 3238 | 3546 | 3780 | 3946 | 4060 | 4097 | 4070 | 4030 | 3978 | 3910 | 3824 | 3724 | 3611
NPgY | BSP | NG FES - System Transformation | Number of electric vans (hybrid and full electric) | BRIGHOUSE 132/33KV | 15 | 29 | 45 | 67 | 101 | 152 | 224 | 327 | 472 | 657 | 900 | 1212 | 1599 | 2053 | 2582 | 3144 | 3694 | 4188 | 4594 | 4902 | 5121 | 5272 | 5319 | 5284 | 5233 | 5166 | 5077 | 4965 | 4835 | 4689
NPgY | BSP | NG FES - System Transformation | Number of electric vans (hybrid and full electric) | DONCASTER B/THORPE MARSH | 100 | 178 | 240 | 323 | 433 | 583 | 792 | 1087 | 1497 | 2007 | 2674 | 3522 | 4570 | 5794 | 7222 | 8731 | 10209 | 11533 | 12619 | 13443 | 14029 | 14430 | 14559 | 14462 | 14322 | 14138 | 13896 | 13589 | 13234 | 12834
NPgY | BSP | NG FES - System Transformation | Number of electric vans (hybrid and full electric) | DONCASTER CENTRAL | 12 | 21 | 30 | 41 | 56 | 78 | 109 | 152 | 212 | 288 | 387 | 514 | 671 | 854 | 1067 | 1294 | 1515 | 1714 | 1877 | 2001 | 2089 | 2149 | 2168 | 2154 | 2133 | 2106 | 2070 | 2024 | 1971 | 1911
NPgY | BSP | NG FES - System Transformation | Number of electric vans (hybrid and full electric) | DRIFFIELD/BEVERLEY GROUP | 47 | 88 | 123 | 173 | 244 | 344 | 486 | 688 | 970 | 1325 | 1791 | 2386 | 3124 | 3987 | 4994 | 6060 | 7105 | 8041 | 8811 | 9394 | 9810 | 10095 | 10185 | 10117 | 10020 | 9891 | 9721 | 9507 | 9258 | 8978
NPgY | BSP | NG FES - System Transformation | Number of electric vans (hybrid and full electric) | FEATHERSTONE | 21 | 40 | 58 | 85 | 123 | 179 | 259 | 372 | 531 | 732 | 998 | 1337 | 1758 | 2251 | 2826 | 3435 | 4032 | 4567 | 5008 | 5342 | 5579 | 5742 | 5794 | 5756 | 5700 | 5627 | 5530 | 5408 | 5267 | 5108
NPgY | BSP | NG FES - System Transformation | Number of electric vans (hybrid and full electric) | GIRLINGTON | 4 | 11 | 20 | 33 | 55 | 89 | 138 | 208 | 307 | 434 | 602 | 818 | 1087 | 1403 | 1771 | 2161 | 2544 | 2888 | 3171 | 3386 | 3539 | 3644 | 3677 | 3653 | 3618 | 3571 | 3510 | 3432 | 3343 | 3242
NPgY | BSP | NG FES - System Transformation | Number of electric vans (hybrid and full electric) | HALIFAX 132/33KV | 4 | 8 | 14 | 22 | 34 | 53 | 80 | 119 | 174 | 243 | 336 | 454 | 602 | 775 | 976 | 1190 | 1400 | 1588 | 1743 | 1860 | 1944 | 2001 | 2020 | 2006 | 1987 | 1961 | 1928 | 1885 | 1836 | 1780
NPgY | BSP | NG FES - System Transformation | Number of electric vans (hybrid and full electric) | HECKMONDWIKE | 9 | 19 | 31 | 49 | 77 | 118 | 178 | 264 | 385 | 540 | 745 | 1007 | 1333 | 1715 | 2160 | 2633 | 3097 | 3513 | 3855 | 4115 | 4300 | 4427 | 4468 | 4438 | 4395 | 4338 | 4264 | 4170 | 4061 | 3938
NPgY | BSP | NG FES - System Transformation | Number of electric vans (hybrid and full electric) | HOLMFIELD | 14 | 29 | 47 | 74 | 116 | 179 | 269 | 399 | 582 | 816 | 1126 | 1522 | 2015 | 2593 | 3267 | 3981 | 4683 | 5312 | 5830 | 6223 | 6503 | 6694 | 6755 | 6710 | 6645 | 6560 | 6448 | 6305 | 6140 | 5955
NPgY | BSP | NG FES - System Transformation | Number of electric vans (hybrid and full electric) | HULL EAST 132/33KV | 21 | 38 | 54 | 76 | 106 | 150 | 211 | 299 | 421 | 575 | 777 | 1035 | 1355 | 1730 | 2166 | 2628 | 3081 | 3487 | 3821 | 4074 | 4254 | 4378 | 4417 | 4387 | 4345 | 4289 | 4216 | 4123 | 4015 | 3894
NPgY | BSP | NG FES - System Transformation | Number of electric vans (hybrid and full electric) | HULL SOUTH | 25 | 46 | 65 | 91 | 127 | 178 | 251 | 354 | 498 | 679 | 917 | 1220 | 1596 | 2035 | 2548 | 3091 | 3623 | 4100 | 4491 | 4788 | 5000 | 5145 | 5191 | 5156 | 5107 | 5041 | 4955 | 4845 | 4719 | 4576
NPgY | BSP | NG FES - System Transformation | Number of electric vans (hybrid and full electric) | HULL WEST | 22 | 41 | 58 | 81 | 115 | 162 | 229 | 323 | 456 | 623 | 843 | 1123 | 1471 | 1877 | 2351 | 2853 | 3346 | 3787 | 4149 | 4424 | 4619 | 4754 | 4796 | 4764 | 4718 | 4658 | 4578 | 4477 | 4360 | 4228
NPgY | BSP | NG FES - System Transformation | Number of electric vans (hybrid and full electric) | HUMBERSTON | 13 | 24 | 34 | 49 | 70 | 101 | 145 | 207 | 294 | 403 | 548 | 732 | 961 | 1229 | 1542 | 1873 | 2197 | 2488 | 2727 | 2909 | 3038 | 3126 | 3155 | 3134 | 3103 | 3063 | 3011 | 2944 | 2868 | 2781
NPgY | BSP | NG FES - System Transformation | Number of electric vans (hybrid and full electric) | HUNNINGLEY | 13 | 24 | 33 | 45 | 63 | 87 | 121 | 169 | 237 | 322 | 433 | 574 | 749 | 954 | 1193 | 1446 | 1694 | 1916 | 2098 | 2236 | 2335 | 2402 | 2424 | 2407 | 2384 | 2353 | 2313 | 2262 | 2203 | 2136
NPgY | BSP | NG FES - System Transformation | Number of electric vans (hybrid and full electric) | HUNSHELF | 15 | 28 | 38 | 53 | 73 | 101 | 141 | 197 | 276 | 375 | 504 | 669 | 874 | 1113 | 1392 | 1687 | 1976 | 2235 | 2447 | 2609 | 2724 | 2802 | 2828 | 2809 | 2782 | 2746 | 2699 | 2639 | 2570 | 2492
NPgY | BSP | NG FES - System Transformation | Number of electric vans (hybrid and full electric) | IMMINGHAM | 9 | 16 | 22 | 31 | 42 | 58 | 81 | 113 | 158 | 214 | 288 | 382 | 499 | 635 | 793 | 961 | 1126 | 1273 | 1395 | 1486 | 1552 | 1597 | 1611 | 1600 | 1585 | 1564 | 1538 | 1504 | 1464 | 1420
NPgY | BSP | NG FES - System Transformation | Number of electric vans (hybrid and full electric) | KIRKHAW LANE | 12 | 23 | 33 | 48 | 70 | 102 | 148 | 214 | 306 | 422 | 576 | 772 | 1015 | 1300 | 1633 | 1985 | 2330 | 2640 | 2895 | 3088 | 3226 | 3320 | 3350 | 3327 | 3295 | 3253 | 3197 | 3127 | 3045 | 2953
NPgY | BSP | NG FES - System Transformation | Number of electric vans (hybrid and full electric) | KIRKSTALL C 2/5 | 3 | 6 | 10 | 16 | 26 | 40 | 61 | 92 | 134 | 189 | 262 | 355 | 470 | 606 | 764 | 931 | 1096 | 1244 | 1365 | 1457 | 1523 | 1568 | 1582 | 1572 | 1557 | 1536 | 1510 | 1477 | 1438 | 1395
NPgY | BSP | NG FES - System Transformation | Number of electric vans (hybrid and full electric) | KIRKSTALL C/RING ROAD HORSFORTH | 34 | 66 | 98 | 144 | 212 | 312 | 454 | 657 | 942 | 1303 | 1779 | 2388 | 3145 | 4030 | 5063 | 6158 | 7232 | 8195 | 8987 | 9587 | 10015 | 10308 | 10402 | 10332 | 10232 | 10101 | 9928 | 9708 | 9455 | 9169
NPgY | BSP | NG FES - System Transformation | Number of electric vans (hybrid and full electric) | LEEDS EAST | 22 | 43 | 64 | 95 | 141 | 209 | 307 | 446 | 641 | 889 | 1216 | 1635 | 2154 | 2763 | 3473 | 4226 | 4964 | 5627 | 6171 | 6584 | 6878 | 7080 | 7144 | 7096 | 7028 | 6937 | 6818 | 6668 | 6494 | 6297
NPgY | BSP | NG FES - System Transformation | Number of electric vans (hybrid and full electric) | LEEDS NORTH | 10 | 21 | 34 | 54 | 85 | 132 | 199 | 296 | 432 | 606 | 836 | 1130 | 1497 | 1926 | 2427 | 2958 | 3480 | 3948 | 4332 | 4624 | 4833 | 4975 | 5020 | 4987 | 4939 | 4875 | 4792 | 4686 | 4563 | 4425
NPgY | BSP | NG FES - System Transformation | Number of electric vans (hybrid and full electric) | LINDLEY | 18 | 37 | 56 | 84 | 126 | 188 | 277 | 404 | 584 | 811 | 1112 | 1496 | 1973 | 2533 | 3185 | 3877 | 4556 | 5165 | 5665 | 6045 | 6315 | 6501 | 6560 | 6516 | 6453 | 6370 | 6261 | 6122 | 5963 | 5782
NPgY | BSP | NG FES - System Transformation | Number of electric vans (hybrid and full electric) | LOW ROAD | 12 | 24 | 37 | 55 | 82 | 121 | 178 | 259 | 372 | 517 | 708 | 951 | 1254 | 1609 | 2023 | 2462 | 2892 | 3278 | 3596 | 3836 | 4008 | 4125 | 4163 | 4135 | 4095 | 4042 | 3973 | 3885 | 3784 | 3670
NPgY | BSP | NG FES - System Transformation | Number of electric vans (hybrid and full electric) | MALLARD WAY | 16 | 28 | 39 | 53 | 72 | 98 | 135 | 187 | 260 | 351 | 470 | 621 | 808 | 1027 | 1282 | 1552 | 1816 | 2053 | 2248 | 2395 | 2500 | 2572 | 2595 | 2578 | 2553 | 2520 | 2477 | 2422 | 2359 | 2287
NPgY | BSP | NG FES - System Transformation | Number of electric vans (hybrid and full electric) | MENSTON | 18 | 33 | 48 | 69 | 99 | 143 | 205 | 294 | 418 | 575 | 781 | 1045 | 1373 | 1756 | 2203 | 2676 | 3141 | 3557 | 3899 | 4159 | 4344 | 4470 | 4511 | 4481 | 4437 | 4380 | 4305 | 4210 | 4100 | 3976
NPgY | BSP | NG FES - System Transformation | Number of electric vans (hybrid and full electric) | MOSS ROAD | 10 | 19 | 27 | 38 | 53 | 75 | 105 | 149 | 210 | 286 | 386 | 514 | 673 | 859 | 1075 | 1304 | 1529 | 1730 | 1896 | 2021 | 2110 | 2172 | 2191 | 2176 | 2155 | 2128 | 2091 | 2045 | 1992 | 1931
NPgY | BSP | NG FES - System Transformation | Number of electric vans (hybrid and full electric) | OSGODBY 1/2 | 0 | 0 | 0 | 0 | 0 | 0 | 0 | 0 | 0 | 0 | 0 | 0 | 0 | 0 | 0 | 0 | 0 | 0 | 0 | 0 | 0 | 0 | 0 | 0 | 0 | 0 | 0 | 0 | 0 | 0
NPgY | BSP | NG FES - System Transformation | Number of electric vans (hybrid and full electric) | OSGODBY 3/4 | 13 | 26 | 38 | 56 | 82 | 120 | 175 | 253 | 363 | 502 | 686 | 921 | 1213 | 1554 | 1953 | 2375 | 2789 | 3161 | 3466 | 3698 | 3863 | 3976 | 4012 | 3985 | 3946 | 3896 | 3829 | 3744 | 3646 | 3536
NPgY | BSP | NG FES - System Transformation | Number of electric vans (hybrid and full electric) | RODLEY | 21 | 42 | 63 | 93 | 138 | 203 | 298 | 432 | 621 | 860 | 1176 | 1580 | 2082 | 2670 | 3356 | 4083 | 4796 | 5435 | 5961 | 6360 | 6644 | 6838 | 6900 | 6854 | 6788 | 6701 | 6586 | 6440 | 6272 | 6083
NPgY | BSP | NG FES - System Transformation | Number of electric vans (hybrid and full electric) | SAINT ANDREWS ROAD 132/33KV | 12 | 25 | 39 | 61 | 94 | 144 | 216 | 319 | 464 | 648 | 892 | 1204 | 1592 | 2048 | 2578 | 3141 | 3694 | 4189 | 4597 | 4906 | 5127 | 5278 | 5325 | 5290 | 5239 | 5171 | 5083 | 4971 | 4841 | 4694
NPgY | BSP | NG FES - System Transformation | Number of electric vans (hybrid and full electric) | SALTEND 132/33KV | 0 | 0 | 0 | 0 | 0 | 0 | 0 | 0 | 0 | 0 | 1 | 1 | 1 | 1 | 2 | 2 | 2 | 2 | 3 | 3 | 3 | 3 | 3 | 3 | 3 | 3 | 3 | 3 | 3 | 3
NPgY | BSP | NG FES - System Transformation | Number of electric vans (hybrid and full electric) | SANTON | 14 | 27 | 39 | 57 | 83 | 121 | 175 | 252 | 360 | 496 | 676 | 906 | 1191 | 1525 | 1915 | 2328 | 2733 | 3095 | 3394 | 3620 | 3781 | 3892 | 3927 | 3901 | 3863 | 3813 | 3748 | 3665 | 3570 | 3462
NPgY | BSP | NG FES - System Transformation | Number of electric vans (hybrid and full electric) | SCUNTHORPE NORTH | 7 | 14 | 20 | 31 | 46 | 68 | 99 | 145 | 208 | 289 | 395 | 532 | 701 | 899 | 1130 | 1375 | 1616 | 1831 | 2009 | 2143 | 2239 | 2305 | 2326 | 2310 | 2288 | 2258 | 2220 | 2171 | 2114 | 2050
NPgY | BSP | NG FES - System Transformation | Number of electric vans (hybrid and full electric) | SCUNTHORPE SOUTH | 13 | 25 | 38 | 57 | 84 | 125 | 184 | 268 | 386 | 535 | 733 | 986 | 1299 | 1667 | 2096 | 2550 | 2996 | 3396 | 3724 | 3974 | 4151 | 4273 | 4312 | 4283 | 4242 | 4187 | 4115 | 4024 | 3919 | 3801
NPgY | BSP | NG FES - System Transformation | Number of electric vans (hybrid and full electric) | SILSDEN | 23 | 46 | 69 | 103 | 154 | 230 | 338 | 492 | 709 | 984 | 1348 | 1813 | 2391 | 3069 | 3859 | 4696 | 5517 | 6254 | 6860 | 7319 | 7647 | 7871 | 7942 | 7889 | 7813 | 7712 | 7580 | 7413 | 7219 | 7001
NPgY | BSP | NG FES - System Transformation | Number of electric vans (hybrid and full electric) | SOWERBY BRIDGE 132/33KV | 15 | 31 | 46 | 70 | 105 | 157 | 232 | 339 | 489 | 680 | 932 | 1254 | 1655 | 2125 | 2673 | 3253 | 3823 | 4334 | 4754 | 5073 | 5300 | 5456 | 5505 | 5469 | 5416 | 5346 | 5255 | 5138 | 5004 | 4853
NPgY | BSP | NG FES - System Transformation | Number of electric vans (hybrid and full electric) | STAYGATE | 9 | 20 | 33 | 52 | 82 | 128 | 193 | 287 | 419 | 587 | 811 | 1096 | 1452 | 1869 | 2355 | 2870 | 3377 | 3831 | 4204 | 4488 | 4690 | 4828 | 4872 | 4839 | 4793 | 4731 | 4650 | 4547 | 4429 | 4295
NPgY | BSP | NG FES - System Transformation | Number of electric vans (hybrid and full electric) | THORNHILL 132KV | 24 | 47 | 71 | 107 | 160 | 238 | 351 | 511 | 737 | 1024 | 1402 | 1886 | 2488 | 3193 | 4015 | 4886 | 5741 | 6508 | 7138 | 7616 | 7957 | 8191 | 8265 | 8210 | 8130 | 8026 | 7888 | 7714 | 7513 | 7285
NPgY | BSP | NG FES - System Transformation | Number of electric vans (hybrid and full electric) | WAKEFIELD MONCKTON ROAD | 19 | 35 | 48 | 67 | 94 | 132 | 185 | 261 | 367 | 499 | 674 | 896 | 1172 | 1495 | 1871 | 2269 | 2660 | 3010 | 3297 | 3515 | 3670 | 3776 | 3810 | 3785 | 3748 | 3700 | 3637 | 3556 | 3464 | 3359
NPgY | BSP | NG FES - System Transformation | Number of electric vans (hybrid and full electric) | WAKEFIELD NORTH | 32 | 59 | 83 | 117 | 164 | 231 | 325 | 459 | 647 | 883 | 1193 | 1589 | 2079 | 2652 | 3321 | 4029 | 4724 | 5346 | 5857 | 6245 | 6521 | 6710 | 6770 | 6725 | 6660 | 6574 | 6462 | 6319 | 6154 | 5968
NPgY | BSP | NG FES - System Transformation | Number of electric vans (hybrid and full electric) | WEST MELTON | 64 | 116 | 159 | 218 | 298 | 410 | 567 | 790 | 1100 | 1488 | 1997 | 2645 | 3448 | 4386 | 5479 | 6637 | 7771 | 8787 | 9621 | 10254 | 10704 | 11012 | 11111 | 11037 | 10930 | 10790 | 10605 | 10371 | 10100 | 9795
NPgY | BSP | NG FES - System Transformation | Number of electric vans (hybrid and full electric) | WHINMOOR | 22 | 43 | 65 | 96 | 143 | 212 | 311 | 451 | 649 | 900 | 1232 | 1656 | 2182 | 2799 | 3518 | 4280 | 5028 | 5699 | 6250 | 6669 | 6967 | 7171 | 7236 | 7188 | 7118 | 7027 | 6906 | 6754 | 6577 | 6378
NPgY | BSP | NG FES - System Transformation | Number of electric vans (hybrid and full electric) | WOLD NEWTON | 58 | 100 | 129 | 164 | 207 | 260 | 333 | 434 | 571 | 737 | 952 | 1222 | 1554 | 1940 | 2390 | 2864 | 3327 | 3741 | 4080 | 4336 | 4518 | 4643 | 4683 | 4652 | 4607 | 4548 | 4470 | 4371 | 4257 | 4128
NPgY | BSP | NG FES - System Transformation | Number of electric vans (hybrid and full electric) | YARBOROUGH ROAD 132/33KV | 16 | 30 | 45 | 65 | 96 | 140 | 204 | 295 | 422 | 584 | 796 | 1068 | 1406 | 1802 | 2263 | 2751 | 3231 | 3661 | 4014 | 4282 | 4473 | 4604 | 4646 | 4615 | 4570 | 4511 | 4434 | 4336 | 4223 | 4095
NPgN | BSP | NG FES - Consumer Transformation | Number of I&C customers | ANNFIELD | 2355 | 2356 | 2357 | 2358 | 2359 | 2360 | 2361 | 2362 | 2363 | 2364 | 2365 | 2366 | 2367 | 2369 | 2370 | 2371 | 2372 | 2373 | 2374 | 2376 | 2377 | 2378 | 2379 | 2381 | 2382 | 2383 | 2385 | 2386 | 2387 | 2389
NPgN | BSP | NG FES - Consumer Transformation | Number of I&C customers | BARRACK ROAD | 3032 | 3044 | 3056 | 3068 | 3081 | 3094 | 3107 | 3121 | 3134 | 3148 | 3161 | 3175 | 3189 | 3203 | 3217 | 3231 | 3245 | 3259 | 3273 | 3288 | 3303 | 3318 | 3334 | 3349 | 3365 | 3381 | 3397 | 3414 | 3430 | 3448
NPgN | BSP | NG FES - Consumer Transformation | Number of I&C customers | BLUCHER | 1445 | 1452 | 1460 | 1467 | 1475 | 1483 | 1491 | 1499 | 1508 | 1516 | 1524 | 1533 | 1541 | 1550 | 1558 | 1567 | 1576 | 1584 | 1593 | 1602 | 1612 | 1621 | 1631 | 1640 | 1650 | 1660 | 1670 | 1680 | 1690 | 1701
NPgN | BSP | NG FES - Consumer Transformation | Number of I&C customers | BOWESFIELD | 3229 | 3249 | 3270 | 3290 | 3311 | 3331 | 3352 | 3373 | 3393 | 3414 | 3435 | 3456 | 3478 | 3500 | 3522 | 3544 | 3567 | 3591 | 3615 | 3639 | 3664 | 3689 | 3714 | 3740 | 3766 | 3793 | 3820 | 3847 | 3875 | 3903
NPgN | BSP | NG FES - Consumer Transformation | Number of I&C customers | CHIRTON GRANGE | 2536 | 2554 | 2572 | 2590 | 2608 | 2627 | 2645 | 2664 | 2683 | 2702 | 2721 | 2741 | 2761 | 2781 | 2802 | 2823 | 2844 | 2866 | 2888 | 2910 | 2933 | 2957 | 2980 | 3005 | 3030 | 3055 | 3080 | 3107 | 3133 | 3160
NPgN | BSP | NG FES - Consumer Transformation | Number of I&C customers | COALBURNS | 1634 | 1644 | 1655 | 1666 | 1677 | 1687 | 1698 | 1709 | 1720 | 1731 | 1742 | 1754 | 1765 | 1777 | 1789 | 1801 | 1813 | 1825 | 1838 | 1850 | 1863 | 1877 | 1890 | 1904 | 1918 | 1932 | 1946 | 1961 | 1975 | 1990
NPgN | BSP | NG FES - Consumer Transformation | Number of I&C customers | DARLINGTON CENTRAL | 2098 | 2099 | 2100 | 2101 | 2102 | 2103 | 2104 | 2105 | 2106 | 2107 | 2108 | 2109 | 2111 | 2112 | 2113 | 2114 | 2115 | 2116 | 2117 | 2119 | 2120 | 2121 | 2122 | 2124 | 2125 | 2126 | 2128 | 2129 | 2131 | 2132
NPgN | BSP | NG FES - Consumer Transformation | Number of I&C customers | DARLINGTON NORTH | 1765 | 1767 | 1768 | 1770 | 1772 | 1774 | 1775 | 1777 | 1779 | 1780 | 1782 | 1784 | 1786 | 1788 | 1790 | 1792 | 1794 | 1796 | 1798 | 1800 | 1802 | 1804 | 1806 | 1809 | 1811 | 1813 | 1816 | 1818 | 1820 | 1823
NPgN | BSP | NG FES - Consumer Transformation | Number of I&C customers | DUNSTON | 4435 | 4446 | 4457 | 4468 | 4479 | 4491 | 4503 | 4515 | 4527 | 4539 | 4552 | 4564 | 4577 | 4589 | 4602 | 4615 | 4627 | 4640 | 4653 | 4666 | 4680 | 4694 | 4708 | 4721 | 4735 | 4750 | 4765 | 4780 | 4795 | 4810
NPgN | BSP | NG FES - Consumer Transformation | Number of I&C customers | FLATWORTH | 1053 | 1060 | 1068 | 1075 | 1083 | 1091 | 1098 | 1106 | 1114 | 1122 | 1130 | 1138 | 1146 | 1155 | 1163 | 1172 | 1181 | 1190 | 1199 | 1208 | 1218 | 1227 | 1237 | 1248 | 1258 | 1268 | 1279 | 1290 | 1301 | 1312
NPgN | BSP | NG FES - Consumer Transformation | Number of I&C customers | GOSFORTH | 2173 | 2185 | 2197 | 2209 | 2222 | 2235 | 2248 | 2261 | 2274 | 2287 | 2301 | 2314 | 2328 | 2342 | 2356 | 2370 | 2384 | 2398 | 2413 | 2428 | 2443 | 2458 | 2474 | 2490 | 2506 | 2522 | 2539 | 2556 | 2573 | 2591
NPgN | BSP | NG FES - Consumer Transformation | Number of I&C customers | HARROGATE 132/33KV | 2106 | 2128 | 2150 | 2172 | 2193 | 2215 | 2237 | 2259 | 2281 | 2304 | 2326 | 2350 | 2373 | 2398 | 2422 | 2447 | 2473 | 2499 | 2526 | 2553 | 2581 | 2610 | 2638 | 2667 | 2697 | 2727 | 2757 | 2788 | 2820 | 2852
NPgN | BSP | NG FES - Consumer Transformation | Number of I&C customers | HUSTHWAITE | 1488 | 1501 | 1513 | 1526 | 1539 | 1552 | 1565 | 1578 | 1591 | 1604 | 1617 | 1631 | 1644 | 1658 | 1672 | 1687 | 1701 | 1716 | 1731 | 1747 | 1762 | 1778 | 1795 | 1811 | 1828 | 1845 | 1862 | 1879 | 1897 | 1915
NPgN | BSP | NG FES - Consumer Transformation | Number of I&C customers | LEEMING BAR_SKEEBY | 5879 | 5931 | 5983 | 6036 | 6089 | 6142 | 6195 | 6249 | 6302 | 6356 | 6410 | 6466 | 6523 | 6580 | 6639 | 6698 | 6759 | 6821 | 6884 | 6949 | 7014 | 7080 | 7148 | 7216 | 7285 | 7355 | 7427 | 7500 | 7573 | 7648
NPgN | BSP | NG FES - Consumer Transformation | Number of I&C customers | LINTON | 3523 | 3546 | 3569 | 3592 | 3616 | 3639 | 3663 | 3687 | 3711 | 3735 | 3759 | 3784 | 3809 | 3834 | 3860 | 3886 | 3912 | 3939 | 3966 | 3994 | 4022 | 4051 | 4080 | 4110 | 4140 | 4171 | 4202 | 4234 | 4266 | 4299
NPgN | BSP | NG FES - Consumer Transformation | Number of I&C customers | MALTON GRID | 5082 | 5123 | 5166 | 5208 | 5250 | 5293 | 5336 | 5380 | 5423 | 5467 | 5511 | 5556 | 5601 | 5647 | 5694 | 5741 | 5790 | 5839 | 5889 | 5940 | 5991 | 6044 | 6097 | 6153 | 6209 | 6265 | 6323 | 6382 | 6442 | 6503
NPgN | BSP | NG FES - Consumer Transformation | Number of I&C customers | MELROSEGATE | 5743 | 5746 | 5749 | 5751 | 5754 | 5757 | 5760 | 5763 | 5766 | 5769 | 5772 | 5775 | 5778 | 5781 | 5784 | 5787 | 5790 | 5793 | 5797 | 5800 | 5804 | 5807 | 5811 | 5815 | 5818 | 5822 | 5826 | 5830 | 5834 | 5838
NPgN | BSP | NG FES - Consumer Transformation | Number of I&C customers | NORTH TEES | 4598 | 4619 | 4641 | 4663 | 4684 | 4706 | 4728 | 4749 | 4771 | 4793 | 4815 | 4837 | 4859 | 4882 | 4906 | 4929 | 4954 | 4978 | 5003 | 5029 | 5055 | 5081 | 5108 | 5135 | 5162 | 5190 | 5219 | 5248 | 5277 | 5307
NPgN | BSP | NG FES - Consumer Transformation | Number of I&C customers | POTTER HOUSE | 3149 | 3149 | 3149 | 3149 | 3149 | 3149 | 3149 | 3149 | 3149 | 3149 | 3149 | 3149 | 3149 | 3149 | 3149 | 3149 | 3149 | 3149 | 3149 | 3149 | 3149 | 3149 | 3149 | 3149 | 3149 | 3149 | 3149 | 3149 | 3149 | 3149
NPgN | BSP | NG FES - Consumer Transformation | Number of I&C customers | RAVENSWORTH | 1509 | 1509 | 1509 | 1509 | 1509 | 1509 | 1509 | 1509 | 1509 | 1509 | 1509 | 1509 | 1509 | 1509 | 1510 | 1510 | 1510 | 1510 | 1510 | 1510 | 1510 | 1510 | 1510 | 1510 | 1510 | 1510 | 1510 | 1510 | 1510 | 1510
NPgN | BSP | NG FES - Consumer Transformation | Number of I&C customers | SCARBOROUGH GRID | 5119 | 5133 | 5146 | 5160 | 5174 | 5188 | 5203 | 5217 | 5232 | 5246 | 5261 | 5276 | 5291 | 5306 | 5322 | 5337 | 5353 | 5370 | 5386 | 5403 | 5420 | 5438 | 5455 | 5474 | 5492 | 5511 | 5530 | 5549 | 5568 | 5588
NPgN | BSP | NG FES - Consumer Transformation | Number of I&C customers | SEAL SANDS | 33 | 33 | 34 | 34 | 34 | 34 | 35 | 35 | 35 | 35 | 36 | 36 | 36 | 36 | 37 | 37 | 37 | 38 | 38 | 38 | 38 | 39 | 39 | 39 | 40 | 40 | 40 | 41 | 41 | 41
NPgN | BSP | NG FES - Consumer Transformation | Number of I&C customers | SPADEADAM 33KV | 133 | 134 | 135 | 136 | 136 | 137 | 138 | 139 | 140 | 141 | 142 | 143 | 144 | 145 | 146 | 147 | 148 | 149 | 150 | 151 | 152 | 153 | 154 | 155 | 156 | 157 | 159 | 160 | 161 | 162
NPgN | BSP | NG FES - Consumer Transformation | Number of I&C customers | SPENNYMOOR 132/66KV | 3978 | 3980 | 3981 | 3983 | 3985 | 3986 | 3988 | 3990 | 3991 | 3993 | 3995 | 3997 | 3998 | 4000 | 4002 | 4004 | 4006 | 4008 | 4010 | 4012 | 4014 | 4016 | 4018 | 4020 | 4023 | 4025 | 4027 | 4030 | 4032 | 4034
NPgN | BSP | NG FES - Consumer Transformation | Number of I&C customers | TORONTO | 3306 | 3307 | 3308 | 3309 | 3310 | 3311 | 3313 | 3314 | 3315 | 3316 | 3317 | 3318 | 3319 | 3320 | 3322 | 3323 | 3324 | 3325 | 3327 | 3328 | 3329 | 3331 | 3332 | 3334 | 3335 | 3337 | 3338 | 3340 | 3341 | 3343
NPgN | BSP | NG FES - Consumer Transformation | Number of I&C customers | WORMALD GREEN 132/33KV | 2863 | 2892 | 2921 | 2951 | 2980 | 3009 | 3038 | 3068 | 3097 | 3127 | 3157 | 3188 | 3220 | 3253 | 3285 | 3319 | 3353 | 3388 | 3424 | 3460 | 3497 | 3535 | 3574 | 3612 | 3651 | 3691 | 3732 | 3773 | 3816 | 3858
NPgY | BSP | NG FES - Consumer Transformation | Number of I&C customers | ATTERCLIFFE | 1813 | 1814 | 1815 | 1816 | 1817 | 1819 | 1820 | 1821 | 1822 | 1823 | 1824 | 1826 | 1827 | 1828 | 1829 | 1831 | 1832 | 1833 | 1835 | 1836 | 1838 | 1839 | 1841 | 1842 | 1844 | 1845 | 1847 | 1849 | 1850 | 1852
NPgY | BSP | NG FES - Consumer Transformation | Number of I&C customers | BARUGH 132/66KV | 3238 | 3257 | 3275 | 3294 | 3313 | 3332 | 3352 | 3371 | 3391 | 3411 | 3431 | 3452 | 3473 | 3495 | 3517 | 3540 | 3563 | 3586 | 3610 | 3635 | 3659 | 3685 | 3710 | 3737 | 3764 | 3792 | 3820 | 3849 | 3878 | 3908
NPgY | BSP | NG FES - Consumer Transformation | Number of I&C customers | BEESTON ROYDS 132/33KV | 3670 | 3670 | 3670 | 3670 | 3670 | 3670 | 3670 | 3670 | 3670 | 3670 | 3670 | 3670 | 3670 | 3670 | 3670 | 3670 | 3670 | 3670 | 3670 | 3670 | 3670 | 3670 | 3670 | 3670 | 3670 | 3670 | 3670 | 3670 | 3670 | 3670
NPgY | BSP | NG FES - Consumer Transformation | Number of I&C customers | BEVERLEY 132/33KV | 4204 | 4229 | 4255 | 4281 | 4307 | 4334 | 4360 | 4386 | 4413 | 4439 | 4466 | 4493 | 4521 | 4549 | 4577 | 4606 | 4635 | 4665 | 4695 | 4726 | 4758 | 4790 | 4823 | 4856 | 4889 | 4924 | 4959 | 4994 | 5030 | 5067
NPgY | BSP | NG FES - Consumer Transformation | Number of I&C customers | BINGLEY 132/33KV | 2492 | 2492 | 2492 | 2492 | 2492 | 2492 | 2493 | 2493 | 2493 | 2493 | 2493 | 2493 | 2493 | 2493 | 2493 | 2493 | 2493 | 2494 | 2494 | 2494 | 2494 | 2494 | 2494 | 2494 | 2494 | 2494 | 2495 | 2495 | 2495 | 2495
NPgY | BSP | NG FES - Consumer Transformation | Number of I&C customers | BLACKBURN MEADOWS B | 1049 | 1052 | 1054 | 1057 | 1059 | 1062 | 1065 | 1068 | 1070 | 1073 | 1076 | 1079 | 1082 | 1085 | 1088 | 1091 | 1094 | 1097 | 1101 | 1104 | 1107 | 1111 | 1115 | 1118 | 1122 | 1126 | 1130 | 1134 | 1138 | 1142
NPgY | BSP | NG FES - Consumer Transformation | Number of I&C customers | BLYTON | 2806 | 2826 | 2846 | 2866 | 2886 | 2906 | 2927 | 2947 | 2968 | 2988 | 3009 | 3030 | 3052 | 3074 | 3096 | 3118 | 3141 | 3165 | 3189 | 3213 | 3238 | 3263 | 3288 | 3314 | 3341 | 3368 | 3395 | 3423 | 3451 | 3480
NPgY | BSP | NG FES - Consumer Transformation | Number of I&C customers | BRADFORD | 4518 | 4518 | 4518 | 4518 | 4518 | 4518 | 4518 | 4518 | 4518 | 4518 | 4518 | 4518 | 4518 | 4518 | 4518 | 4518 | 4518 | 4518 | 4518 | 4518 | 4518 | 4518 | 4518 | 4518 | 4518 | 4518 | 4518 | 4518 | 4518 | 4518
NPgY | BSP | NG FES - Consumer Transformation | Number of I&C customers | BRAMHAM | 3241 | 3255 | 3269 | 3283 | 3297 | 3311 | 3325 | 3339 | 3354 | 3368 | 3383 | 3398 | 3413 | 3428 | 3444 | 3460 | 3476 | 3493 | 3510 | 3527 | 3544 | 3562 | 3580 | 3599 | 3618 | 3637 | 3657 | 3677 | 3697 | 3718
NPgY | BSP | NG FES - Consumer Transformation | Number of I&C customers | BRANSHOLME | 975 | 976 | 978 | 979 | 980 | 981 | 983 | 984 | 985 | 987 | 988 | 989 | 991 | 992 | 993 | 995 | 996 | 998 | 999 | 1001 | 1002 | 1004 | 1006 | 1007 | 1009 | 1011 | 1012 | 1014 | 1016 | 1018
NPgY | BSP | NG FES - Consumer Transformation | Number of I&C customers | BRIGHOUSE 132/33KV | 2955 | 2955 | 2955 | 2955 | 2955 | 2955 | 2955 | 2955 | 2955 | 2955 | 2955 | 2955 | 2955 | 2955 | 2955 | 2955 | 2955 | 2955 | 2955 | 2955 | 2955 | 2955 | 2955 | 2955 | 2955 | 2955 | 2955 | 2955 | 2955 | 2955
NPgY | BSP | NG FES - Consumer Transformation | Number of I&C customers | DONCASTER B/THORPE MARSH | 5824 | 5862 | 5900 | 5939 | 5977 | 6016 | 6055 | 6095 | 6134 | 6175 | 6216 | 6257 | 6300 | 6343 | 6388 | 6433 | 6479 | 6526 | 6574 | 6623 | 6672 | 6723 | 6774 | 6828 | 6881 | 6936 | 6992 | 7049 | 7106 | 7165
NPgY | BSP | NG FES - Consumer Transformation | Number of I&C customers | DONCASTER CENTRAL | 1289 | 1297 | 1306 | 1314 | 1322 | 1331 | 1339 | 1348 | 1356 | 1365 | 1374 | 1383 | 1392 | 1402 | 1411 | 1421 | 1431 | 1441 | 1452 | 1462 | 1473 | 1484 | 1495 | 1507 | 1518 | 1530 | 1542 | 1555 | 1567 | 1580
NPgY | BSP | NG FES - Consumer Transformation | Number of I&C customers | DRIFFIELD/BEVERLEY GROUP | 6987 | 7037 | 7088 | 7138 | 7190 | 7241 | 7292 | 7344 | 7396 | 7448 | 7500 | 7554 | 7608 | 7663 | 7718 | 7775 | 7832 | 7891 | 7951 | 8011 | 8073 | 8136 | 8201 | 8265 | 8331 | 8398 | 8466 | 8536 | 8607 | 8679
NPgY | BSP | NG FES - Consumer Transformation | Number of I&C customers | FEATHERSTONE | 2925 | 2943 | 2962 | 2980 | 2999 | 3018 | 3037 | 3056 | 3076 | 3096 | 3116 | 3137 | 3158 | 3179 | 3201 | 3224 | 3247 | 3270 | 3294 | 3319 | 3343 | 3369 | 3395 | 3422 | 3449 | 3477 | 3506 | 3535 | 3564 | 3595
NPgY | BSP | NG FES - Consumer Transformation | Number of I&C customers | GIRLINGTON | 2873 | 2873 | 2873 | 2873 | 2873 | 2873 | 2873 | 2873 | 2873 | 2873 | 2873 | 2873 | 2873 | 2873 | 2873 | 2873 | 2873 | 2873 | 2873 | 2873 | 2873 | 2873 | 2873 | 2873 | 2873 | 2873 | 2873 | 2873 | 2873 | 2873
NPgY | BSP | NG FES - Consumer Transformation | Number of I&C customers | HALIFAX 132/33KV | 1744 | 1744 | 1744 | 1744 | 1744 | 1744 | 1745 | 1745 | 1745 | 1745 | 1745 | 1745 | 1745 | 1745 | 1745 | 1745 | 1746 | 1746 | 1746 | 1746 | 1746 | 1746 | 1746 | 1746 | 1746 | 1747 | 1747 | 1747 | 1747 | 1747
NPgY | BSP | NG FES - Consumer Transformation | Number of I&C customers | HECKMONDWIKE | 2029 | 2029 | 2029 | 2029 | 2029 | 2029 | 2029 | 2029 | 2029 | 2029 | 2029 | 2029 | 2029 | 2029 | 2029 | 2029 | 2029 | 2029 | 2029 | 2029 | 2029 | 2029 | 2029 | 2029 | 2029 | 2029 | 2029 | 2029 | 2029 | 2029
NPgY | BSP | NG FES - Consumer Transformation | Number of I&C customers | HOLMFIELD | 2337 | 2337 | 2337 | 2337 | 2337 | 2337 | 2337 | 2337 | 2337 | 2337 | 2337 | 2337 | 2337 | 2337 | 2337 | 2337 | 2337 | 2337 | 2337 | 2337 | 2337 | 2337 | 2338 | 2338 | 2338 | 2338 | 2338 | 2338 | 2338 | 2338
NPgY | BSP | NG FES - Consumer Transformation | Number of I&C customers | HULL EAST 132/33KV | 2201 | 2211 | 2221 | 2232 | 2242 | 2252 | 2263 | 2273 | 2284 | 2294 | 2305 | 2316 | 2327 | 2338 | 2349 | 2361 | 2372 | 2384 | 2396 | 2409 | 2421 | 2434 | 2447 | 2460 | 2473 | 2487 | 2501 | 2515 | 2529 | 2544
NPgY | BSP | NG FES - Consumer Transformation | Number of I&C customers | HULL SOUTH | 4101 | 4102 | 4104 | 4105 | 4106 | 4107 | 4109 | 4110 | 4111 | 4113 | 4114 | 4115 | 4117 | 4118 | 4119 | 4121 | 4122 | 4124 | 4125 | 4127 | 4128 | 4130 | 4131 | 4133 | 4135 | 4136 | 4138 | 4140 | 4142 | 4143
NPgY | BSP | NG FES - Consumer Transformation | Number of I&C customers | HULL WEST | 1978 | 1991 | 2003 | 2016 | 2029 | 2042 | 2055 | 2068 | 2081 | 2095 | 2108 | 2121 | 2135 | 2149 | 2163 | 2177 | 2192 | 2207 | 2222 | 2237 | 2253 | 2269 | 2285 | 2301 | 2318 | 2335 | 2352 | 2370 | 2387 | 2406
NPgY | BSP | NG FES - Consumer Transformation | Number of I&C customers | HUMBERSTON | 1256 | 1256 | 1256 | 1256 | 1257 | 1257 | 1257 | 1257 | 1257 | 1257 | 1257 | 1257 | 1258 | 1258 | 1258 | 1258 | 1258 | 1258 | 1259 | 1259 | 1259 | 1259 | 1259 | 1259 | 1260 | 1260 | 1260 | 1260 | 1260 | 1261
NPgY | BSP | NG FES - Consumer Transformation | Number of I&C customers | HUNNINGLEY | 1105 | 1113 | 1121 | 1129 | 1138 | 1146 | 1154 | 1163 | 1171 | 1180 | 1189 | 1198 | 1207 | 1217 | 1226 | 1236 | 1246 | 1256 | 1266 | 1277 | 1288 | 1299 | 1310 | 1322 | 1333 | 1345 | 1357 | 1370 | 1383 | 1395
NPgY | BSP | NG FES - Consumer Transformation | Number of I&C customers | HUNSHELF | 1532 | 1538 | 1543 | 1549 | 1555 | 1560 | 1566 | 1572 | 1578 | 1584 | 1590 | 1597 | 1603 | 1610 | 1616 | 1623 | 1630 | 1637 | 1644 | 1652 | 1659 | 1667 | 1675 | 1683 | 1691 | 1699 | 1708 | 1716 | 1725 | 1734
NPgY | BSP | NG FES - Consumer Transformation | Number of I&C customers | IMMINGHAM | 1096 | 1100 | 1105 | 1109 | 1113 | 1118 | 1122 | 1126 | 1131 | 1135 | 1139 | 1144 | 1149 | 1153 | 1158 | 1163 | 1168 | 1173 | 1178 | 1183 | 1188 | 1194 | 1199 | 1205 | 1210 | 1216 | 1222 | 1228 | 1234 | 1240
NPgY | BSP | NG FES - Consumer Transformation | Number of I&C customers | KIRKHAW LANE | 1489 | 1498 | 1508 | 1517 | 1527 | 1537 | 1547 | 1556 | 1567 | 1577 | 1587 | 1597 | 1608 | 1619 | 1630 | 1641 | 1653 | 1664 | 1676 | 1688 | 1701 | 1713 | 1726 | 1740 | 1753 | 1767 | 1781 | 1796 | 1811 | 1826
NPgY | BSP | NG FES - Consumer Transformation | Number of I&C customers | KIRKSTALL C 2/5 | 2240 | 2240 | 2240 | 2240 | 2240 | 2240 | 2240 | 2240 | 2240 | 2240 | 2240 | 2240 | 2240 | 2240 | 2240 | 2240 | 2240 | 2240 | 2240 | 2240 | 2240 | 2240 | 2240 | 2240 | 2240 | 2240 | 2240 | 2240 | 2240 | 2240
NPgY | BSP | NG FES - Consumer Transformation | Number of I&C customers | KIRKSTALL C/RING ROAD HORSFORTH | 3144 | 3144 | 3144 | 3144 | 3144 | 3144 | 3144 | 3144 | 3144 | 3144 | 3144 | 3144 | 3144 | 3144 | 3144 | 3144 | 3144 | 3144 | 3144 | 3144 | 3144 | 3144 | 3144 | 3144 | 3144 | 3144 | 3144 | 3144 | 3144 | 3144
NPgY | BSP | NG FES - Consumer Transformation | Number of I&C customers | LEEDS EAST | 3002 | 3002 | 3002 | 3002 | 3002 | 3002 | 3002 | 3002 | 3002 | 3002 | 3002 | 3002 | 3002 | 3002 | 3002 | 3002 | 3002 | 3002 | 3002 | 3002 | 3002 | 3002 | 3002 | 3002 | 3002 | 3002 | 3002 | 3002 | 3002 | 3002
NPgY | BSP | NG FES - Consumer Transformation | Number of I&C customers | LEEDS NORTH | 3091 | 3091 | 3091 | 3091 | 3091 | 3091 | 3091 | 3091 | 3091 | 3091 | 3091 | 3091 | 3091 | 3091 | 3091 | 3091 | 3091 | 3091 | 3091 | 3091 | 3091 | 3091 | 3091 | 3091 | 3091 | 3091 | 3091 | 3091 | 3091 | 3091
NPgY | BSP | NG FES - Consumer Transformation | Number of I&C customers | LINDLEY | 3185 | 3185 | 3185 | 3185 | 3185 | 3185 | 3185 | 3185 | 3185 | 3185 | 3185 | 3185 | 3185 | 3185 | 3185 | 3185 | 3185 | 3185 | 3185 | 3185 | 3185 | 3185 | 3185 | 3185 | 3185 | 3185 | 3185 | 3185 | 3185 | 3185
NPgY | BSP | NG FES - Consumer Transformation | Number of I&C customers | LOW ROAD | 3194 | 3194 | 3194 | 3194 | 3194 | 3194 | 3194 | 3194 | 3194 | 3194 | 3194 | 3194 | 3194 | 3194 | 3194 | 3194 | 3194 | 3194 | 3194 | 3194 | 3194 | 3194 | 3194 | 3194 | 3194 | 3194 | 3194 | 3194 | 3194 | 3194
NPgY | BSP | NG FES - Consumer Transformation | Number of I&C customers | MALLARD WAY | 1682 | 1693 | 1704 | 1714 | 1725 | 1736 | 1747 | 1759 | 1770 | 1781 | 1793 | 1805 | 1817 | 1829 | 1842 | 1854 | 1867 | 1881 | 1894 | 1908 | 1922 | 1937 | 1951 | 1966 | 1981 | 1997 | 2013 | 2029 | 2045 | 2062
NPgY | BSP | NG FES - Consumer Transformation | Number of I&C customers | MENSTON | 2410 | 2410 | 2411 | 2411 | 2411 | 2411 | 2412 | 2412 | 2412 | 2413 | 2413 | 2413 | 2413 | 2414 | 2414 | 2414 | 2415 | 2415 | 2415 | 2416 | 2416 | 2416 | 2417 | 2417 | 2418 | 2418 | 2418 | 2419 | 2419 | 2420
NPgY | BSP | NG FES - Consumer Transformation | Number of I&C customers | MOSS ROAD | 1683 | 1683 | 1683 | 1683 | 1683 | 1683 | 1683 | 1683 | 1683 | 1683 | 1683 | 1683 | 1683 | 1683 | 1683 | 1683 | 1683 | 1683 | 1683 | 1683 | 1683 | 1683 | 1683 | 1683 | 1683 | 1683 | 1683 | 1683 | 1683 | 1683
NPgY | BSP | NG FES - Consumer Transformation | Number of I&C customers | OSGODBY 1/2 | 0 | 0 | 0 | 0 | 0 | 0 | 0 | 0 | 0 | 0 | 0 | 0 | 0 | 0 | 0 | 0 | 0 | 0 | 0 | 0 | 0 | 0 | 0 | 0 | 0 | 0 | 0 | 0 | 0 | 0
NPgY | BSP | NG FES - Consumer Transformation | Number of I&C customers | OSGODBY 3/4 | 2174 | 2191 | 2209 | 2227 | 2245 | 2263 | 2281 | 2300 | 2318 | 2337 | 2355 | 2374 | 2394 | 2413 | 2433 | 2453 | 2474 | 2495 | 2516 | 2538 | 2560 | 2583 | 2605 | 2630 | 2654 | 2678 | 2703 | 2729 | 2755 | 2781
NPgY | BSP | NG FES - Consumer Transformation | Number of I&C customers | RODLEY | 2925 | 2925 | 2925 | 2925 | 2925 | 2925 | 2925 | 2925 | 2925 | 2925 | 2925 | 2925 | 2925 | 2925 | 2925 | 2925 | 2925 | 2925 | 2925 | 2925 | 2925 | 2925 | 2925 | 2925 | 2925 | 2925 | 2925 | 2925 | 2925 | 2925
NPgY | BSP | NG FES - Consumer Transformation | Number of I&C customers | SAINT ANDREWS ROAD 132/33KV | 2964 | 2964 | 2964 | 2964 | 2964 | 2964 | 2964 | 2964 | 2964 | 2964 | 2964 | 2964 | 2964 | 2964 | 2964 | 2964 | 2964 | 2964 | 2964 | 2964 | 2964 | 2964 | 2964 | 2964 | 2964 | 2964 | 2964 | 2964 | 2964 | 2964
NPgY | BSP | NG FES - Consumer Transformation | Number of I&C customers | SALTEND 132/33KV | 28 | 28 | 28 | 29 | 29 | 29 | 29 | 29 | 30 | 30 | 30 | 30 | 31 | 31 | 31 | 31 | 32 | 32 | 32 | 32 | 33 | 33 | 33 | 33 | 34 | 34 | 34 | 34 | 35 | 35
NPgY | BSP | NG FES - Consumer Transformation | Number of I&C customers | SANTON | 2307 | 2322 | 2338 | 2353 | 2368 | 2384 | 2399 | 2415 | 2430 | 2446 | 2462 | 2478 | 2494 | 2511 | 2528 | 2545 | 2562 | 2580 | 2598 | 2617 | 2636 | 2655 | 2674 | 2694 | 2714 | 2734 | 2755 | 2776 | 2798 | 2819
NPgY | BSP | NG FES - Consumer Transformation | Number of I&C customers | SCUNTHORPE NORTH | 1875 | 1887 | 1900 | 1912 | 1925 | 1937 | 1950 | 1962 | 1975 | 1987 | 2000 | 2013 | 2026 | 2040 | 2053 | 2067 | 2081 | 2096 | 2110 | 2125 | 2141 | 2156 | 2172 | 2188 | 2204 | 2220 | 2237 | 2254 | 2271 | 2289
NPgY | BSP | NG FES - Consumer Transformation | Number of I&C customers | SCUNTHORPE SOUTH | 1072 | 1079 | 1086 | 1093 | 1100 | 1107 | 1115 | 1122 | 1129 | 1136 | 1143 | 1151 | 1158 | 1166 | 1174 | 1182 | 1190 | 1198 | 1207 | 1215 | 1224 | 1233 | 1242 | 1251 | 1260 | 1269 | 1279 | 1289 | 1299 | 1309
NPgY | BSP | NG FES - Consumer Transformation | Number of I&C customers | SILSDEN | 5267 | 5276 | 5286 | 5296 | 5305 | 5315 | 5325 | 5335 | 5345 | 5355 | 5365 | 5375 | 5386 | 5397 | 5408 | 5419 | 5430 | 5442 | 5453 | 5465 | 5477 | 5490 | 5502 | 5515 | 5528 | 5542 | 5555 | 5569 | 5583 | 5598
NPgY | BSP | NG FES - Consumer Transformation | Number of I&C customers | SOWERBY BRIDGE 132/33KV | 3026 | 3026 | 3026 | 3026 | 3026 | 3026 | 3026 | 3026 | 3026 | 3026 | 3026 | 3026 | 3026 | 3026 | 3026 | 3026 | 3026 | 3026 | 3027 | 3027 | 3027 | 3027 | 3027 | 3027 | 3027 | 3027 | 3027 | 3027 | 3027 | 3027
NPgY | BSP | NG FES - Consumer Transformation | Number of I&C customers | STAYGATE | 2418 | 2418 | 2418 | 2418 | 2418 | 2419 | 2419 | 2419 | 2419 | 2419 | 2419 | 2419 | 2419 | 2420 | 2420 | 2420 | 2420 | 2420 | 2420 | 2420 | 2421 | 2421 | 2421 | 2421 | 2421 | 2421 | 2421 | 2422 | 2422 | 2422
NPgY | BSP | NG FES - Consumer Transformation | Number of I&C customers | THORNHILL 132KV | 4531 | 4535 | 4540 | 4544 | 4549 | 4554 | 4558 | 4563 | 4568 | 4572 | 4577 | 4582 | 4587 | 4593 | 4598 | 4603 | 4609 | 4615 | 4620 | 4626 | 4632 | 4638 | 4645 | 4651 | 4658 | 4665 | 4672 | 4679 | 4686 | 4693
NPgY | BSP | NG FES - Consumer Transformation | Number of I&C customers | WAKEFIELD MONCKTON ROAD | 2747 | 2764 | 2781 | 2799 | 2816 | 2834 | 2852 | 2871 | 2889 | 2908 | 2927 | 2946 | 2966 | 2986 | 3007 | 3028 | 3050 | 3072 | 3094 | 3117 | 3141 | 3165 | 3189 | 3215 | 3240 | 3267 | 3293 | 3321 | 3349 | 3377
NPgY | BSP | NG FES - Consumer Transformation | Number of I&C customers | WAKEFIELD NORTH | 2452 | 2463 | 2474 | 2485 | 2496 | 2507 | 2519 | 2530 | 2542 | 2554 | 2566 | 2578 | 2591 | 2603 | 2616 | 2630 | 2643 | 2657 | 2672 | 2686 | 2701 | 2716 | 2731 | 2748 | 2764 | 2780 | 2797 | 2815 | 2832 | 2850
NPgY | BSP | NG FES - Consumer Transformation | Number of I&C customers | WEST MELTON | 4215 | 4239 | 4263 | 4287 | 4311 | 4335 | 4360 | 4385 | 4410 | 4436 | 4462 | 4488 | 4515 | 4543 | 4571 | 4600 | 4629 | 4659 | 4690 | 4721 | 4753 | 4785 | 4818 | 4852 | 4887 | 4922 | 4958 | 4994 | 5031 | 5069
NPgY | BSP | NG FES - Consumer Transformation | Number of I&C customers | WHINMOOR | 2217 | 2217 | 2218 | 2218 | 2219 | 2219 | 2220 | 2220 | 2221 | 2221 | 2222 | 2222 | 2223 | 2223 | 2224 | 2224 | 2225 | 2225 | 2226 | 2226 | 2227 | 2227 | 2228 | 2229 | 2229 | 2230 | 2230 | 2231 | 2232 | 2232
NPgY | BSP | NG FES - Consumer Transformation | Number of I&C customers | WOLD NEWTON | 3538 | 3561 | 3584 | 3608 | 3631 | 3655 | 3679 | 3703 | 3728 | 3752 | 3777 | 3802 | 3828 | 3854 | 3880 | 3907 | 3934 | 3962 | 3990 | 4019 | 4048 | 4078 | 4108 | 4140 | 4172 | 4204 | 4237 | 4270 | 4305 | 4339
NPgY | BSP | NG FES - Consumer Transformation | Number of I&C customers | YARBOROUGH ROAD 132/33KV | 1829 | 1830 | 1830 | 1831 | 1832 | 1833 | 1833 | 1834 | 1835 | 1836 | 1836 | 1837 | 1838 | 1839 | 1840 | 1840 | 1841 | 1842 | 1843 | 1844 | 1845 | 1846 | 1847 | 1848 | 1849 | 1850 | 1851 | 1852 | 1853 | 1854
NPgN | BSP | NG FES - Falling Short | Number of I&C customers | ANNFIELD | 2355 | 2356 | 2357 | 2358 | 2359 | 2360 | 2361 | 2362 | 2363 | 2364 | 2365 | 2366 | 2367 | 2369 | 2370 | 2371 | 2372 | 2373 | 2374 | 2376 | 2377 | 2378 | 2379 | 2381 | 2382 | 2383 | 2385 | 2386 | 2387 | 2389
NPgN | BSP | NG FES - Falling Short | Number of I&C customers | BARRACK ROAD | 3032 | 3044 | 3056 | 3068 | 3081 | 3094 | 3107 | 3121 | 3134 | 3148 | 3161 | 3175 | 3189 | 3203 | 3217 | 3231 | 3245 | 3259 | 3273 | 3288 | 3303 | 3318 | 3334 | 3349 | 3365 | 3381 | 3397 | 3414 | 3430 | 3448
NPgN | BSP | NG FES - Falling Short | Number of I&C customers | BLUCHER | 1445 | 1452 | 1460 | 1467 | 1475 | 1483 | 1491 | 1499 | 1508 | 1516 | 1524 | 1533 | 1541 | 1550 | 1558 | 1567 | 1576 | 1584 | 1593 | 1602 | 1612 | 1621 | 1631 | 1640 | 1650 | 1660 | 1670 | 1680 | 1690 | 1701
NPgN | BSP | NG FES - Falling Short | Number of I&C customers | BOWESFIELD | 3229 | 3249 | 3270 | 3290 | 3311 | 3331 | 3352 | 3373 | 3393 | 3414 | 3435 | 3456 | 3478 | 3500 | 3522 | 3544 | 3567 | 3591 | 3615 | 3639 | 3664 | 3689 | 3714 | 3740 | 3766 | 3793 | 3820 | 3847 | 3875 | 3903
NPgN | BSP | NG FES - Falling Short | Number of I&C customers | CHIRTON GRANGE | 2536 | 2554 | 2572 | 2590 | 2608 | 2627 | 2645 | 2664 | 2683 | 2702 | 2721 | 2741 | 2761 | 2781 | 2802 | 2823 | 2844 | 2866 | 2888 | 2910 | 2933 | 2957 | 2980 | 3005 | 3030 | 3055 | 3080 | 3107 | 3133 | 3160
NPgN | BSP | NG FES - Falling Short | Number of I&C customers | COALBURNS | 1634 | 1644 | 1655 | 1666 | 1677 | 1687 | 1698 | 1709 | 1720 | 1731 | 1742 | 1754 | 1765 | 1777 | 1789 | 1801 | 1813 | 1825 | 1838 | 1850 | 1863 | 1877 | 1890 | 1904 | 1918 | 1932 | 1946 | 1961 | 1975 | 1990
NPgN | BSP | NG FES - Falling Short | Number of I&C customers | DARLINGTON CENTRAL | 2098 | 2099 | 2100 | 2101 | 2102 | 2103 | 2104 | 2105 | 2106 | 2107 | 2108 | 2109 | 2111 | 2112 | 2113 | 2114 | 2115 | 2116 | 2117 | 2119 | 2120 | 2121 | 2122 | 2124 | 2125 | 2126 | 2128 | 2129 | 2131 | 2132
NPgN | BSP | NG FES - Falling Short | Number of I&C customers | DARLINGTON NORTH | 1765 | 1767 | 1768 | 1770 | 1772 | 1774 | 1775 | 1777 | 1779 | 1780 | 1782 | 1784 | 1786 | 1788 | 1790 | 1792 | 1794 | 1796 | 1798 | 1800 | 1802 | 1804 | 1806 | 1809 | 1811 | 1813 | 1816 | 1818 | 1820 | 1823
NPgN | BSP | NG FES - Falling Short | Number of I&C customers | DUNSTON | 4435 | 4446 | 4457 | 4468 | 4479 | 4491 | 4503 | 4515 | 4527 | 4539 | 4552 | 4564 | 4577 | 4589 | 4602 | 4615 | 4627 | 4640 | 4653 | 4666 | 4680 | 4694 | 4708 | 4721 | 4735 | 4750 | 4765 | 4780 | 4795 | 4810
NPgN | BSP | NG FES - Falling Short | Number of I&C customers | FLATWORTH | 1053 | 1060 | 1068 | 1075 | 1083 | 1091 | 1098 | 1106 | 1114 | 1122 | 1130 | 1138 | 1146 | 1155 | 1163 | 1172 | 1181 | 1190 | 1199 | 1208 | 1218 | 1227 | 1237 | 1248 | 1258 | 1268 | 1279 | 1290 | 1301 | 1312
NPgN | BSP | NG FES - Falling Short | Number of I&C customers | GOSFORTH | 2173 | 2185 | 2197 | 2209 | 2222 | 2235 | 2248 | 2261 | 2274 | 2287 | 2301 | 2314 | 2328 | 2342 | 2356 | 2370 | 2384 | 2398 | 2413 | 2428 | 2443 | 2458 | 2474 | 2490 | 2506 | 2522 | 2539 | 2556 | 2573 | 2591
NPgN | BSP | NG FES - Falling Short | Number of I&C customers | HARROGATE 132/33KV | 2106 | 2128 | 2150 | 2172 | 2193 | 2215 | 2237 | 2259 | 2281 | 2304 | 2326 | 2350 | 2373 | 2398 | 2422 | 2447 | 2473 | 2499 | 2526 | 2553 | 2581 | 2610 | 2638 | 2667 | 2697 | 2727 | 2757 | 2788 | 2820 | 2852
NPgN | BSP | NG FES - Falling Short | Number of I&C customers | HUSTHWAITE | 1488 | 1501 | 1513 | 1526 | 1539 | 1552 | 1565 | 1578 | 1591 | 1604 | 1617 | 1631 | 1644 | 1658 | 1672 | 1687 | 1701 | 1716 | 1731 | 1747 | 1762 | 1778 | 1795 | 1811 | 1828 | 1845 | 1862 | 1879 | 1897 | 1915
NPgN | BSP | NG FES - Falling Short | Number of I&C customers | LEEMING BAR_SKEEBY | 5879 | 5931 | 5983 | 6036 | 6089 | 6142 | 6195 | 6249 | 6302 | 6356 | 6410 | 6466 | 6523 | 6580 | 6639 | 6698 | 6759 | 6821 | 6884 | 6949 | 7014 | 7080 | 7148 | 7216 | 7285 | 7355 | 7427 | 7500 | 7573 | 7648
NPgN | BSP | NG FES - Falling Short | Number of I&C customers | LINTON | 3523 | 3546 | 3569 | 3592 | 3616 | 3639 | 3663 | 3687 | 3711 | 3735 | 3759 | 3784 | 3809 | 3834 | 3860 | 3886 | 3912 | 3939 | 3966 | 3994 | 4022 | 4051 | 4080 | 4110 | 4140 | 4171 | 4202 | 4234 | 4266 | 4299
NPgN | BSP | NG FES - Falling Short | Number of I&C customers | MALTON GRID | 5082 | 5123 | 5166 | 5208 | 5250 | 5293 | 5336 | 5380 | 5423 | 5467 | 5511 | 5556 | 5601 | 5647 | 5694 | 5741 | 5790 | 5839 | 5889 | 5940 | 5991 | 6044 | 6097 | 6153 | 6209 | 6265 | 6323 | 6382 | 6442 | 6503
NPgN | BSP | NG FES - Falling Short | Number of I&C customers | MELROSEGATE | 5743 | 5746 | 5749 | 5751 | 5754 | 5757 | 5760 | 5763 | 5766 | 5769 | 5772 | 5775 | 5778 | 5781 | 5784 | 5787 | 5790 | 5793 | 5797 | 5800 | 5804 | 5807 | 5811 | 5815 | 5818 | 5822 | 5826 | 5830 | 5834 | 5838
NPgN | BSP | NG FES - Falling Short | Number of I&C customers | NORTH TEES | 4598 | 4619 | 4641 | 4663 | 4684 | 4706 | 4728 | 4749 | 4771 | 4793 | 4815 | 4837 | 4859 | 4882 | 4906 | 4929 | 4954 | 4978 | 5003 | 5029 | 5055 | 5081 | 5108 | 5135 | 5162 | 5190 | 5219 | 5248 | 5277 | 5307
NPgN | BSP | NG FES - Falling Short | Number of I&C customers | POTTER HOUSE | 3149 | 3149 | 3149 | 3149 | 3149 | 3149 | 3149 | 3149 | 3149 | 3149 | 3149 | 3149 | 3149 | 3149 | 3149 | 3149 | 3149 | 3149 | 3149 | 3149 | 3149 | 3149 | 3149 | 3149 | 3149 | 3149 | 3149 | 3149 | 3149 | 3149
NPgN | BSP | NG FES - Falling Short | Number of I&C customers | RAVENSWORTH | 1509 | 1509 | 1509 | 1509 | 1509 | 1509 | 1509 | 1509 | 1509 | 1509 | 1509 | 1509 | 1509 | 1509 | 1510 | 1510 | 1510 | 1510 | 1510 | 1510 | 1510 | 1510 | 1510 | 1510 | 1510 | 1510 | 1510 | 1510 | 1510 | 1510
NPgN | BSP | NG FES - Falling Short | Number of I&C customers | SCARBOROUGH GRID | 5119 | 5133 | 5146 | 5160 | 5174 | 5188 | 5203 | 5217 | 5232 | 5246 | 5261 | 5276 | 5291 | 5306 | 5322 | 5337 | 5353 | 5370 | 5386 | 5403 | 5420 | 5438 | 5455 | 5474 | 5492 | 5511 | 5530 | 5549 | 5568 | 5588
NPgN | BSP | NG FES - Falling Short | Number of I&C customers | SEAL SANDS | 33 | 33 | 34 | 34 | 34 | 34 | 35 | 35 | 35 | 35 | 36 | 36 | 36 | 36 | 37 | 37 | 37 | 38 | 38 | 38 | 38 | 39 | 39 | 39 | 40 | 40 | 40 | 41 | 41 | 41
NPgN | BSP | NG FES - Falling Short | Number of I&C customers | SPADEADAM 33KV | 133 | 134 | 135 | 136 | 136 | 137 | 138 | 139 | 140 | 141 | 142 | 143 | 144 | 145 | 146 | 147 | 148 | 149 | 150 | 151 | 152 | 153 | 154 | 155 | 156 | 157 | 159 | 160 | 161 | 162
NPgN | BSP | NG FES - Falling Short | Number of I&C customers | SPENNYMOOR 132/66KV | 3978 | 3980 | 3981 | 3983 | 3985 | 3986 | 3988 | 3990 | 3991 | 3993 | 3995 | 3997 | 3998 | 4000 | 4002 | 4004 | 4006 | 4008 | 4010 | 4012 | 4014 | 4016 | 4018 | 4020 | 4023 | 4025 | 4027 | 4030 | 4032 | 4034
NPgN | BSP | NG FES - Falling Short | Number of I&C customers | TORONTO | 3306 | 3307 | 3308 | 3309 | 3310 | 3311 | 3313 | 3314 | 3315 | 3316 | 3317 | 3318 | 3319 | 3320 | 3322 | 3323 | 3324 | 3325 | 3327 | 3328 | 3329 | 3331 | 3332 | 3334 | 3335 | 3337 | 3338 | 3340 | 3341 | 3343
NPgN | BSP | NG FES - Falling Short | Number of I&C customers | WORMALD GREEN 132/33KV | 2863 | 2892 | 2921 | 2951 | 2980 | 3009 | 3038 | 3068 | 3097 | 3127 | 3157 | 3188 | 3220 | 3253 | 3285 | 3319 | 3353 | 3388 | 3424 | 3460 | 3497 | 3535 | 3574 | 3612 | 3651 | 3691 | 3732 | 3773 | 3816 | 3858
NPgY | BSP | NG FES - Falling Short | Number of I&C customers | ATTERCLIFFE | 1813 | 1814 | 1815 | 1816 | 1817 | 1819 | 1820 | 1821 | 1822 | 1823 | 1824 | 1826 | 1827 | 1828 | 1829 | 1831 | 1832 | 1833 | 1835 | 1836 | 1838 | 1839 | 1841 | 1842 | 1844 | 1845 | 1847 | 1849 | 1850 | 1852
NPgY | BSP | NG FES - Falling Short | Number of I&C customers | BARUGH 132/66KV | 3238 | 3257 | 3275 | 3294 | 3313 | 3332 | 3352 | 3371 | 3391 | 3411 | 3431 | 3452 | 3473 | 3495 | 3517 | 3540 | 3563 | 3586 | 3610 | 3635 | 3659 | 3685 | 3710 | 3737 | 3764 | 3792 | 3820 | 3849 | 3878 | 3908
NPgY | BSP | NG FES - Falling Short | Number of I&C customers | BEESTON ROYDS 132/33KV | 3670 | 3670 | 3670 | 3670 | 3670 | 3670 | 3670 | 3670 | 3670 | 3670 | 3670 | 3670 | 3670 | 3670 | 3670 | 3670 | 3670 | 3670 | 3670 | 3670 | 3670 | 3670 | 3670 | 3670 | 3670 | 3670 | 3670 | 3670 | 3670 | 3670
NPgY | BSP | NG FES - Falling Short | Number of I&C customers | BEVERLEY 132/33KV | 4204 | 4229 | 4255 | 4281 | 4307 | 4334 | 4360 | 4386 | 4413 | 4439 | 4466 | 4493 | 4521 | 4549 | 4577 | 4606 | 4635 | 4665 | 4695 | 4726 | 4758 | 4790 | 4823 | 4856 | 4889 | 4924 | 4959 | 4994 | 5030 | 5067
NPgY | BSP | NG FES - Falling Short | Number of I&C customers | BINGLEY 132/33KV | 2492 | 2492 | 2492 | 2492 | 2492 | 2492 | 2493 | 2493 | 2493 | 2493 | 2493 | 2493 | 2493 | 2493 | 2493 | 2493 | 2493 | 2494 | 2494 | 2494 | 2494 | 2494 | 2494 | 2494 | 2494 | 2494 | 2495 | 2495 | 2495 | 2495
NPgY | BSP | NG FES - Falling Short | Number of I&C customers | BLACKBURN MEADOWS B | 1049 | 1052 | 1054 | 1057 | 1059 | 1062 | 1065 | 1068 | 1070 | 1073 | 1076 | 1079 | 1082 | 1085 | 1088 | 1091 | 1094 | 1097 | 1101 | 1104 | 1107 | 1111 | 1115 | 1118 | 1122 | 1126 | 1130 | 1134 | 1138 | 1142
NPgY | BSP | NG FES - Falling Short | Number of I&C customers | BLYTON | 2806 | 2826 | 2846 | 2866 | 2886 | 2906 | 2927 | 2947 | 2968 | 2988 | 3009 | 3030 | 3052 | 3074 | 3096 | 3118 | 3141 | 3165 | 3189 | 3213 | 3238 | 3263 | 3288 | 3314 | 3341 | 3368 | 3395 | 3423 | 3451 | 3480
NPgY | BSP | NG FES - Falling Short | Number of I&C customers | BRADFORD | 4518 | 4518 | 4518 | 4518 | 4518 | 4518 | 4518 | 4518 | 4518 | 4518 | 4518 | 4518 | 4518 | 4518 | 4518 | 4518 | 4518 | 4518 | 4518 | 4518 | 4518 | 4518 | 4518 | 4518 | 4518 | 4518 | 4518 | 4518 | 4518 | 4518
NPgY | BSP | NG FES - Falling Short | Number of I&C customers | BRAMHAM | 3241 | 3255 | 3269 | 3283 | 3297 | 3311 | 3325 | 3339 | 3354 | 3368 | 3383 | 3398 | 3413 | 3428 | 3444 | 3460 | 3476 | 3493 | 3510 | 3527 | 3544 | 3562 | 3580 | 3599 | 3618 | 3637 | 3657 | 3677 | 3697 | 3718
NPgY | BSP | NG FES - Falling Short | Number of I&C customers | BRANSHOLME | 975 | 976 | 978 | 979 | 980 | 981 | 983 | 984 | 985 | 987 | 988 | 989 | 991 | 992 | 993 | 995 | 996 | 998 | 999 | 1001 | 1002 | 1004 | 1006 | 1007 | 1009 | 1011 | 1012 | 1014 | 1016 | 1018
NPgY | BSP | NG FES - Falling Short | Number of I&C customers | BRIGHOUSE 132/33KV | 2955 | 2955 | 2955 | 2955 | 2955 | 2955 | 2955 | 2955 | 2955 | 2955 | 2955 | 2955 | 2955 | 2955 | 2955 | 2955 | 2955 | 2955 | 2955 | 2955 | 2955 | 2955 | 2955 | 2955 | 2955 | 2955 | 2955 | 2955 | 2955 | 2955
NPgY | BSP | NG FES - Falling Short | Number of I&C customers | DONCASTER B/THORPE MARSH | 5824 | 5862 | 5900 | 5939 | 5977 | 6016 | 6055 | 6095 | 6134 | 6175 | 6216 | 6257 | 6300 | 6343 | 6388 | 6433 | 6479 | 6526 | 6574 | 6623 | 6672 | 6723 | 6774 | 6828 | 6881 | 6936 | 6992 | 7049 | 7106 | 7165
NPgY | BSP | NG FES - Falling Short | Number of I&C customers | DONCASTER CENTRAL | 1289 | 1297 | 1306 | 1314 | 1322 | 1331 | 1339 | 1348 | 1356 | 1365 | 1374 | 1383 | 1392 | 1402 | 1411 | 1421 | 1431 | 1441 | 1452 | 1462 | 1473 | 1484 | 1495 | 1507 | 1518 | 1530 | 1542 | 1555 | 1567 | 1580
NPgY | BSP | NG FES - Falling Short | Number of I&C customers | DRIFFIELD/BEVERLEY GROUP | 6987 | 7037 | 7088 | 7138 | 7190 | 7241 | 7292 | 7344 | 7396 | 7448 | 7500 | 7554 | 7608 | 7663 | 7718 | 7775 | 7832 | 7891 | 7951 | 8011 | 8073 | 8136 | 8201 | 8265 | 8331 | 8398 | 8466 | 8536 | 8607 | 8679
NPgY | BSP | NG FES - Falling Short | Number of I&C customers | FEATHERSTONE | 2925 | 2943 | 2962 | 2980 | 2999 | 3018 | 3037 | 3056 | 3076 | 3096 | 3116 | 3137 | 3158 | 3179 | 3201 | 3224 | 3247 | 3270 | 3294 | 3319 | 3343 | 3369 | 3395 | 3422 | 3449 | 3477 | 3506 | 3535 | 3564 | 3595
NPgY | BSP | NG FES - Falling Short | Number of I&C customers | GIRLINGTON | 2873 | 2873 | 2873 | 2873 | 2873 | 2873 | 2873 | 2873 | 2873 | 2873 | 2873 | 2873 | 2873 | 2873 | 2873 | 2873 | 2873 | 2873 | 2873 | 2873 | 2873 | 2873 | 2873 | 2873 | 2873 | 2873 | 2873 | 2873 | 2873 | 2873
NPgY | BSP | NG FES - Falling Short | Number of I&C customers | HALIFAX 132/33KV | 1744 | 1744 | 1744 | 1744 | 1744 | 1744 | 1745 | 1745 | 1745 | 1745 | 1745 | 1745 | 1745 | 1745 | 1745 | 1745 | 1746 | 1746 | 1746 | 1746 | 1746 | 1746 | 1746 | 1746 | 1746 | 1747 | 1747 | 1747 | 1747 | 1747
NPgY | BSP | NG FES - Falling Short | Number of I&C customers | HECKMONDWIKE | 2029 | 2029 | 2029 | 2029 | 2029 | 2029 | 2029 | 2029 | 2029 | 2029 | 2029 | 2029 | 2029 | 2029 | 2029 | 2029 | 2029 | 2029 | 2029 | 2029 | 2029 | 2029 | 2029 | 2029 | 2029 | 2029 | 2029 | 2029 | 2029 | 2029
NPgY | BSP | NG FES - Falling Short | Number of I&C customers | HOLMFIELD | 2337 | 2337 | 2337 | 2337 | 2337 | 2337 | 2337 | 2337 | 2337 | 2337 | 2337 | 2337 | 2337 | 2337 | 2337 | 2337 | 2337 | 2337 | 2337 | 2337 | 2337 | 2337 | 2338 | 2338 | 2338 | 2338 | 2338 | 2338 | 2338 | 2338
NPgY | BSP | NG FES - Falling Short | Number of I&C customers | HULL EAST 132/33KV | 2201 | 2211 | 2221 | 2232 | 2242 | 2252 | 2263 | 2273 | 2284 | 2294 | 2305 | 2316 | 2327 | 2338 | 2349 | 2361 | 2372 | 2384 | 2396 | 2409 | 2421 | 2434 | 2447 | 2460 | 2473 | 2487 | 2501 | 2515 | 2529 | 2544
NPgY | BSP | NG FES - Falling Short | Number of I&C customers | HULL SOUTH | 4101 | 4102 | 4104 | 4105 | 4106 | 4107 | 4109 | 4110 | 4111 | 4113 | 4114 | 4115 | 4117 | 4118 | 4119 | 4121 | 4122 | 4124 | 4125 | 4127 | 4128 | 4130 | 4131 | 4133 | 4135 | 4136 | 4138 | 4140 | 4142 | 4143
NPgY | BSP | NG FES - Falling Short | Number of I&C customers | HULL WEST | 1978 | 1991 | 2003 | 2016 | 2029 | 2042 | 2055 | 2068 | 2081 | 2095 | 2108 | 2121 | 2135 | 2149 | 2163 | 2177 | 2192 | 2207 | 2222 | 2237 | 2253 | 2269 | 2285 | 2301 | 2318 | 2335 | 2352 | 2370 | 2387 | 2406
NPgY | BSP | NG FES - Falling Short | Number of I&C customers | HUMBERSTON | 1256 | 1256 | 1256 | 1256 | 1257 | 1257 | 1257 | 1257 | 1257 | 1257 | 1257 | 1257 | 1258 | 1258 | 1258 | 1258 | 1258 | 1258 | 1259 | 1259 | 1259 | 1259 | 1259 | 1259 | 1260 | 1260 | 1260 | 1260 | 1260 | 1261
NPgY | BSP | NG FES - Falling Short | Number of I&C customers | HUNNINGLEY | 1105 | 1113 | 1121 | 1129 | 1138 | 1146 | 1154 | 1163 | 1171 | 1180 | 1189 | 1198 | 1207 | 1217 | 1226 | 1236 | 1246 | 1256 | 1266 | 1277 | 1288 | 1299 | 1310 | 1322 | 1333 | 1345 | 1357 | 1370 | 1383 | 1395
NPgY | BSP | NG FES - Falling Short | Number of I&C customers | HUNSHELF | 1532 | 1538 | 1543 | 1549 | 1555 | 1560 | 1566 | 1572 | 1578 | 1584 | 1590 | 1597 | 1603 | 1610 | 1616 | 1623 | 1630 | 1637 | 1644 | 1652 | 1659 | 1667 | 1675 | 1683 | 1691 | 1699 | 1708 | 1716 | 1725 | 1734
NPgY | BSP | NG FES - Falling Short | Number of I&C customers | IMMINGHAM | 1096 | 1100 | 1105 | 1109 | 1113 | 1118 | 1122 | 1126 | 1131 | 1135 | 1139 | 1144 | 1149 | 1153 | 1158 | 1163 | 1168 | 1173 | 1178 | 1183 | 1188 | 1194 | 1199 | 1205 | 1210 | 1216 | 1222 | 1228 | 1234 | 1240
NPgY | BSP | NG FES - Falling Short | Number of I&C customers | KIRKHAW LANE | 1489 | 1498 | 1508 | 1517 | 1527 | 1537 | 1547 | 1556 | 1567 | 1577 | 1587 | 1597 | 1608 | 1619 | 1630 | 1641 | 1653 | 1664 | 1676 | 1688 | 1701 | 1713 | 1726 | 1740 | 1753 | 1767 | 1781 | 1796 | 1811 | 1826
NPgY | BSP | NG FES - Falling Short | Number of I&C customers | KIRKSTALL C 2/5 | 2240 | 2240 | 2240 | 2240 | 2240 | 2240 | 2240 | 2240 | 2240 | 2240 | 2240 | 2240 | 2240 | 2240 | 2240 | 2240 | 2240 | 2240 | 2240 | 2240 | 2240 | 2240 | 2240 | 2240 | 2240 | 2240 | 2240 | 2240 | 2240 | 2240
NPgY | BSP | NG FES - Falling Short | Number of I&C customers | KIRKSTALL C/RING ROAD HORSFORTH | 3144 | 3144 | 3144 | 3144 | 3144 | 3144 | 3144 | 3144 | 3144 | 3144 | 3144 | 3144 | 3144 | 3144 | 3144 | 3144 | 3144 | 3144 | 3144 | 3144 | 3144 | 3144 | 3144 | 3144 | 3144 | 3144 | 3144 | 3144 | 3144 | 3144
NPgY | BSP | NG FES - Falling Short | Number of I&C customers | LEEDS EAST | 3002 | 3002 | 3002 | 3002 | 3002 | 3002 | 3002 | 3002 | 3002 | 3002 | 3002 | 3002 | 3002 | 3002 | 3002 | 3002 | 3002 | 3002 | 3002 | 3002 | 3002 | 3002 | 3002 | 3002 | 3002 | 3002 | 3002 | 3002 | 3002 | 3002
NPgY | BSP | NG FES - Falling Short | Number of I&C customers | LEEDS NORTH | 3091 | 3091 | 3091 | 3091 | 3091 | 3091 | 3091 | 3091 | 3091 | 3091 | 3091 | 3091 | 3091 | 3091 | 3091 | 3091 | 3091 | 3091 | 3091 | 3091 | 3091 | 3091 | 3091 | 3091 | 3091 | 3091 | 3091 | 3091 | 3091 | 3091
NPgY | BSP | NG FES - Falling Short | Number of I&C customers | LINDLEY | 3185 | 3185 | 3185 | 3185 | 3185 | 3185 | 3185 | 3185 | 3185 | 3185 | 3185 | 3185 | 3185 | 3185 | 3185 | 3185 | 3185 | 3185 | 3185 | 3185 | 3185 | 3185 | 3185 | 3185 | 3185 | 3185 | 3185 | 3185 | 3185 | 3185
NPgY | BSP | NG FES - Falling Short | Number of I&C customers | LOW ROAD | 3194 | 3194 | 3194 | 3194 | 3194 | 3194 | 3194 | 3194 | 3194 | 3194 | 3194 | 3194 | 3194 | 3194 | 3194 | 3194 | 3194 | 3194 | 3194 | 3194 | 3194 | 3194 | 3194 | 3194 | 3194 | 3194 | 3194 | 3194 | 3194 | 3194
NPgY | BSP | NG FES - Falling Short | Number of I&C customers | MALLARD WAY | 1682 | 1693 | 1704 | 1714 | 1725 | 1736 | 1747 | 1759 | 1770 | 1781 | 1793 | 1805 | 1817 | 1829 | 1842 | 1854 | 1867 | 1881 | 1894 | 1908 | 1922 | 1937 | 1951 | 1966 | 1981 | 1997 | 2013 | 2029 | 2045 | 2062
NPgY | BSP | NG FES - Falling Short | Number of I&C customers | MENSTON | 2410 | 2410 | 2411 | 2411 | 2411 | 2411 | 2412 | 2412 | 2412 | 2413 | 2413 | 2413 | 2413 | 2414 | 2414 | 2414 | 2415 | 2415 | 2415 | 2416 | 2416 | 2416 | 2417 | 2417 | 2418 | 2418 | 2418 | 2419 | 2419 | 2420
NPgY | BSP | NG FES - Falling Short | Number of I&C customers | MOSS ROAD | 1683 | 1683 | 1683 | 1683 | 1683 | 1683 | 1683 | 1683 | 1683 | 1683 | 1683 | 1683 | 1683 | 1683 | 1683 | 1683 | 1683 | 1683 | 1683 | 1683 | 1683 | 1683 | 1683 | 1683 | 1683 | 1683 | 1683 | 1683 | 1683 | 1683
NPgY | BSP | NG FES - Falling Short | Number of I&C customers | OSGODBY 1/2 | 0 | 0 | 0 | 0 | 0 | 0 | 0 | 0 | 0 | 0 | 0 | 0 | 0 | 0 | 0 | 0 | 0 | 0 | 0 | 0 | 0 | 0 | 0 | 0 | 0 | 0 | 0 | 0 | 0 | 0
NPgY | BSP | NG FES - Falling Short | Number of I&C customers | OSGODBY 3/4 | 2174 | 2191 | 2209 | 2227 | 2245 | 2263 | 2281 | 2300 | 2318 | 2337 | 2355 | 2374 | 2394 | 2413 | 2433 | 2453 | 2474 | 2495 | 2516 | 2538 | 2560 | 2583 | 2605 | 2630 | 2654 | 2678 | 2703 | 2729 | 2755 | 2781
NPgY | BSP | NG FES - Falling Short | Number of I&C customers | RODLEY | 2925 | 2925 | 2925 | 2925 | 2925 | 2925 | 2925 | 2925 | 2925 | 2925 | 2925 | 2925 | 2925 | 2925 | 2925 | 2925 | 2925 | 2925 | 2925 | 2925 | 2925 | 2925 | 2925 | 2925 | 2925 | 2925 | 2925 | 2925 | 2925 | 2925
NPgY | BSP | NG FES - Falling Short | Number of I&C customers | SAINT ANDREWS ROAD 132/33KV | 2964 | 2964 | 2964 | 2964 | 2964 | 2964 | 2964 | 2964 | 2964 | 2964 | 2964 | 2964 | 2964 | 2964 | 2964 | 2964 | 2964 | 2964 | 2964 | 2964 | 2964 | 2964 | 2964 | 2964 | 2964 | 2964 | 2964 | 2964 | 2964 | 2964
NPgY | BSP | NG FES - Falling Short | Number of I&C customers | SALTEND 132/33KV | 28 | 28 | 28 | 29 | 29 | 29 | 29 | 29 | 30 | 30 | 30 | 30 | 31 | 31 | 31 | 31 | 32 | 32 | 32 | 32 | 33 | 33 | 33 | 33 | 34 | 34 | 34 | 34 | 35 | 35
NPgY | BSP | NG FES - Falling Short | Number of I&C customers | SANTON | 2307 | 2322 | 2338 | 2353 | 2368 | 2384 | 2399 | 2415 | 2430 | 2446 | 2462 | 2478 | 2494 | 2511 | 2528 | 2545 | 2562 | 2580 | 2598 | 2617 | 2636 | 2655 | 2674 | 2694 | 2714 | 2734 | 2755 | 2776 | 2798 | 2819
NPgY | BSP | NG FES - Falling Short | Number of I&C customers | SCUNTHORPE NORTH | 1875 | 1887 | 1900 | 1912 | 1925 | 1937 | 1950 | 1962 | 1975 | 1987 | 2000 | 2013 | 2026 | 2040 | 2053 | 2067 | 2081 | 2096 | 2110 | 2125 | 2141 | 2156 | 2172 | 2188 | 2204 | 2220 | 2237 | 2254 | 2271 | 2289
NPgY | BSP | NG FES - Falling Short | Number of I&C customers | SCUNTHORPE SOUTH | 1072 | 1079 | 1086 | 1093 | 1100 | 1107 | 1115 | 1122 | 1129 | 1136 | 1143 | 1151 | 1158 | 1166 | 1174 | 1182 | 1190 | 1198 | 1207 | 1215 | 1224 | 1233 | 1242 | 1251 | 1260 | 1269 | 1279 | 1289 | 1299 | 1309
NPgY | BSP | NG FES - Falling Short | Number of I&C customers | SILSDEN | 5267 | 5276 | 5286 | 5296 | 5305 | 5315 | 5325 | 5335 | 5345 | 5355 | 5365 | 5375 | 5386 | 5397 | 5408 | 5419 | 5430 | 5442 | 5453 | 5465 | 5477 | 5490 | 5502 | 5515 | 5528 | 5542 | 5555 | 5569 | 5583 | 5598
NPgY | BSP | NG FES - Falling Short | Number of I&C customers | SOWERBY BRIDGE 132/33KV | 3026 | 3026 | 3026 | 3026 | 3026 | 3026 | 3026 | 3026 | 3026 | 3026 | 3026 | 3026 | 3026 | 3026 | 3026 | 3026 | 3026 | 3026 | 3027 | 3027 | 3027 | 3027 | 3027 | 3027 | 3027 | 3027 | 3027 | 3027 | 3027 | 3027
NPgY | BSP | NG FES - Falling Short | Number of I&C customers | STAYGATE | 2418 | 2418 | 2418 | 2418 | 2418 | 2419 | 2419 | 2419 | 2419 | 2419 | 2419 | 2419 | 2419 | 2420 | 2420 | 2420 | 2420 | 2420 | 2420 | 2420 | 2421 | 2421 | 2421 | 2421 | 2421 | 2421 | 2421 | 2422 | 2422 | 2422
NPgY | BSP | NG FES - Falling Short | Number of I&C customers | THORNHILL 132KV | 4531 | 4535 | 4540 | 4544 | 4549 | 4554 | 4558 | 4563 | 4568 | 4572 | 4577 | 4582 | 4587 | 4593 | 4598 | 4603 | 4609 | 4615 | 4620 | 4626 | 4632 | 4638 | 4645 | 4651 | 4658 | 4665 | 4672 | 4679 | 4686 | 4693
NPgY | BSP | NG FES - Falling Short | Number of I&C customers | WAKEFIELD MONCKTON ROAD | 2747 | 2764 | 2781 | 2799 | 2816 | 2834 | 2852 | 2871 | 2889 | 2908 | 2927 | 2946 | 2966 | 2986 | 3007 | 3028 | 3050 | 3072 | 3094 | 3117 | 3141 | 3165 | 3189 | 3215 | 3240 | 3267 | 3293 | 3321 | 3349 | 3377
NPgY | BSP | NG FES - Falling Short | Number of I&C customers | WAKEFIELD NORTH | 2452 | 2463 | 2474 | 2485 | 2496 | 2507 | 2519 | 2530 | 2542 | 2554 | 2566 | 2578 | 2591 | 2603 | 2616 | 2630 | 2643 | 2657 | 2672 | 2686 | 2701 | 2716 | 2731 | 2748 | 2764 | 2780 | 2797 | 2815 | 2832 | 2850
NPgY | BSP | NG FES - Falling Short | Number of I&C customers | WEST MELTON | 4215 | 4239 | 4263 | 4287 | 4311 | 4335 | 4360 | 4385 | 4410 | 4436 | 4462 | 4488 | 4515 | 4543 | 4571 | 4600 | 4629 | 4659 | 4690 | 4721 | 4753 | 4785 | 4818 | 4852 | 4887 | 4922 | 4958 | 4994 | 5031 | 5069
NPgY | BSP | NG FES - Falling Short | Number of I&C customers | WHINMOOR | 2217 | 2217 | 2218 | 2218 | 2219 | 2219 | 2220 | 2220 | 2221 | 2221 | 2222 | 2222 | 2223 | 2223 | 2224 | 2224 | 2225 | 2225 | 2226 | 2226 | 2227 | 2227 | 2228 | 2229 | 2229 | 2230 | 2230 | 2231 | 2232 | 2232
NPgY | BSP | NG FES - Falling Short | Number of I&C customers | WOLD NEWTON | 3538 | 3561 | 3584 | 3608 | 3631 | 3655 | 3679 | 3703 | 3728 | 3752 | 3777 | 3802 | 3828 | 3854 | 3880 | 3907 | 3934 | 3962 | 3990 | 4019 | 4048 | 4078 | 4108 | 4140 | 4172 | 4204 | 4237 | 4270 | 4305 | 4339
NPgY | BSP | NG FES - Falling Short | Number of I&C customers | YARBOROUGH ROAD 132/33KV | 1829 | 1830 | 1830 | 1831 | 1832 | 1833 | 1833 | 1834 | 1835 | 1836 | 1836 | 1837 | 1838 | 1839 | 1840 | 1840 | 1841 | 1842 | 1843 | 1844 | 1845 | 1846 | 1847 | 1848 | 1849 | 1850 | 1851 | 1852 | 1853 | 1854
NPgN | BSP | NG FES - Leading the Way | Number of I&C customers | ANNFIELD | 2355 | 2356 | 2357 | 2358 | 2359 | 2360 | 2361 | 2362 | 2363 | 2364 | 2365 | 2366 | 2367 | 2369 | 2370 | 2371 | 2372 | 2373 | 2374 | 2376 | 2377 | 2378 | 2379 | 2381 | 2382 | 2383 | 2385 | 2386 | 2387 | 2389
NPgN | BSP | NG FES - Leading the Way | Number of I&C customers | BARRACK ROAD | 3032 | 3044 | 3056 | 3068 | 3081 | 3094 | 3107 | 3121 | 3134 | 3148 | 3161 | 3175 | 3189 | 3203 | 3217 | 3231 | 3245 | 3259 | 3273 | 3288 | 3303 | 3318 | 3334 | 3349 | 3365 | 3381 | 3397 | 3414 | 3430 | 3448
NPgN | BSP | NG FES - Leading the Way | Number of I&C customers | BLUCHER | 1445 | 1452 | 1460 | 1467 | 1475 | 1483 | 1491 | 1499 | 1508 | 1516 | 1524 | 1533 | 1541 | 1550 | 1558 | 1567 | 1576 | 1584 | 1593 | 1602 | 1612 | 1621 | 1631 | 1640 | 1650 | 1660 | 1670 | 1680 | 1690 | 1701
NPgN | BSP | NG FES - Leading the Way | Number of I&C customers | BOWESFIELD | 3229 | 3249 | 3270 | 3290 | 3311 | 3331 | 3352 | 3373 | 3393 | 3414 | 3435 | 3456 | 3478 | 3500 | 3522 | 3544 | 3567 | 3591 | 3615 | 3639 | 3664 | 3689 | 3714 | 3740 | 3766 | 3793 | 3820 | 3847 | 3875 | 3903
NPgN | BSP | NG FES - Leading the Way | Number of I&C customers | CHIRTON GRANGE | 2536 | 2554 | 2572 | 2590 | 2608 | 2627 | 2645 | 2664 | 2683 | 2702 | 2721 | 2741 | 2761 | 2781 | 2802 | 2823 | 2844 | 2866 | 2888 | 2910 | 2933 | 2957 | 2980 | 3005 | 3030 | 3055 | 3080 | 3107 | 3133 | 3160
NPgN | BSP | NG FES - Leading the Way | Number of I&C customers | COALBURNS | 1634 | 1644 | 1655 | 1666 | 1677 | 1687 | 1698 | 1709 | 1720 | 1731 | 1742 | 1754 | 1765 | 1777 | 1789 | 1801 | 1813 | 1825 | 1838 | 1850 | 1863 | 1877 | 1890 | 1904 | 1918 | 1932 | 1946 | 1961 | 1975 | 1990
NPgN | BSP | NG FES - Leading the Way | Number of I&C customers | DARLINGTON CENTRAL | 2098 | 2099 | 2100 | 2101 | 2102 | 2103 | 2104 | 2105 | 2106 | 2107 | 2108 | 2109 | 2111 | 2112 | 2113 | 2114 | 2115 | 2116 | 2117 | 2119 | 2120 | 2121 | 2122 | 2124 | 2125 | 2126 | 2128 | 2129 | 2131 | 2132
NPgN | BSP | NG FES - Leading the Way | Number of I&C customers | DARLINGTON NORTH | 1765 | 1767 | 1768 | 1770 | 1772 | 1774 | 1775 | 1777 | 1779 | 1780 | 1782 | 1784 | 1786 | 1788 | 1790 | 1792 | 1794 | 1796 | 1798 | 1800 | 1802 | 1804 | 1806 | 1809 | 1811 | 1813 | 1816 | 1818 | 1820 | 1823
NPgN | BSP | NG FES - Leading the Way | Number of I&C customers | DUNSTON | 4435 | 4446 | 4457 | 4468 | 4479 | 4491 | 4503 | 4515 | 4527 | 4539 | 4552 | 4564 | 4577 | 4589 | 4602 | 4615 | 4627 | 4640 | 4653 | 4666 | 4680 | 4694 | 4708 | 4721 | 4735 | 4750 | 4765 | 4780 | 4795 | 4810
NPgN | BSP | NG FES - Leading the Way | Number of I&C customers | FLATWORTH | 1053 | 1060 | 1068 | 1075 | 1083 | 1091 | 1098 | 1106 | 1114 | 1122 | 1130 | 1138 | 1146 | 1155 | 1163 | 1172 | 1181 | 1190 | 1199 | 1208 | 1218 | 1227 | 1237 | 1248 | 1258 | 1268 | 1279 | 1290 | 1301 | 1312
NPgN | BSP | NG FES - Leading the Way | Number of I&C customers | GOSFORTH | 2173 | 2185 | 2197 | 2209 | 2222 | 2235 | 2248 | 2261 | 2274 | 2287 | 2301 | 2314 | 2328 | 2342 | 2356 | 2370 | 2384 | 2398 | 2413 | 2428 | 2443 | 2458 | 2474 | 2490 | 2506 | 2522 | 2539 | 2556 | 2573 | 2591
NPgN | BSP | NG FES - Leading the Way | Number of I&C customers | HARROGATE 132/33KV | 2106 | 2128 | 2150 | 2172 | 2193 | 2215 | 2237 | 2259 | 2281 | 2304 | 2326 | 2350 | 2373 | 2398 | 2422 | 2447 | 2473 | 2499 | 2526 | 2553 | 2581 | 2610 | 2638 | 2667 | 2697 | 2727 | 2757 | 2788 | 2820 | 2852
NPgN | BSP | NG FES - Leading the Way | Number of I&C customers | HUSTHWAITE | 1488 | 1501 | 1513 | 1526 | 1539 | 1552 | 1565 | 1578 | 1591 | 1604 | 1617 | 1631 | 1644 | 1658 | 1672 | 1687 | 1701 | 1716 | 1731 | 1747 | 1762 | 1778 | 1795 | 1811 | 1828 | 1845 | 1862 | 1879 | 1897 | 1915
NPgN | BSP | NG FES - Leading the Way | Number of I&C customers | LEEMING BAR_SKEEBY | 5879 | 5931 | 5983 | 6036 | 6089 | 6142 | 6195 | 6249 | 6302 | 6356 | 6410 | 6466 | 6523 | 6580 | 6639 | 6698 | 6759 | 6821 | 6884 | 6949 | 7014 | 7080 | 7148 | 7216 | 7285 | 7355 | 7427 | 7500 | 7573 | 7648
NPgN | BSP | NG FES - Leading the Way | Number of I&C customers | LINTON | 3523 | 3546 | 3569 | 3592 | 3616 | 3639 | 3663 | 3687 | 3711 | 3735 | 3759 | 3784 | 3809 | 3834 | 3860 | 3886 | 3912 | 3939 | 3966 | 3994 | 4022 | 4051 | 4080 | 4110 | 4140 | 4171 | 4202 | 4234 | 4266 | 4299
NPgN | BSP | NG FES - Leading the Way | Number of I&C customers | MALTON GRID | 5082 | 5123 | 5166 | 5208 | 5250 | 5293 | 5336 | 5380 | 5423 | 5467 | 5511 | 5556 | 5601 | 5647 | 5694 | 5741 | 5790 | 5839 | 5889 | 5940 | 5991 | 6044 | 6097 | 6153 | 6209 | 6265 | 6323 | 6382 | 6442 | 6503
NPgN | BSP | NG FES - Leading the Way | Number of I&C customers | MELROSEGATE | 5743 | 5746 | 5749 | 5751 | 5754 | 5757 | 5760 | 5763 | 5766 | 5769 | 5772 | 5775 | 5778 | 5781 | 5784 | 5787 | 5790 | 5793 | 5797 | 5800 | 5804 | 5807 | 5811 | 5815 | 5818 | 5822 | 5826 | 5830 | 5834 | 5838
NPgN | BSP | NG FES - Leading the Way | Number of I&C customers | NORTH TEES | 4598 | 4619 | 4641 | 4663 | 4684 | 4706 | 4728 | 4749 | 4771 | 4793 | 4815 | 4837 | 4859 | 4882 | 4906 | 4929 | 4954 | 4978 | 5003 | 5029 | 5055 | 5081 | 5108 | 5135 | 5162 | 5190 | 5219 | 5248 | 5277 | 5307
NPgN | BSP | NG FES - Leading the Way | Number of I&C customers | POTTER HOUSE | 3149 | 3149 | 3149 | 3149 | 3149 | 3149 | 3149 | 3149 | 3149 | 3149 | 3149 | 3149 | 3149 | 3149 | 3149 | 3149 | 3149 | 3149 | 3149 | 3149 | 3149 | 3149 | 3149 | 3149 | 3149 | 3149 | 3149 | 3149 | 3149 | 3149
NPgN | BSP | NG FES - Leading the Way | Number of I&C customers | RAVENSWORTH | 1509 | 1509 | 1509 | 1509 | 1509 | 1509 | 1509 | 1509 | 1509 | 1509 | 1509 | 1509 | 1509 | 1509 | 1510 | 1510 | 1510 | 1510 | 1510 | 1510 | 1510 | 1510 | 1510 | 1510 | 1510 | 1510 | 1510 | 1510 | 1510 | 1510
NPgN | BSP | NG FES - Leading the Way | Number of I&C customers | SCARBOROUGH GRID | 5119 | 5133 | 5146 | 5160 | 5174 | 5188 | 5203 | 5217 | 5232 | 5246 | 5261 | 5276 | 5291 | 5306 | 5322 | 5337 | 5353 | 5370 | 5386 | 5403 | 5420 | 5438 | 5455 | 5474 | 5492 | 5511 | 5530 | 5549 | 5568 | 5588
NPgN | BSP | NG FES - Leading the Way | Number of I&C customers | SEAL SANDS | 33 | 33 | 34 | 34 | 34 | 34 | 35 | 35 | 35 | 35 | 36 | 36 | 36 | 36 | 37 | 37 | 37 | 38 | 38 | 38 | 38 | 39 | 39 | 39 | 40 | 40 | 40 | 41 | 41 | 41
NPgN | BSP | NG FES - Leading the Way | Number of I&C customers | SPADEADAM 33KV | 133 | 134 | 135 | 136 | 136 | 137 | 138 | 139 | 140 | 141 | 142 | 143 | 144 | 145 | 146 | 147 | 148 | 149 | 150 | 151 | 152 | 153 | 154 | 155 | 156 | 157 | 159 | 160 | 161 | 162
NPgN | BSP | NG FES - Leading the Way | Number of I&C customers | SPENNYMOOR 132/66KV | 3978 | 3980 | 3981 | 3983 | 3985 | 3986 | 3988 | 3990 | 3991 | 3993 | 3995 | 3997 | 3998 | 4000 | 4002 | 4004 | 4006 | 4008 | 4010 | 4012 | 4014 | 4016 | 4018 | 4020 | 4023 | 4025 | 4027 | 4030 | 4032 | 4034
NPgN | BSP | NG FES - Leading the Way | Number of I&C customers | TORONTO | 3306 | 3307 | 3308 | 3309 | 3310 | 3311 | 3313 | 3314 | 3315 | 3316 | 3317 | 3318 | 3319 | 3320 | 3322 | 3323 | 3324 | 3325 | 3327 | 3328 | 3329 | 3331 | 3332 | 3334 | 3335 | 3337 | 3338 | 3340 | 3341 | 3343
NPgN | BSP | NG FES - Leading the Way | Number of I&C customers | WORMALD GREEN 132/33KV | 2863 | 2892 | 2921 | 2951 | 2980 | 3009 | 3038 | 3068 | 3097 | 3127 | 3157 | 3188 | 3220 | 3253 | 3285 | 3319 | 3353 | 3388 | 3424 | 3460 | 3497 | 3535 | 3574 | 3612 | 3651 | 3691 | 3732 | 3773 | 3816 | 3858
NPgY | BSP | NG FES - Leading the Way | Number of I&C customers | ATTERCLIFFE | 1813 | 1814 | 1815 | 1816 | 1817 | 1819 | 1820 | 1821 | 1822 | 1823 | 1824 | 1826 | 1827 | 1828 | 1829 | 1831 | 1832 | 1833 | 1835 | 1836 | 1838 | 1839 | 1841 | 1842 | 1844 | 1845 | 1847 | 1849 | 1850 | 1852
NPgY | BSP | NG FES - Leading the Way | Number of I&C customers | BARUGH 132/66KV | 3238 | 3257 | 3275 | 3294 | 3313 | 3332 | 3352 | 3371 | 3391 | 3411 | 3431 | 3452 | 3473 | 3495 | 3517 | 3540 | 3563 | 3586 | 3610 | 3635 | 3659 | 3685 | 3710 | 3737 | 3764 | 3792 | 3820 | 3849 | 3878 | 3908
NPgY | BSP | NG FES - Leading the Way | Number of I&C customers | BEESTON ROYDS 132/33KV | 3670 | 3670 | 3670 | 3670 | 3670 | 3670 | 3670 | 3670 | 3670 | 3670 | 3670 | 3670 | 3670 | 3670 | 3670 | 3670 | 3670 | 3670 | 3670 | 3670 | 3670 | 3670 | 3670 | 3670 | 3670 | 3670 | 3670 | 3670 | 3670 | 3670
NPgY | BSP | NG FES - Leading the Way | Number of I&C customers | BEVERLEY 132/33KV | 4204 | 4229 | 4255 | 4281 | 4307 | 4334 | 4360 | 4386 | 4413 | 4439 | 4466 | 4493 | 4521 | 4549 | 4577 | 4606 | 4635 | 4665 | 4695 | 4726 | 4758 | 4790 | 4823 | 4856 | 4889 | 4924 | 4959 | 4994 | 5030 | 5067
NPgY | BSP | NG FES - Leading the Way | Number of I&C customers | BINGLEY 132/33KV | 2492 | 2492 | 2492 | 2492 | 2492 | 2492 | 2493 | 2493 | 2493 | 2493 | 2493 | 2493 | 2493 | 2493 | 2493 | 2493 | 2493 | 2494 | 2494 | 2494 | 2494 | 2494 | 2494 | 2494 | 2494 | 2494 | 2495 | 2495 | 2495 | 2495
NPgY | BSP | NG FES - Leading the Way | Number of I&C customers | BLACKBURN MEADOWS B | 1049 | 1052 | 1054 | 1057 | 1059 | 1062 | 1065 | 1068 | 1070 | 1073 | 1076 | 1079 | 1082 | 1085 | 1088 | 1091 | 1094 | 1097 | 1101 | 1104 | 1107 | 1111 | 1115 | 1118 | 1122 | 1126 | 1130 | 1134 | 1138 | 1142
NPgY | BSP | NG FES - Leading the Way | Number of I&C customers | BLYTON | 2806 | 2826 | 2846 | 2866 | 2886 | 2906 | 2927 | 2947 | 2968 | 2988 | 3009 | 3030 | 3052 | 3074 | 3096 | 3118 | 3141 | 3165 | 3189 | 3213 | 3238 | 3263 | 3288 | 3314 | 3341 | 3368 | 3395 | 3423 | 3451 | 3480
NPgY | BSP | NG FES - Leading the Way | Number of I&C customers | BRADFORD | 4518 | 4518 | 4518 | 4518 | 4518 | 4518 | 4518 | 4518 | 4518 | 4518 | 4518 | 4518 | 4518 | 4518 | 4518 | 4518 | 4518 | 4518 | 4518 | 4518 | 4518 | 4518 | 4518 | 4518 | 4518 | 4518 | 4518 | 4518 | 4518 | 4518
NPgY | BSP | NG FES - Leading the Way | Number of I&C customers | BRAMHAM | 3241 | 3255 | 3269 | 3283 | 3297 | 3311 | 3325 | 3339 | 3354 | 3368 | 3383 | 3398 | 3413 | 3428 | 3444 | 3460 | 3476 | 3493 | 3510 | 3527 | 3544 | 3562 | 3580 | 3599 | 3618 | 3637 | 3657 | 3677 | 3697 | 3718
NPgY | BSP | NG FES - Leading the Way | Number of I&C customers | BRANSHOLME | 975 | 976 | 978 | 979 | 980 | 981 | 983 | 984 | 985 | 987 | 988 | 989 | 991 | 992 | 993 | 995 | 996 | 998 | 999 | 1001 | 1002 | 1004 | 1006 | 1007 | 1009 | 1011 | 1012 | 1014 | 1016 | 1018
NPgY | BSP | NG FES - Leading the Way | Number of I&C customers | BRIGHOUSE 132/33KV | 2955 | 2955 | 2955 | 2955 | 2955 | 2955 | 2955 | 2955 | 2955 | 2955 | 2955 | 2955 | 2955 | 2955 | 2955 | 2955 | 2955 | 2955 | 2955 | 2955 | 2955 | 2955 | 2955 | 2955 | 2955 | 2955 | 2955 | 2955 | 2955 | 2955
NPgY | BSP | NG FES - Leading the Way | Number of I&C customers | DONCASTER B/THORPE MARSH | 5824 | 5862 | 5900 | 5939 | 5977 | 6016 | 6055 | 6095 | 6134 | 6175 | 6216 | 6257 | 6300 | 6343 | 6388 | 6433 | 6479 | 6526 | 6574 | 6623 | 6672 | 6723 | 6774 | 6828 | 6881 | 6936 | 6992 | 7049 | 7106 | 7165
NPgY | BSP | NG FES - Leading the Way | Number of I&C customers | DONCASTER CENTRAL | 1289 | 1297 | 1306 | 1314 | 1322 | 1331 | 1339 | 1348 | 1356 | 1365 | 1374 | 1383 | 1392 | 1402 | 1411 | 1421 | 1431 | 1441 | 1452 | 1462 | 1473 | 1484 | 1495 | 1507 | 1518 | 1530 | 1542 | 1555 | 1567 | 1580
NPgY | BSP | NG FES - Leading the Way | Number of I&C customers | DRIFFIELD/BEVERLEY GROUP | 6987 | 7037 | 7088 | 7138 | 7190 | 7241 | 7292 | 7344 | 7396 | 7448 | 7500 | 7554 | 7608 | 7663 | 7718 | 7775 | 7832 | 7891 | 7951 | 8011 | 8073 | 8136 | 8201 | 8265 | 8331 | 8398 | 8466 | 8536 | 8607 | 8679
NPgY | BSP | NG FES - Leading the Way | Number of I&C customers | FEATHERSTONE | 2925 | 2943 | 2962 | 2980 | 2999 | 3018 | 3037 | 3056 | 3076 | 3096 | 3116 | 3137 | 3158 | 3179 | 3201 | 3224 | 3247 | 3270 | 3294 | 3319 | 3343 | 3369 | 3395 | 3422 | 3449 | 3477 | 3506 | 3535 | 3564 | 3595
NPgY | BSP | NG FES - Leading the Way | Number of I&C customers | GIRLINGTON | 2873 | 2873 | 2873 | 2873 | 2873 | 2873 | 2873 | 2873 | 2873 | 2873 | 2873 | 2873 | 2873 | 2873 | 2873 | 2873 | 2873 | 2873 | 2873 | 2873 | 2873 | 2873 | 2873 | 2873 | 2873 | 2873 | 2873 | 2873 | 2873 | 2873
NPgY | BSP | NG FES - Leading the Way | Number of I&C customers | HALIFAX 132/33KV | 1744 | 1744 | 1744 | 1744 | 1744 | 1744 | 1745 | 1745 | 1745 | 1745 | 1745 | 1745 | 1745 | 1745 | 1745 | 1745 | 1746 | 1746 | 1746 | 1746 | 1746 | 1746 | 1746 | 1746 | 1746 | 1747 | 1747 | 1747 | 1747 | 1747
NPgY | BSP | NG FES - Leading the Way | Number of I&C customers | HECKMONDWIKE | 2029 | 2029 | 2029 | 2029 | 2029 | 2029 | 2029 | 2029 | 2029 | 2029 | 2029 | 2029 | 2029 | 2029 | 2029 | 2029 | 2029 | 2029 | 2029 | 2029 | 2029 | 2029 | 2029 | 2029 | 2029 | 2029 | 2029 | 2029 | 2029 | 2029
NPgY | BSP | NG FES - Leading the Way | Number of I&C customers | HOLMFIELD | 2337 | 2337 | 2337 | 2337 | 2337 | 2337 | 2337 | 2337 | 2337 | 2337 | 2337 | 2337 | 2337 | 2337 | 2337 | 2337 | 2337 | 2337 | 2337 | 2337 | 2337 | 2337 | 2338 | 2338 | 2338 | 2338 | 2338 | 2338 | 2338 | 2338
NPgY | BSP | NG FES - Leading the Way | Number of I&C customers | HULL EAST 132/33KV | 2201 | 2211 | 2221 | 2232 | 2242 | 2252 | 2263 | 2273 | 2284 | 2294 | 2305 | 2316 | 2327 | 2338 | 2349 | 2361 | 2372 | 2384 | 2396 | 2409 | 2421 | 2434 | 2447 | 2460 | 2473 | 2487 | 2501 | 2515 | 2529 | 2544
NPgY | BSP | NG FES - Leading the Way | Number of I&C customers | HULL SOUTH | 4101 | 4102 | 4104 | 4105 | 4106 | 4107 | 4109 | 4110 | 4111 | 4113 | 4114 | 4115 | 4117 | 4118 | 4119 | 4121 | 4122 | 4124 | 4125 | 4127 | 4128 | 4130 | 4131 | 4133 | 4135 | 4136 | 4138 | 4140 | 4142 | 4143
NPgY | BSP | NG FES - Leading the Way | Number of I&C customers | HULL WEST | 1978 | 1991 | 2003 | 2016 | 2029 | 2042 | 2055 | 2068 | 2081 | 2095 | 2108 | 2121 | 2135 | 2149 | 2163 | 2177 | 2192 | 2207 | 2222 | 2237 | 2253 | 2269 | 2285 | 2301 | 2318 | 2335 | 2352 | 2370 | 2387 | 2406
NPgY | BSP | NG FES - Leading the Way | Number of I&C customers | HUMBERSTON | 1256 | 1256 | 1256 | 1256 | 1257 | 1257 | 1257 | 1257 | 1257 | 1257 | 1257 | 1257 | 1258 | 1258 | 1258 | 1258 | 1258 | 1258 | 1259 | 1259 | 1259 | 1259 | 1259 | 1259 | 1260 | 1260 | 1260 | 1260 | 1260 | 1261
NPgY | BSP | NG FES - Leading the Way | Number of I&C customers | HUNNINGLEY | 1105 | 1113 | 1121 | 1129 | 1138 | 1146 | 1154 | 1163 | 1171 | 1180 | 1189 | 1198 | 1207 | 1217 | 1226 | 1236 | 1246 | 1256 | 1266 | 1277 | 1288 | 1299 | 1310 | 1322 | 1333 | 1345 | 1357 | 1370 | 1383 | 1395
NPgY | BSP | NG FES - Leading the Way | Number of I&C customers | HUNSHELF | 1532 | 1538 | 1543 | 1549 | 1555 | 1560 | 1566 | 1572 | 1578 | 1584 | 1590 | 1597 | 1603 | 1610 | 1616 | 1623 | 1630 | 1637 | 1644 | 1652 | 1659 | 1667 | 1675 | 1683 | 1691 | 1699 | 1708 | 1716 | 1725 | 1734
NPgY | BSP | NG FES - Leading the Way | Number of I&C customers | IMMINGHAM | 1096 | 1100 | 1105 | 1109 | 1113 | 1118 | 1122 | 1126 | 1131 | 1135 | 1139 | 1144 | 1149 | 1153 | 1158 | 1163 | 1168 | 1173 | 1178 | 1183 | 1188 | 1194 | 1199 | 1205 | 1210 | 1216 | 1222 | 1228 | 1234 | 1240
NPgY | BSP | NG FES - Leading the Way | Number of I&C customers | KIRKHAW LANE | 1489 | 1498 | 1508 | 1517 | 1527 | 1537 | 1547 | 1556 | 1567 | 1577 | 1587 | 1597 | 1608 | 1619 | 1630 | 1641 | 1653 | 1664 | 1676 | 1688 | 1701 | 1713 | 1726 | 1740 | 1753 | 1767 | 1781 | 1796 | 1811 | 1826
NPgY | BSP | NG FES - Leading the Way | Number of I&C customers | KIRKSTALL C 2/5 | 2240 | 2240 | 2240 | 2240 | 2240 | 2240 | 2240 | 2240 | 2240 | 2240 | 2240 | 2240 | 2240 | 2240 | 2240 | 2240 | 2240 | 2240 | 2240 | 2240 | 2240 | 2240 | 2240 | 2240 | 2240 | 2240 | 2240 | 2240 | 2240 | 2240
NPgY | BSP | NG FES - Leading the Way | Number of I&C customers | KIRKSTALL C/RING ROAD HORSFORTH | 3144 | 3144 | 3144 | 3144 | 3144 | 3144 | 3144 | 3144 | 3144 | 3144 | 3144 | 3144 | 3144 | 3144 | 3144 | 3144 | 3144 | 3144 | 3144 | 3144 | 3144 | 3144 | 3144 | 3144 | 3144 | 3144 | 3144 | 3144 | 3144 | 3144
NPgY | BSP | NG FES - Leading the Way | Number of I&C customers | LEEDS EAST | 3002 | 3002 | 3002 | 3002 | 3002 | 3002 | 3002 | 3002 | 3002 | 3002 | 3002 | 3002 | 3002 | 3002 | 3002 | 3002 | 3002 | 3002 | 3002 | 3002 | 3002 | 3002 | 3002 | 3002 | 3002 | 3002 | 3002 | 3002 | 3002 | 3002
NPgY | BSP | NG FES - Leading the Way | Number of I&C customers | LEEDS NORTH | 3091 | 3091 | 3091 | 3091 | 3091 | 3091 | 3091 | 3091 | 3091 | 3091 | 3091 | 3091 | 3091 | 3091 | 3091 | 3091 | 3091 | 3091 | 3091 | 3091 | 3091 | 3091 | 3091 | 3091 | 3091 | 3091 | 3091 | 3091 | 3091 | 3091
NPgY | BSP | NG FES - Leading the Way | Number of I&C customers | LINDLEY | 3185 | 3185 | 3185 | 3185 | 3185 | 3185 | 3185 | 3185 | 3185 | 3185 | 3185 | 3185 | 3185 | 3185 | 3185 | 3185 | 3185 | 3185 | 3185 | 3185 | 3185 | 3185 | 3185 | 3185 | 3185 | 3185 | 3185 | 3185 | 3185 | 3185
NPgY | BSP | NG FES - Leading the Way | Number of I&C customers | LOW ROAD | 3194 | 3194 | 3194 | 3194 | 3194 | 3194 | 3194 | 3194 | 3194 | 3194 | 3194 | 3194 | 3194 | 3194 | 3194 | 3194 | 3194 | 3194 | 3194 | 3194 | 3194 | 3194 | 3194 | 3194 | 3194 | 3194 | 3194 | 3194 | 3194 | 3194
NPgY | BSP | NG FES - Leading the Way | Number of I&C customers | MALLARD WAY | 1682 | 1693 | 1704 | 1714 | 1725 | 1736 | 1747 | 1759 | 1770 | 1781 | 1793 | 1805 | 1817 | 1829 | 1842 | 1854 | 1867 | 1881 | 1894 | 1908 | 1922 | 1937 | 1951 | 1966 | 1981 | 1997 | 2013 | 2029 | 2045 | 2062
NPgY | BSP | NG FES - Leading the Way | Number of I&C customers | MENSTON | 2410 | 2410 | 2411 | 2411 | 2411 | 2411 | 2412 | 2412 | 2412 | 2413 | 2413 | 2413 | 2413 | 2414 | 2414 | 2414 | 2415 | 2415 | 2415 | 2416 | 2416 | 2416 | 2417 | 2417 | 2418 | 2418 | 2418 | 2419 | 2419 | 2420
NPgY | BSP | NG FES - Leading the Way | Number of I&C customers | MOSS ROAD | 1683 | 1683 | 1683 | 1683 | 1683 | 1683 | 1683 | 1683 | 1683 | 1683 | 1683 | 1683 | 1683 | 1683 | 1683 | 1683 | 1683 | 1683 | 1683 | 1683 | 1683 | 1683 | 1683 | 1683 | 1683 | 1683 | 1683 | 1683 | 1683 | 1683
NPgY | BSP | NG FES - Leading the Way | Number of I&C customers | OSGODBY 1/2 | 0 | 0 | 0 | 0 | 0 | 0 | 0 | 0 | 0 | 0 | 0 | 0 | 0 | 0 | 0 | 0 | 0 | 0 | 0 | 0 | 0 | 0 | 0 | 0 | 0 | 0 | 0 | 0 | 0 | 0
NPgY | BSP | NG FES - Leading the Way | Number of I&C customers | OSGODBY 3/4 | 2174 | 2191 | 2209 | 2227 | 2245 | 2263 | 2281 | 2300 | 2318 | 2337 | 2355 | 2374 | 2394 | 2413 | 2433 | 2453 | 2474 | 2495 | 2516 | 2538 | 2560 | 2583 | 2605 | 2630 | 2654 | 2678 | 2703 | 2729 | 2755 | 2781
NPgY | BSP | NG FES - Leading the Way | Number of I&C customers | RODLEY | 2925 | 2925 | 2925 | 2925 | 2925 | 2925 | 2925 | 2925 | 2925 | 2925 | 2925 | 2925 | 2925 | 2925 | 2925 | 2925 | 2925 | 2925 | 2925 | 2925 | 2925 | 2925 | 2925 | 2925 | 2925 | 2925 | 2925 | 2925 | 2925 | 2925
NPgY | BSP | NG FES - Leading the Way | Number of I&C customers | SAINT ANDREWS ROAD 132/33KV | 2964 | 2964 | 2964 | 2964 | 2964 | 2964 | 2964 | 2964 | 2964 | 2964 | 2964 | 2964 | 2964 | 2964 | 2964 | 2964 | 2964 | 2964 | 2964 | 2964 | 2964 | 2964 | 2964 | 2964 | 2964 | 2964 | 2964 | 2964 | 2964 | 2964
NPgY | BSP | NG FES - Leading the Way | Number of I&C customers | SALTEND 132/33KV | 28 | 28 | 28 | 29 | 29 | 29 | 29 | 29 | 30 | 30 | 30 | 30 | 31 | 31 | 31 | 31 | 32 | 32 | 32 | 32 | 33 | 33 | 33 | 33 | 34 | 34 | 34 | 34 | 35 | 35
NPgY | BSP | NG FES - Leading the Way | Number of I&C customers | SANTON | 2307 | 2322 | 2338 | 2353 | 2368 | 2384 | 2399 | 2415 | 2430 | 2446 | 2462 | 2478 | 2494 | 2511 | 2528 | 2545 | 2562 | 2580 | 2598 | 2617 | 2636 | 2655 | 2674 | 2694 | 2714 | 2734 | 2755 | 2776 | 2798 | 2819
NPgY | BSP | NG FES - Leading the Way | Number of I&C customers | SCUNTHORPE NORTH | 1875 | 1887 | 1900 | 1912 | 1925 | 1937 | 1950 | 1962 | 1975 | 1987 | 2000 | 2013 | 2026 | 2040 | 2053 | 2067 | 2081 | 2096 | 2110 | 2125 | 2141 | 2156 | 2172 | 2188 | 2204 | 2220 | 2237 | 2254 | 2271 | 2289
NPgY | BSP | NG FES - Leading the Way | Number of I&C customers | SCUNTHORPE SOUTH | 1072 | 1079 | 1086 | 1093 | 1100 | 1107 | 1115 | 1122 | 1129 | 1136 | 1143 | 1151 | 1158 | 1166 | 1174 | 1182 | 1190 | 1198 | 1207 | 1215 | 1224 | 1233 | 1242 | 1251 | 1260 | 1269 | 1279 | 1289 | 1299 | 1309
NPgY | BSP | NG FES - Leading the Way | Number of I&C customers | SILSDEN | 5267 | 5276 | 5286 | 5296 | 5305 | 5315 | 5325 | 5335 | 5345 | 5355 | 5365 | 5375 | 5386 | 5397 | 5408 | 5419 | 5430 | 5442 | 5453 | 5465 | 5477 | 5490 | 5502 | 5515 | 5528 | 5542 | 5555 | 5569 | 5583 | 5598
NPgY | BSP | NG FES - Leading the Way | Number of I&C customers | SOWERBY BRIDGE 132/33KV | 3026 | 3026 | 3026 | 3026 | 3026 | 3026 | 3026 | 3026 | 3026 | 3026 | 3026 | 3026 | 3026 | 3026 | 3026 | 3026 | 3026 | 3026 | 3027 | 3027 | 3027 | 3027 | 3027 | 3027 | 3027 | 3027 | 3027 | 3027 | 3027 | 3027
NPgY | BSP | NG FES - Leading the Way | Number of I&C customers | STAYGATE | 2418 | 2418 | 2418 | 2418 | 2418 | 2419 | 2419 | 2419 | 2419 | 2419 | 2419 | 2419 | 2419 | 2420 | 2420 | 2420 | 2420 | 2420 | 2420 | 2420 | 2421 | 2421 | 2421 | 2421 | 2421 | 2421 | 2421 | 2422 | 2422 | 2422
NPgY | BSP | NG FES - Leading the Way | Number of I&C customers | THORNHILL 132KV | 4531 | 4535 | 4540 | 4544 | 4549 | 4554 | 4558 | 4563 | 4568 | 4572 | 4577 | 4582 | 4587 | 4593 | 4598 | 4603 | 4609 | 4615 | 4620 | 4626 | 4632 | 4638 | 4645 | 4651 | 4658 | 4665 | 4672 | 4679 | 4686 | 4693
NPgY | BSP | NG FES - Leading the Way | Number of I&C customers | WAKEFIELD MONCKTON ROAD | 2747 | 2764 | 2781 | 2799 | 2816 | 2834 | 2852 | 2871 | 2889 | 2908 | 2927 | 2946 | 2966 | 2986 | 3007 | 3028 | 3050 | 3072 | 3094 | 3117 | 3141 | 3165 | 3189 | 3215 | 3240 | 3267 | 3293 | 3321 | 3349 | 3377
NPgY | BSP | NG FES - Leading the Way | Number of I&C customers | WAKEFIELD NORTH | 2452 | 2463 | 2474 | 2485 | 2496 | 2507 | 2519 | 2530 | 2542 | 2554 | 2566 | 2578 | 2591 | 2603 | 2616 | 2630 | 2643 | 2657 | 2672 | 2686 | 2701 | 2716 | 2731 | 2748 | 2764 | 2780 | 2797 | 2815 | 2832 | 2850
NPgY | BSP | NG FES - Leading the Way | Number of I&C customers | WEST MELTON | 4215 | 4239 | 4263 | 4287 | 4311 | 4335 | 4360 | 4385 | 4410 | 4436 | 4462 | 4488 | 4515 | 4543 | 4571 | 4600 | 4629 | 4659 | 4690 | 4721 | 4753 | 4785 | 4818 | 4852 | 4887 | 4922 | 4958 | 4994 | 5031 | 5069
NPgY | BSP | NG FES - Leading the Way | Number of I&C customers | WHINMOOR | 2217 | 2217 | 2218 | 2218 | 2219 | 2219 | 2220 | 2220 | 2221 | 2221 | 2222 | 2222 | 2223 | 2223 | 2224 | 2224 | 2225 | 2225 | 2226 | 2226 | 2227 | 2227 | 2228 | 2229 | 2229 | 2230 | 2230 | 2231 | 2232 | 2232
NPgY | BSP | NG FES - Leading the Way | Number of I&C customers | WOLD NEWTON | 3538 | 3561 | 3584 | 3608 | 3631 | 3655 | 3679 | 3703 | 3728 | 3752 | 3777 | 3802 | 3828 | 3854 | 3880 | 3907 | 3934 | 3962 | 3990 | 4019 | 4048 | 4078 | 4108 | 4140 | 4172 | 4204 | 4237 | 4270 | 4305 | 4339
NPgY | BSP | NG FES - Leading the Way | Number of I&C customers | YARBOROUGH ROAD 132/33KV | 1829 | 1830 | 1830 | 1831 | 1832 | 1833 | 1833 | 1834 | 1835 | 1836 | 1836 | 1837 | 1838 | 1839 | 1840 | 1840 | 1841 | 1842 | 1843 | 1844 | 1845 | 1846 | 1847 | 1848 | 1849 | 1850 | 1851 | 1852 | 1853 | 1854
NPgN | BSP | NPg Planning Scenario | Number of I&C customers | ANNFIELD | 2355 | 2356 | 2357 | 2358 | 2359 | 2360 | 2361 | 2362 | 2363 | 2364 | 2365 | 2366 | 2367 | 2369 | 2370 | 2371 | 2372 | 2373 | 2374 | 2376 | 2377 | 2378 | 2379 | 2381 | 2382 | 2383 | 2385 | 2386 | 2387 | 2389
NPgN | BSP | NPg Planning Scenario | Number of I&C customers | BARRACK ROAD | 3032 | 3044 | 3056 | 3068 | 3081 | 3094 | 3107 | 3121 | 3134 | 3148 | 3161 | 3175 | 3189 | 3203 | 3217 | 3231 | 3245 | 3259 | 3273 | 3288 | 3303 | 3318 | 3334 | 3349 | 3365 | 3381 | 3397 | 3414 | 3430 | 3448
NPgN | BSP | NPg Planning Scenario | Number of I&C customers | BLUCHER | 1445 | 1452 | 1460 | 1467 | 1475 | 1483 | 1491 | 1499 | 1508 | 1516 | 1524 | 1533 | 1541 | 1550 | 1558 | 1567 | 1576 | 1584 | 1593 | 1602 | 1612 | 1621 | 1631 | 1640 | 1650 | 1660 | 1670 | 1680 | 1690 | 1701
NPgN | BSP | NPg Planning Scenario | Number of I&C customers | BOWESFIELD | 3229 | 3249 | 3270 | 3290 | 3311 | 3331 | 3352 | 3373 | 3393 | 3414 | 3435 | 3456 | 3478 | 3500 | 3522 | 3544 | 3567 | 3591 | 3615 | 3639 | 3664 | 3689 | 3714 | 3740 | 3766 | 3793 | 3820 | 3847 | 3875 | 3903
NPgN | BSP | NPg Planning Scenario | Number of I&C customers | CHIRTON GRANGE | 2536 | 2554 | 2572 | 2590 | 2608 | 2627 | 2645 | 2664 | 2683 | 2702 | 2721 | 2741 | 2761 | 2781 | 2802 | 2823 | 2844 | 2866 | 2888 | 2910 | 2933 | 2957 | 2980 | 3005 | 3030 | 3055 | 3080 | 3107 | 3133 | 3160
NPgN | BSP | NPg Planning Scenario | Number of I&C customers | COALBURNS | 1634 | 1644 | 1655 | 1666 | 1677 | 1687 | 1698 | 1709 | 1720 | 1731 | 1742 | 1754 | 1765 | 1777 | 1789 | 1801 | 1813 | 1825 | 1838 | 1850 | 1863 | 1877 | 1890 | 1904 | 1918 | 1932 | 1946 | 1961 | 1975 | 1990
NPgN | BSP | NPg Planning Scenario | Number of I&C customers | DARLINGTON CENTRAL | 2098 | 2099 | 2100 | 2101 | 2102 | 2103 | 2104 | 2105 | 2106 | 2107 | 2108 | 2109 | 2111 | 2112 | 2113 | 2114 | 2115 | 2116 | 2117 | 2119 | 2120 | 2121 | 2122 | 2124 | 2125 | 2126 | 2128 | 2129 | 2131 | 2132
NPgN | BSP | NPg Planning Scenario | Number of I&C customers | DARLINGTON NORTH | 1765 | 1767 | 1768 | 1770 | 1772 | 1774 | 1775 | 1777 | 1779 | 1780 | 1782 | 1784 | 1786 | 1788 | 1790 | 1792 | 1794 | 1796 | 1798 | 1800 | 1802 | 1804 | 1806 | 1809 | 1811 | 1813 | 1816 | 1818 | 1820 | 1823
NPgN | BSP | NPg Planning Scenario | Number of I&C customers | DUNSTON | 4435 | 4446 | 4457 | 4468 | 4479 | 4491 | 4503 | 4515 | 4527 | 4539 | 4552 | 4564 | 4577 | 4589 | 4602 | 4615 | 4627 | 4640 | 4653 | 4666 | 4680 | 4694 | 4708 | 4721 | 4735 | 4750 | 4765 | 4780 | 4795 | 4810
NPgN | BSP | NPg Planning Scenario | Number of I&C customers | FLATWORTH | 1053 | 1060 | 1068 | 1075 | 1083 | 1091 | 1098 | 1106 | 1114 | 1122 | 1130 | 1138 | 1146 | 1155 | 1163 | 1172 | 1181 | 1190 | 1199 | 1208 | 1218 | 1227 | 1237 | 1248 | 1258 | 1268 | 1279 | 1290 | 1301 | 1312
NPgN | BSP | NPg Planning Scenario | Number of I&C customers | GOSFORTH | 2173 | 2185 | 2197 | 2209 | 2222 | 2235 | 2248 | 2261 | 2274 | 2287 | 2301 | 2314 | 2328 | 2342 | 2356 | 2370 | 2384 | 2398 | 2413 | 2428 | 2443 | 2458 | 2474 | 2490 | 2506 | 2522 | 2539 | 2556 | 2573 | 2591
NPgN | BSP | NPg Planning Scenario | Number of I&C customers | HARROGATE 132/33KV | 2106 | 2128 | 2150 | 2172 | 2193 | 2215 | 2237 | 2259 | 2281 | 2304 | 2326 | 2350 | 2373 | 2398 | 2422 | 2447 | 2473 | 2499 | 2526 | 2553 | 2581 | 2610 | 2638 | 2667 | 2697 | 2727 | 2757 | 2788 | 2820 | 2852
NPgN | BSP | NPg Planning Scenario | Number of I&C customers | HUSTHWAITE | 1488 | 1501 | 1513 | 1526 | 1539 | 1552 | 1565 | 1578 | 1591 | 1604 | 1617 | 1631 | 1644 | 1658 | 1672 | 1687 | 1701 | 1716 | 1731 | 1747 | 1762 | 1778 | 1795 | 1811 | 1828 | 1845 | 1862 | 1879 | 1897 | 1915
NPgN | BSP | NPg Planning Scenario | Number of I&C customers | LEEMING BAR_SKEEBY | 5879 | 5931 | 5983 | 6036 | 6089 | 6142 | 6195 | 6249 | 6302 | 6356 | 6410 | 6466 | 6523 | 6580 | 6639 | 6698 | 6759 | 6821 | 6884 | 6949 | 7014 | 7080 | 7148 | 7216 | 7285 | 7355 | 7427 | 7500 | 7573 | 7648
NPgN | BSP | NPg Planning Scenario | Number of I&C customers | LINTON | 3523 | 3546 | 3569 | 3592 | 3616 | 3639 | 3663 | 3687 | 3711 | 3735 | 3759 | 3784 | 3809 | 3834 | 3860 | 3886 | 3912 | 3939 | 3966 | 3994 | 4022 | 4051 | 4080 | 4110 | 4140 | 4171 | 4202 | 4234 | 4266 | 4299
NPgN | BSP | NPg Planning Scenario | Number of I&C customers | MALTON GRID | 5082 | 5123 | 5166 | 5208 | 5250 | 5293 | 5336 | 5380 | 5423 | 5467 | 5511 | 5556 | 5601 | 5647 | 5694 | 5741 | 5790 | 5839 | 5889 | 5940 | 5991 | 6044 | 6097 | 6153 | 6209 | 6265 | 6323 | 6382 | 6442 | 6503
NPgN | BSP | NPg Planning Scenario | Number of I&C customers | MELROSEGATE | 5743 | 5746 | 5749 | 5751 | 5754 | 5757 | 5760 | 5763 | 5766 | 5769 | 5772 | 5775 | 5778 | 5781 | 5784 | 5787 | 5790 | 5793 | 5797 | 5800 | 5804 | 5807 | 5811 | 5815 | 5818 | 5822 | 5826 | 5830 | 5834 | 5838
NPgN | BSP | NPg Planning Scenario | Number of I&C customers | NORTH TEES | 4598 | 4619 | 4641 | 4663 | 4684 | 4706 | 4728 | 4749 | 4771 | 4793 | 4815 | 4837 | 4859 | 4882 | 4906 | 4929 | 4954 | 4978 | 5003 | 5029 | 5055 | 5081 | 5108 | 5135 | 5162 | 5190 | 5219 | 5248 | 5277 | 5307
NPgN | BSP | NPg Planning Scenario | Number of I&C customers | POTTER HOUSE | 3149 | 3149 | 3149 | 3149 | 3149 | 3149 | 3149 | 3149 | 3149 | 3149 | 3149 | 3149 | 3149 | 3149 | 3149 | 3149 | 3149 | 3149 | 3149 | 3149 | 3149 | 3149 | 3149 | 3149 | 3149 | 3149 | 3149 | 3149 | 3149 | 3149
NPgN | BSP | NPg Planning Scenario | Number of I&C customers | RAVENSWORTH | 1509 | 1509 | 1509 | 1509 | 1509 | 1509 | 1509 | 1509 | 1509 | 1509 | 1509 | 1509 | 1509 | 1509 | 1510 | 1510 | 1510 | 1510 | 1510 | 1510 | 1510 | 1510 | 1510 | 1510 | 1510 | 1510 | 1510 | 1510 | 1510 | 1510
NPgN | BSP | NPg Planning Scenario | Number of I&C customers | SCARBOROUGH GRID | 5119 | 5133 | 5146 | 5160 | 5174 | 5188 | 5203 | 5217 | 5232 | 5246 | 5261 | 5276 | 5291 | 5306 | 5322 | 5337 | 5353 | 5370 | 5386 | 5403 | 5420 | 5438 | 5455 | 5474 | 5492 | 5511 | 5530 | 5549 | 5568 | 5588
NPgN | BSP | NPg Planning Scenario | Number of I&C customers | SEAL SANDS | 33 | 33 | 34 | 34 | 34 | 34 | 35 | 35 | 35 | 35 | 36 | 36 | 36 | 36 | 37 | 37 | 37 | 38 | 38 | 38 | 38 | 39 | 39 | 39 | 40 | 40 | 40 | 41 | 41 | 41
NPgN | BSP | NPg Planning Scenario | Number of I&C customers | SPADEADAM 33KV | 133 | 134 | 135 | 136 | 136 | 137 | 138 | 139 | 140 | 141 | 142 | 143 | 144 | 145 | 146 | 147 | 148 | 149 | 150 | 151 | 152 | 153 | 154 | 155 | 156 | 157 | 159 | 160 | 161 | 162
NPgN | BSP | NPg Planning Scenario | Number of I&C customers | SPENNYMOOR 132/66KV | 3978 | 3980 | 3981 | 3983 | 3985 | 3986 | 3988 | 3990 | 3991 | 3993 | 3995 | 3997 | 3998 | 4000 | 4002 | 4004 | 4006 | 4008 | 4010 | 4012 | 4014 | 4016 | 4018 | 4020 | 4023 | 4025 | 4027 | 4030 | 4032 | 4034
NPgN | BSP | NPg Planning Scenario | Number of I&C customers | TORONTO | 3306 | 3307 | 3308 | 3309 | 3310 | 3311 | 3313 | 3314 | 3315 | 3316 | 3317 | 3318 | 3319 | 3320 | 3322 | 3323 | 3324 | 3325 | 3327 | 3328 | 3329 | 3331 | 3332 | 3334 | 3335 | 3337 | 3338 | 3340 | 3341 | 3343
NPgN | BSP | NPg Planning Scenario | Number of I&C customers | WORMALD GREEN 132/33KV | 2863 | 2892 | 2921 | 2951 | 2980 | 3009 | 3038 | 3068 | 3097 | 3127 | 3157 | 3188 | 3220 | 3253 | 3285 | 3319 | 3353 | 3388 | 3424 | 3460 | 3497 | 3535 | 3574 | 3612 | 3651 | 3691 | 3732 | 3773 | 3816 | 3858
NPgY | BSP | NPg Planning Scenario | Number of I&C customers | ATTERCLIFFE | 1813 | 1814 | 1815 | 1816 | 1817 | 1819 | 1820 | 1821 | 1822 | 1823 | 1824 | 1826 | 1827 | 1828 | 1829 | 1831 | 1832 | 1833 | 1835 | 1836 | 1838 | 1839 | 1841 | 1842 | 1844 | 1845 | 1847 | 1849 | 1850 | 1852
NPgY | BSP | NPg Planning Scenario | Number of I&C customers | BARUGH 132/66KV | 3238 | 3257 | 3275 | 3294 | 3313 | 3332 | 3352 | 3371 | 3391 | 3411 | 3431 | 3452 | 3473 | 3495 | 3517 | 3540 | 3563 | 3586 | 3610 | 3635 | 3659 | 3685 | 3710 | 3737 | 3764 | 3792 | 3820 | 3849 | 3878 | 3908
NPgY | BSP | NPg Planning Scenario | Number of I&C customers | BEESTON ROYDS 132/33KV | 3670 | 3670 | 3670 | 3670 | 3670 | 3670 | 3670 | 3670 | 3670 | 3670 | 3670 | 3670 | 3670 | 3670 | 3670 | 3670 | 3670 | 3670 | 3670 | 3670 | 3670 | 3670 | 3670 | 3670 | 3670 | 3670 | 3670 | 3670 | 3670 | 3670
NPgY | BSP | NPg Planning Scenario | Number of I&C customers | BEVERLEY 132/33KV | 4204 | 4229 | 4255 | 4281 | 4307 | 4334 | 4360 | 4386 | 4413 | 4439 | 4466 | 4493 | 4521 | 4549 | 4577 | 4606 | 4635 | 4665 | 4695 | 4726 | 4758 | 4790 | 4823 | 4856 | 4889 | 4924 | 4959 | 4994 | 5030 | 5067
NPgY | BSP | NPg Planning Scenario | Number of I&C customers | BINGLEY 132/33KV | 2492 | 2492 | 2492 | 2492 | 2492 | 2492 | 2493 | 2493 | 2493 | 2493 | 2493 | 2493 | 2493 | 2493 | 2493 | 2493 | 2493 | 2494 | 2494 | 2494 | 2494 | 2494 | 2494 | 2494 | 2494 | 2494 | 2495 | 2495 | 2495 | 2495
NPgY | BSP | NPg Planning Scenario | Number of I&C customers | BLACKBURN MEADOWS B | 1049 | 1052 | 1054 | 1057 | 1059 | 1062 | 1065 | 1068 | 1070 | 1073 | 1076 | 1079 | 1082 | 1085 | 1088 | 1091 | 1094 | 1097 | 1101 | 1104 | 1107 | 1111 | 1115 | 1118 | 1122 | 1126 | 1130 | 1134 | 1138 | 1142
NPgY | BSP | NPg Planning Scenario | Number of I&C customers | BLYTON | 2806 | 2826 | 2846 | 2866 | 2886 | 2906 | 2927 | 2947 | 2968 | 2988 | 3009 | 3030 | 3052 | 3074 | 3096 | 3118 | 3141 | 3165 | 3189 | 3213 | 3238 | 3263 | 3288 | 3314 | 3341 | 3368 | 3395 | 3423 | 3451 | 3480
NPgY | BSP | NPg Planning Scenario | Number of I&C customers | BRADFORD | 4518 | 4518 | 4518 | 4518 | 4518 | 4518 | 4518 | 4518 | 4518 | 4518 | 4518 | 4518 | 4518 | 4518 | 4518 | 4518 | 4518 | 4518 | 4518 | 4518 | 4518 | 4518 | 4518 | 4518 | 4518 | 4518 | 4518 | 4518 | 4518 | 4518
NPgY | BSP | NPg Planning Scenario | Number of I&C customers | BRAMHAM | 3241 | 3255 | 3269 | 3283 | 3297 | 3311 | 3325 | 3339 | 3354 | 3368 | 3383 | 3398 | 3413 | 3428 | 3444 | 3460 | 3476 | 3493 | 3510 | 3527 | 3544 | 3562 | 3580 | 3599 | 3618 | 3637 | 3657 | 3677 | 3697 | 3718
NPgY | BSP | NPg Planning Scenario | Number of I&C customers | BRANSHOLME | 975 | 976 | 978 | 979 | 980 | 981 | 983 | 984 | 985 | 987 | 988 | 989 | 991 | 992 | 993 | 995 | 996 | 998 | 999 | 1001 | 1002 | 1004 | 1006 | 1007 | 1009 | 1011 | 1012 | 1014 | 1016 | 1018
NPgY | BSP | NPg Planning Scenario | Number of I&C customers | BRIGHOUSE 132/33KV | 2955 | 2955 | 2955 | 2955 | 2955 | 2955 | 2955 | 2955 | 2955 | 2955 | 2955 | 2955 | 2955 | 2955 | 2955 | 2955 | 2955 | 2955 | 2955 | 2955 | 2955 | 2955 | 2955 | 2955 | 2955 | 2955 | 2955 | 2955 | 2955 | 2955
NPgY | BSP | NPg Planning Scenario | Number of I&C customers | DONCASTER B/THORPE MARSH | 5824 | 5862 | 5900 | 5939 | 5977 | 6016 | 6055 | 6095 | 6134 | 6175 | 6216 | 6257 | 6300 | 6343 | 6388 | 6433 | 6479 | 6526 | 6574 | 6623 | 6672 | 6723 | 6774 | 6828 | 6881 | 6936 | 6992 | 7049 | 7106 | 7165
NPgY | BSP | NPg Planning Scenario | Number of I&C customers | DONCASTER CENTRAL | 1289 | 1297 | 1306 | 1314 | 1322 | 1331 | 1339 | 1348 | 1356 | 1365 | 1374 | 1383 | 1392 | 1402 | 1411 | 1421 | 1431 | 1441 | 1452 | 1462 | 1473 | 1484 | 1495 | 1507 | 1518 | 1530 | 1542 | 1555 | 1567 | 1580
NPgY | BSP | NPg Planning Scenario | Number of I&C customers | DRIFFIELD/BEVERLEY GROUP | 6987 | 7037 | 7088 | 7138 | 7190 | 7241 | 7292 | 7344 | 7396 | 7448 | 7500 | 7554 | 7608 | 7663 | 7718 | 7775 | 7832 | 7891 | 7951 | 8011 | 8073 | 8136 | 8201 | 8265 | 8331 | 8398 | 8466 | 8536 | 8607 | 8679
NPgY | BSP | NPg Planning Scenario | Number of I&C customers | FEATHERSTONE | 2925 | 2943 | 2962 | 2980 | 2999 | 3018 | 3037 | 3056 | 3076 | 3096 | 3116 | 3137 | 3158 | 3179 | 3201 | 3224 | 3247 | 3270 | 3294 | 3319 | 3343 | 3369 | 3395 | 3422 | 3449 | 3477 | 3506 | 3535 | 3564 | 3595
NPgY | BSP | NPg Planning Scenario | Number of I&C customers | GIRLINGTON | 2873 | 2873 | 2873 | 2873 | 2873 | 2873 | 2873 | 2873 | 2873 | 2873 | 2873 | 2873 | 2873 | 2873 | 2873 | 2873 | 2873 | 2873 | 2873 | 2873 | 2873 | 2873 | 2873 | 2873 | 2873 | 2873 | 2873 | 2873 | 2873 | 2873
NPgY | BSP | NPg Planning Scenario | Number of I&C customers | HALIFAX 132/33KV | 1744 | 1744 | 1744 | 1744 | 1744 | 1744 | 1745 | 1745 | 1745 | 1745 | 1745 | 1745 | 1745 | 1745 | 1745 | 1745 | 1746 | 1746 | 1746 | 1746 | 1746 | 1746 | 1746 | 1746 | 1746 | 1747 | 1747 | 1747 | 1747 | 1747
NPgY | BSP | NPg Planning Scenario | Number of I&C customers | HECKMONDWIKE | 2029 | 2029 | 2029 | 2029 | 2029 | 2029 | 2029 | 2029 | 2029 | 2029 | 2029 | 2029 | 2029 | 2029 | 2029 | 2029 | 2029 | 2029 | 2029 | 2029 | 2029 | 2029 | 2029 | 2029 | 2029 | 2029 | 2029 | 2029 | 2029 | 2029
NPgY | BSP | NPg Planning Scenario | Number of I&C customers | HOLMFIELD | 2337 | 2337 | 2337 | 2337 | 2337 | 2337 | 2337 | 2337 | 2337 | 2337 | 2337 | 2337 | 2337 | 2337 | 2337 | 2337 | 2337 | 2337 | 2337 | 2337 | 2337 | 2337 | 2338 | 2338 | 2338 | 2338 | 2338 | 2338 | 2338 | 2338
NPgY | BSP | NPg Planning Scenario | Number of I&C customers | HULL EAST 132/33KV | 2201 | 2211 | 2221 | 2232 | 2242 | 2252 | 2263 | 2273 | 2284 | 2294 | 2305 | 2316 | 2327 | 2338 | 2349 | 2361 | 2372 | 2384 | 2396 | 2409 | 2421 | 2434 | 2447 | 2460 | 2473 | 2487 | 2501 | 2515 | 2529 | 2544
NPgY | BSP | NPg Planning Scenario | Number of I&C customers | HULL SOUTH | 4101 | 4102 | 4104 | 4105 | 4106 | 4107 | 4109 | 4110 | 4111 | 4113 | 4114 | 4115 | 4117 | 4118 | 4119 | 4121 | 4122 | 4124 | 4125 | 4127 | 4128 | 4130 | 4131 | 4133 | 4135 | 4136 | 4138 | 4140 | 4142 | 4143
NPgY | BSP | NPg Planning Scenario | Number of I&C customers | HULL WEST | 1978 | 1991 | 2003 | 2016 | 2029 | 2042 | 2055 | 2068 | 2081 | 2095 | 2108 | 2121 | 2135 | 2149 | 2163 | 2177 | 2192 | 2207 | 2222 | 2237 | 2253 | 2269 | 2285 | 2301 | 2318 | 2335 | 2352 | 2370 | 2387 | 2406
NPgY | BSP | NPg Planning Scenario | Number of I&C customers | HUMBERSTON | 1256 | 1256 | 1256 | 1256 | 1257 | 1257 | 1257 | 1257 | 1257 | 1257 | 1257 | 1257 | 1258 | 1258 | 1258 | 1258 | 1258 | 1258 | 1259 | 1259 | 1259 | 1259 | 1259 | 1259 | 1260 | 1260 | 1260 | 1260 | 1260 | 1261
NPgY | BSP | NPg Planning Scenario | Number of I&C customers | HUNNINGLEY | 1105 | 1113 | 1121 | 1129 | 1138 | 1146 | 1154 | 1163 | 1171 | 1180 | 1189 | 1198 | 1207 | 1217 | 1226 | 1236 | 1246 | 1256 | 1266 | 1277 | 1288 | 1299 | 1310 | 1322 | 1333 | 1345 | 1357 | 1370 | 1383 | 1395
NPgY | BSP | NPg Planning Scenario | Number of I&C customers | HUNSHELF | 1532 | 1538 | 1543 | 1549 | 1555 | 1560 | 1566 | 1572 | 1578 | 1584 | 1590 | 1597 | 1603 | 1610 | 1616 | 1623 | 1630 | 1637 | 1644 | 1652 | 1659 | 1667 | 1675 | 1683 | 1691 | 1699 | 1708 | 1716 | 1725 | 1734
NPgY | BSP | NPg Planning Scenario | Number of I&C customers | IMMINGHAM | 1096 | 1100 | 1105 | 1109 | 1113 | 1118 | 1122 | 1126 | 1131 | 1135 | 1139 | 1144 | 1149 | 1153 | 1158 | 1163 | 1168 | 1173 | 1178 | 1183 | 1188 | 1194 | 1199 | 1205 | 1210 | 1216 | 1222 | 1228 | 1234 | 1240
NPgY | BSP | NPg Planning Scenario | Number of I&C customers | KIRKHAW LANE | 1489 | 1498 | 1508 | 1517 | 1527 | 1537 | 1547 | 1556 | 1567 | 1577 | 1587 | 1597 | 1608 | 1619 | 1630 | 1641 | 1653 | 1664 | 1676 | 1688 | 1701 | 1713 | 1726 | 1740 | 1753 | 1767 | 1781 | 1796 | 1811 | 1826
NPgY | BSP | NPg Planning Scenario | Number of I&C customers | KIRKSTALL C 2/5 | 2240 | 2240 | 2240 | 2240 | 2240 | 2240 | 2240 | 2240 | 2240 | 2240 | 2240 | 2240 | 2240 | 2240 | 2240 | 2240 | 2240 | 2240 | 2240 | 2240 | 2240 | 2240 | 2240 | 2240 | 2240 | 2240 | 2240 | 2240 | 2240 | 2240
NPgY | BSP | NPg Planning Scenario | Number of I&C customers | KIRKSTALL C/RING ROAD HORSFORTH | 3144 | 3144 | 3144 | 3144 | 3144 | 3144 | 3144 | 3144 | 3144 | 3144 | 3144 | 3144 | 3144 | 3144 | 3144 | 3144 | 3144 | 3144 | 3144 | 3144 | 3144 | 3144 | 3144 | 3144 | 3144 | 3144 | 3144 | 3144 | 3144 | 3144
NPgY | BSP | NPg Planning Scenario | Number of I&C customers | LEEDS EAST | 3002 | 3002 | 3002 | 3002 | 3002 | 3002 | 3002 | 3002 | 3002 | 3002 | 3002 | 3002 | 3002 | 3002 | 3002 | 3002 | 3002 | 3002 | 3002 | 3002 | 3002 | 3002 | 3002 | 3002 | 3002 | 3002 | 3002 | 3002 | 3002 | 3002
NPgY | BSP | NPg Planning Scenario | Number of I&C customers | LEEDS NORTH | 3091 | 3091 | 3091 | 3091 | 3091 | 3091 | 3091 | 3091 | 3091 | 3091 | 3091 | 3091 | 3091 | 3091 | 3091 | 3091 | 3091 | 3091 | 3091 | 3091 | 3091 | 3091 | 3091 | 3091 | 3091 | 3091 | 3091 | 3091 | 3091 | 3091
NPgY | BSP | NPg Planning Scenario | Number of I&C customers | LINDLEY | 3185 | 3185 | 3185 | 3185 | 3185 | 3185 | 3185 | 3185 | 3185 | 3185 | 3185 | 3185 | 3185 | 3185 | 3185 | 3185 | 3185 | 3185 | 3185 | 3185 | 3185 | 3185 | 3185 | 3185 | 3185 | 3185 | 3185 | 3185 | 3185 | 3185
NPgY | BSP | NPg Planning Scenario | Number of I&C customers | LOW ROAD | 3194 | 3194 | 3194 | 3194 | 3194 | 3194 | 3194 | 3194 | 3194 | 3194 | 3194 | 3194 | 3194 | 3194 | 3194 | 3194 | 3194 | 3194 | 3194 | 3194 | 3194 | 3194 | 3194 | 3194 | 3194 | 3194 | 3194 | 3194 | 3194 | 3194
NPgY | BSP | NPg Planning Scenario | Number of I&C customers | MALLARD WAY | 1682 | 1693 | 1704 | 1714 | 1725 | 1736 | 1747 | 1759 | 1770 | 1781 | 1793 | 1805 | 1817 | 1829 | 1842 | 1854 | 1867 | 1881 | 1894 | 1908 | 1922 | 1937 | 1951 | 1966 | 1981 | 1997 | 2013 | 2029 | 2045 | 2062
NPgY | BSP | NPg Planning Scenario | Number of I&C customers | MENSTON | 2410 | 2410 | 2411 | 2411 | 2411 | 2411 | 2412 | 2412 | 2412 | 2413 | 2413 | 2413 | 2413 | 2414 | 2414 | 2414 | 2415 | 2415 | 2415 | 2416 | 2416 | 2416 | 2417 | 2417 | 2418 | 2418 | 2418 | 2419 | 2419 | 2420
NPgY | BSP | NPg Planning Scenario | Number of I&C customers | MOSS ROAD | 1683 | 1683 | 1683 | 1683 | 1683 | 1683 | 1683 | 1683 | 1683 | 1683 | 1683 | 1683 | 1683 | 1683 | 1683 | 1683 | 1683 | 1683 | 1683 | 1683 | 1683 | 1683 | 1683 | 1683 | 1683 | 1683 | 1683 | 1683 | 1683 | 1683
NPgY | BSP | NPg Planning Scenario | Number of I&C customers | OSGODBY 1/2 | 0 | 0 | 0 | 0 | 0 | 0 | 0 | 0 | 0 | 0 | 0 | 0 | 0 | 0 | 0 | 0 | 0 | 0 | 0 | 0 | 0 | 0 | 0 | 0 | 0 | 0 | 0 | 0 | 0 | 0
NPgY | BSP | NPg Planning Scenario | Number of I&C customers | OSGODBY 3/4 | 2174 | 2191 | 2209 | 2227 | 2245 | 2263 | 2281 | 2300 | 2318 | 2337 | 2355 | 2374 | 2394 | 2413 | 2433 | 2453 | 2474 | 2495 | 2516 | 2538 | 2560 | 2583 | 2605 | 2630 | 2654 | 2678 | 2703 | 2729 | 2755 | 2781
NPgY | BSP | NPg Planning Scenario | Number of I&C customers | RODLEY | 2925 | 2925 | 2925 | 2925 | 2925 | 2925 | 2925 | 2925 | 2925 | 2925 | 2925 | 2925 | 2925 | 2925 | 2925 | 2925 | 2925 | 2925 | 2925 | 2925 | 2925 | 2925 | 2925 | 2925 | 2925 | 2925 | 2925 | 2925 | 2925 | 2925
NPgY | BSP | NPg Planning Scenario | Number of I&C customers | SAINT ANDREWS ROAD 132/33KV | 2964 | 2964 | 2964 | 2964 | 2964 | 2964 | 2964 | 2964 | 2964 | 2964 | 2964 | 2964 | 2964 | 2964 | 2964 | 2964 | 2964 | 2964 | 2964 | 2964 | 2964 | 2964 | 2964 | 2964 | 2964 | 2964 | 2964 | 2964 | 2964 | 2964
NPgY | BSP | NPg Planning Scenario | Number of I&C customers | SALTEND 132/33KV | 28 | 28 | 28 | 29 | 29 | 29 | 29 | 29 | 30 | 30 | 30 | 30 | 31 | 31 | 31 | 31 | 32 | 32 | 32 | 32 | 33 | 33 | 33 | 33 | 34 | 34 | 34 | 34 | 35 | 35
NPgY | BSP | NPg Planning Scenario | Number of I&C customers | SANTON | 2307 | 2322 | 2338 | 2353 | 2368 | 2384 | 2399 | 2415 | 2430 | 2446 | 2462 | 2478 | 2494 | 2511 | 2528 | 2545 | 2562 | 2580 | 2598 | 2617 | 2636 | 2655 | 2674 | 2694 | 2714 | 2734 | 2755 | 2776 | 2798 | 2819
NPgY | BSP | NPg Planning Scenario | Number of I&C customers | SCUNTHORPE NORTH | 1875 | 1887 | 1900 | 1912 | 1925 | 1937 | 1950 | 1962 | 1975 | 1987 | 2000 | 2013 | 2026 | 2040 | 2053 | 2067 | 2081 | 2096 | 2110 | 2125 | 2141 | 2156 | 2172 | 2188 | 2204 | 2220 | 2237 | 2254 | 2271 | 2289
NPgY | BSP | NPg Planning Scenario | Number of I&C customers | SCUNTHORPE SOUTH | 1072 | 1079 | 1086 | 1093 | 1100 | 1107 | 1115 | 1122 | 1129 | 1136 | 1143 | 1151 | 1158 | 1166 | 1174 | 1182 | 1190 | 1198 | 1207 | 1215 | 1224 | 1233 | 1242 | 1251 | 1260 | 1269 | 1279 | 1289 | 1299 | 1309
NPgY | BSP | NPg Planning Scenario | Number of I&C customers | SILSDEN | 5267 | 5276 | 5286 | 5296 | 5305 | 5315 | 5325 | 5335 | 5345 | 5355 | 5365 | 5375 | 5386 | 5397 | 5408 | 5419 | 5430 | 5442 | 5453 | 5465 | 5477 | 5490 | 5502 | 5515 | 5528 | 5542 | 5555 | 5569 | 5583 | 5598
NPgY | BSP | NPg Planning Scenario | Number of I&C customers | SOWERBY BRIDGE 132/33KV | 3026 | 3026 | 3026 | 3026 | 3026 | 3026 | 3026 | 3026 | 3026 | 3026 | 3026 | 3026 | 3026 | 3026 | 3026 | 3026 | 3026 | 3026 | 3027 | 3027 | 3027 | 3027 | 3027 | 3027 | 3027 | 3027 | 3027 | 3027 | 3027 | 3027
NPgY | BSP | NPg Planning Scenario | Number of I&C customers | STAYGATE | 2418 | 2418 | 2418 | 2418 | 2418 | 2419 | 2419 | 2419 | 2419 | 2419 | 2419 | 2419 | 2419 | 2420 | 2420 | 2420 | 2420 | 2420 | 2420 | 2420 | 2421 | 2421 | 2421 | 2421 | 2421 | 2421 | 2421 | 2422 | 2422 | 2422
NPgY | BSP | NPg Planning Scenario | Number of I&C customers | THORNHILL 132KV | 4531 | 4535 | 4540 | 4544 | 4549 | 4554 | 4558 | 4563 | 4568 | 4572 | 4577 | 4582 | 4587 | 4593 | 4598 | 4603 | 4609 | 4615 | 4620 | 4626 | 4632 | 4638 | 4645 | 4651 | 4658 | 4665 | 4672 | 4679 | 4686 | 4693
NPgY | BSP | NPg Planning Scenario | Number of I&C customers | WAKEFIELD MONCKTON ROAD | 2747 | 2764 | 2781 | 2799 | 2816 | 2834 | 2852 | 2871 | 2889 | 2908 | 2927 | 2946 | 2966 | 2986 | 3007 | 3028 | 3050 | 3072 | 3094 | 3117 | 3141 | 3165 | 3189 | 3215 | 3240 | 3267 | 3293 | 3321 | 3349 | 3377
NPgY | BSP | NPg Planning Scenario | Number of I&C customers | WAKEFIELD NORTH | 2452 | 2463 | 2474 | 2485 | 2496 | 2507 | 2519 | 2530 | 2542 | 2554 | 2566 | 2578 | 2591 | 2603 | 2616 | 2630 | 2643 | 2657 | 2672 | 2686 | 2701 | 2716 | 2731 | 2748 | 2764 | 2780 | 2797 | 2815 | 2832 | 2850
NPgY | BSP | NPg Planning Scenario | Number of I&C customers | WEST MELTON | 4215 | 4239 | 4263 | 4287 | 4311 | 4335 | 4360 | 4385 | 4410 | 4436 | 4462 | 4488 | 4515 | 4543 | 4571 | 4600 | 4629 | 4659 | 4690 | 4721 | 4753 | 4785 | 4818 | 4852 | 4887 | 4922 | 4958 | 4994 | 5031 | 5069
NPgY | BSP | NPg Planning Scenario | Number of I&C customers | WHINMOOR | 2217 | 2217 | 2218 | 2218 | 2219 | 2219 | 2220 | 2220 | 2221 | 2221 | 2222 | 2222 | 2223 | 2223 | 2224 | 2224 | 2225 | 2225 | 2226 | 2226 | 2227 | 2227 | 2228 | 2229 | 2229 | 2230 | 2230 | 2231 | 2232 | 2232
NPgY | BSP | NPg Planning Scenario | Number of I&C customers | WOLD NEWTON | 3538 | 3561 | 3584 | 3608 | 3631 | 3655 | 3679 | 3703 | 3728 | 3752 | 3777 | 3802 | 3828 | 3854 | 3880 | 3907 | 3934 | 3962 | 3990 | 4019 | 4048 | 4078 | 4108 | 4140 | 4172 | 4204 | 4237 | 4270 | 4305 | 4339
NPgY | BSP | NPg Planning Scenario | Number of I&C customers | YARBOROUGH ROAD 132/33KV | 1829 | 1830 | 1830 | 1831 | 1832 | 1833 | 1833 | 1834 | 1835 | 1836 | 1836 | 1837 | 1838 | 1839 | 1840 | 1840 | 1841 | 1842 | 1843 | 1844 | 1845 | 1846 | 1847 | 1848 | 1849 | 1850 | 1851 | 1852 | 1853 | 1854
NPgN | BSP | NG FES - System Transformation | Number of I&C customers | ANNFIELD | 2355 | 2356 | 2357 | 2358 | 2359 | 2360 | 2361 | 2362 | 2363 | 2364 | 2365 | 2366 | 2367 | 2369 | 2370 | 2371 | 2372 | 2373 | 2374 | 2376 | 2377 | 2378 | 2379 | 2381 | 2382 | 2383 | 2385 | 2386 | 2387 | 2389
NPgN | BSP | NG FES - System Transformation | Number of I&C customers | BARRACK ROAD | 3032 | 3044 | 3056 | 3068 | 3081 | 3094 | 3107 | 3121 | 3134 | 3148 | 3161 | 3175 | 3189 | 3203 | 3217 | 3231 | 3245 | 3259 | 3273 | 3288 | 3303 | 3318 | 3334 | 3349 | 3365 | 3381 | 3397 | 3414 | 3430 | 3448
NPgN | BSP | NG FES - System Transformation | Number of I&C customers | BLUCHER | 1445 | 1452 | 1460 | 1467 | 1475 | 1483 | 1491 | 1499 | 1508 | 1516 | 1524 | 1533 | 1541 | 1550 | 1558 | 1567 | 1576 | 1584 | 1593 | 1602 | 1612 | 1621 | 1631 | 1640 | 1650 | 1660 | 1670 | 1680 | 1690 | 1701
NPgN | BSP | NG FES - System Transformation | Number of I&C customers | BOWESFIELD | 3229 | 3249 | 3270 | 3290 | 3311 | 3331 | 3352 | 3373 | 3393 | 3414 | 3435 | 3456 | 3478 | 3500 | 3522 | 3544 | 3567 | 3591 | 3615 | 3639 | 3664 | 3689 | 3714 | 3740 | 3766 | 3793 | 3820 | 3847 | 3875 | 3903
NPgN | BSP | NG FES - System Transformation | Number of I&C customers | CHIRTON GRANGE | 2536 | 2554 | 2572 | 2590 | 2608 | 2627 | 2645 | 2664 | 2683 | 2702 | 2721 | 2741 | 2761 | 2781 | 2802 | 2823 | 2844 | 2866 | 2888 | 2910 | 2933 | 2957 | 2980 | 3005 | 3030 | 3055 | 3080 | 3107 | 3133 | 3160
NPgN | BSP | NG FES - System Transformation | Number of I&C customers | COALBURNS | 1634 | 1644 | 1655 | 1666 | 1677 | 1687 | 1698 | 1709 | 1720 | 1731 | 1742 | 1754 | 1765 | 1777 | 1789 | 1801 | 1813 | 1825 | 1838 | 1850 | 1863 | 1877 | 1890 | 1904 | 1918 | 1932 | 1946 | 1961 | 1975 | 1990
NPgN | BSP | NG FES - System Transformation | Number of I&C customers | DARLINGTON CENTRAL | 2098 | 2099 | 2100 | 2101 | 2102 | 2103 | 2104 | 2105 | 2106 | 2107 | 2108 | 2109 | 2111 | 2112 | 2113 | 2114 | 2115 | 2116 | 2117 | 2119 | 2120 | 2121 | 2122 | 2124 | 2125 | 2126 | 2128 | 2129 | 2131 | 2132
NPgN | BSP | NG FES - System Transformation | Number of I&C customers | DARLINGTON NORTH | 1765 | 1767 | 1768 | 1770 | 1772 | 1774 | 1775 | 1777 | 1779 | 1780 | 1782 | 1784 | 1786 | 1788 | 1790 | 1792 | 1794 | 1796 | 1798 | 1800 | 1802 | 1804 | 1806 | 1809 | 1811 | 1813 | 1816 | 1818 | 1820 | 1823
NPgN | BSP | NG FES - System Transformation | Number of I&C customers | DUNSTON | 4435 | 4446 | 4457 | 4468 | 4479 | 4491 | 4503 | 4515 | 4527 | 4539 | 4552 | 4564 | 4577 | 4589 | 4602 | 4615 | 4627 | 4640 | 4653 | 4666 | 4680 | 4694 | 4708 | 4721 | 4735 | 4750 | 4765 | 4780 | 4795 | 4810
NPgN | BSP | NG FES - System Transformation | Number of I&C customers | FLATWORTH | 1053 | 1060 | 1068 | 1075 | 1083 | 1091 | 1098 | 1106 | 1114 | 1122 | 1130 | 1138 | 1146 | 1155 | 1163 | 1172 | 1181 | 1190 | 1199 | 1208 | 1218 | 1227 | 1237 | 1248 | 1258 | 1268 | 1279 | 1290 | 1301 | 1312
NPgN | BSP | NG FES - System Transformation | Number of I&C customers | GOSFORTH | 2173 | 2185 | 2197 | 2209 | 2222 | 2235 | 2248 | 2261 | 2274 | 2287 | 2301 | 2314 | 2328 | 2342 | 2356 | 2370 | 2384 | 2398 | 2413 | 2428 | 2443 | 2458 | 2474 | 2490 | 2506 | 2522 | 2539 | 2556 | 2573 | 2591
NPgN | BSP | NG FES - System Transformation | Number of I&C customers | HARROGATE 132/33KV | 2106 | 2128 | 2150 | 2172 | 2193 | 2215 | 2237 | 2259 | 2281 | 2304 | 2326 | 2350 | 2373 | 2398 | 2422 | 2447 | 2473 | 2499 | 2526 | 2553 | 2581 | 2610 | 2638 | 2667 | 2697 | 2727 | 2757 | 2788 | 2820 | 2852
NPgN | BSP | NG FES - System Transformation | Number of I&C customers | HUSTHWAITE | 1488 | 1501 | 1513 | 1526 | 1539 | 1552 | 1565 | 1578 | 1591 | 1604 | 1617 | 1631 | 1644 | 1658 | 1672 | 1687 | 1701 | 1716 | 1731 | 1747 | 1762 | 1778 | 1795 | 1811 | 1828 | 1845 | 1862 | 1879 | 1897 | 1915
NPgN | BSP | NG FES - System Transformation | Number of I&C customers | LEEMING BAR_SKEEBY | 5879 | 5931 | 5983 | 6036 | 6089 | 6142 | 6195 | 6249 | 6302 | 6356 | 6410 | 6466 | 6523 | 6580 | 6639 | 6698 | 6759 | 6821 | 6884 | 6949 | 7014 | 7080 | 7148 | 7216 | 7285 | 7355 | 7427 | 7500 | 7573 | 7648
NPgN | BSP | NG FES - System Transformation | Number of I&C customers | LINTON | 3523 | 3546 | 3569 | 3592 | 3616 | 3639 | 3663 | 3687 | 3711 | 3735 | 3759 | 3784 | 3809 | 3834 | 3860 | 3886 | 3912 | 3939 | 3966 | 3994 | 4022 | 4051 | 4080 | 4110 | 4140 | 4171 | 4202 | 4234 | 4266 | 4299
NPgN | BSP | NG FES - System Transformation | Number of I&C customers | MALTON GRID | 5082 | 5123 | 5166 | 5208 | 5250 | 5293 | 5336 | 5380 | 5423 | 5467 | 5511 | 5556 | 5601 | 5647 | 5694 | 5741 | 5790 | 5839 | 5889 | 5940 | 5991 | 6044 | 6097 | 6153 | 6209 | 6265 | 6323 | 6382 | 6442 | 6503
NPgN | BSP | NG FES - System Transformation | Number of I&C customers | MELROSEGATE | 5743 | 5746 | 5749 | 5751 | 5754 | 5757 | 5760 | 5763 | 5766 | 5769 | 5772 | 5775 | 5778 | 5781 | 5784 | 5787 | 5790 | 5793 | 5797 | 5800 | 5804 | 5807 | 5811 | 5815 | 5818 | 5822 | 5826 | 5830 | 5834 | 5838
NPgN | BSP | NG FES - System Transformation | Number of I&C customers | NORTH TEES | 4598 | 4619 | 4641 | 4663 | 4684 | 4706 | 4728 | 4749 | 4771 | 4793 | 4815 | 4837 | 4859 | 4882 | 4906 | 4929 | 4954 | 4978 | 5003 | 5029 | 5055 | 5081 | 5108 | 5135 | 5162 | 5190 | 5219 | 5248 | 5277 | 5307
NPgN | BSP | NG FES - System Transformation | Number of I&C customers | POTTER HOUSE | 3149 | 3149 | 3149 | 3149 | 3149 | 3149 | 3149 | 3149 | 3149 | 3149 | 3149 | 3149 | 3149 | 3149 | 3149 | 3149 | 3149 | 3149 | 3149 | 3149 | 3149 | 3149 | 3149 | 3149 | 3149 | 3149 | 3149 | 3149 | 3149 | 3149
NPgN | BSP | NG FES - System Transformation | Number of I&C customers | RAVENSWORTH | 1509 | 1509 | 1509 | 1509 | 1509 | 1509 | 1509 | 1509 | 1509 | 1509 | 1509 | 1509 | 1509 | 1509 | 1510 | 1510 | 1510 | 1510 | 1510 | 1510 | 1510 | 1510 | 1510 | 1510 | 1510 | 1510 | 1510 | 1510 | 1510 | 1510
NPgN | BSP | NG FES - System Transformation | Number of I&C customers | SCARBOROUGH GRID | 5119 | 5133 | 5146 | 5160 | 5174 | 5188 | 5203 | 5217 | 5232 | 5246 | 5261 | 5276 | 5291 | 5306 | 5322 | 5337 | 5353 | 5370 | 5386 | 5403 | 5420 | 5438 | 5455 | 5474 | 5492 | 5511 | 5530 | 5549 | 5568 | 5588
NPgN | BSP | NG FES - System Transformation | Number of I&C customers | SEAL SANDS | 33 | 33 | 34 | 34 | 34 | 34 | 35 | 35 | 35 | 35 | 36 | 36 | 36 | 36 | 37 | 37 | 37 | 38 | 38 | 38 | 38 | 39 | 39 | 39 | 40 | 40 | 40 | 41 | 41 | 41
NPgN | BSP | NG FES - System Transformation | Number of I&C customers | SPADEADAM 33KV | 133 | 134 | 135 | 136 | 136 | 137 | 138 | 139 | 140 | 141 | 142 | 143 | 144 | 145 | 146 | 147 | 148 | 149 | 150 | 151 | 152 | 153 | 154 | 155 | 156 | 157 | 159 | 160 | 161 | 162
NPgN | BSP | NG FES - System Transformation | Number of I&C customers | SPENNYMOOR 132/66KV | 3978 | 3980 | 3981 | 3983 | 3985 | 3986 | 3988 | 3990 | 3991 | 3993 | 3995 | 3997 | 3998 | 4000 | 4002 | 4004 | 4006 | 4008 | 4010 | 4012 | 4014 | 4016 | 4018 | 4020 | 4023 | 4025 | 4027 | 4030 | 4032 | 4034
NPgN | BSP | NG FES - System Transformation | Number of I&C customers | TORONTO | 3306 | 3307 | 3308 | 3309 | 3310 | 3311 | 3313 | 3314 | 3315 | 3316 | 3317 | 3318 | 3319 | 3320 | 3322 | 3323 | 3324 | 3325 | 3327 | 3328 | 3329 | 3331 | 3332 | 3334 | 3335 | 3337 | 3338 | 3340 | 3341 | 3343
NPgN | BSP | NG FES - System Transformation | Number of I&C customers | WORMALD GREEN 132/33KV | 2863 | 2892 | 2921 | 2951 | 2980 | 3009 | 3038 | 3068 | 3097 | 3127 | 3157 | 3188 | 3220 | 3253 | 3285 | 3319 | 3353 | 3388 | 3424 | 3460 | 3497 | 3535 | 3574 | 3612 | 3651 | 3691 | 3732 | 3773 | 3816 | 3858
NPgY | BSP | NG FES - System Transformation | Number of I&C customers | ATTERCLIFFE | 1813 | 1814 | 1815 | 1816 | 1817 | 1819 | 1820 | 1821 | 1822 | 1823 | 1824 | 1826 | 1827 | 1828 | 1829 | 1831 | 1832 | 1833 | 1835 | 1836 | 1838 | 1839 | 1841 | 1842 | 1844 | 1845 | 1847 | 1849 | 1850 | 1852
NPgY | BSP | NG FES - System Transformation | Number of I&C customers | BARUGH 132/66KV | 3238 | 3257 | 3275 | 3294 | 3313 | 3332 | 3352 | 3371 | 3391 | 3411 | 3431 | 3452 | 3473 | 3495 | 3517 | 3540 | 3563 | 3586 | 3610 | 3635 | 3659 | 3685 | 3710 | 3737 | 3764 | 3792 | 3820 | 3849 | 3878 | 3908
NPgY | BSP | NG FES - System Transformation | Number of I&C customers | BEESTON ROYDS 132/33KV | 3670 | 3670 | 3670 | 3670 | 3670 | 3670 | 3670 | 3670 | 3670 | 3670 | 3670 | 3670 | 3670 | 3670 | 3670 | 3670 | 3670 | 3670 | 3670 | 3670 | 3670 | 3670 | 3670 | 3670 | 3670 | 3670 | 3670 | 3670 | 3670 | 3670
NPgY | BSP | NG FES - System Transformation | Number of I&C customers | BEVERLEY 132/33KV | 4204 | 4229 | 4255 | 4281 | 4307 | 4334 | 4360 | 4386 | 4413 | 4439 | 4466 | 4493 | 4521 | 4549 | 4577 | 4606 | 4635 | 4665 | 4695 | 4726 | 4758 | 4790 | 4823 | 4856 | 4889 | 4924 | 4959 | 4994 | 5030 | 5067
NPgY | BSP | NG FES - System Transformation | Number of I&C customers | BINGLEY 132/33KV | 2492 | 2492 | 2492 | 2492 | 2492 | 2492 | 2493 | 2493 | 2493 | 2493 | 2493 | 2493 | 2493 | 2493 | 2493 | 2493 | 2493 | 2494 | 2494 | 2494 | 2494 | 2494 | 2494 | 2494 | 2494 | 2494 | 2495 | 2495 | 2495 | 2495
NPgY | BSP | NG FES - System Transformation | Number of I&C customers | BLACKBURN MEADOWS B | 1049 | 1052 | 1054 | 1057 | 1059 | 1062 | 1065 | 1068 | 1070 | 1073 | 1076 | 1079 | 1082 | 1085 | 1088 | 1091 | 1094 | 1097 | 1101 | 1104 | 1107 | 1111 | 1115 | 1118 | 1122 | 1126 | 1130 | 1134 | 1138 | 1142
NPgY | BSP | NG FES - System Transformation | Number of I&C customers | BLYTON | 2806 | 2826 | 2846 | 2866 | 2886 | 2906 | 2927 | 2947 | 2968 | 2988 | 3009 | 3030 | 3052 | 3074 | 3096 | 3118 | 3141 | 3165 | 3189 | 3213 | 3238 | 3263 | 3288 | 3314 | 3341 | 3368 | 3395 | 3423 | 3451 | 3480
NPgY | BSP | NG FES - System Transformation | Number of I&C customers | BRADFORD | 4518 | 4518 | 4518 | 4518 | 4518 | 4518 | 4518 | 4518 | 4518 | 4518 | 4518 | 4518 | 4518 | 4518 | 4518 | 4518 | 4518 | 4518 | 4518 | 4518 | 4518 | 4518 | 4518 | 4518 | 4518 | 4518 | 4518 | 4518 | 4518 | 4518
NPgY | BSP | NG FES - System Transformation | Number of I&C customers | BRAMHAM | 3241 | 3255 | 3269 | 3283 | 3297 | 3311 | 3325 | 3339 | 3354 | 3368 | 3383 | 3398 | 3413 | 3428 | 3444 | 3460 | 3476 | 3493 | 3510 | 3527 | 3544 | 3562 | 3580 | 3599 | 3618 | 3637 | 3657 | 3677 | 3697 | 3718
NPgY | BSP | NG FES - System Transformation | Number of I&C customers | BRANSHOLME | 975 | 976 | 978 | 979 | 980 | 981 | 983 | 984 | 985 | 987 | 988 | 989 | 991 | 992 | 993 | 995 | 996 | 998 | 999 | 1001 | 1002 | 1004 | 1006 | 1007 | 1009 | 1011 | 1012 | 1014 | 1016 | 1018
NPgY | BSP | NG FES - System Transformation | Number of I&C customers | BRIGHOUSE 132/33KV | 2955 | 2955 | 2955 | 2955 | 2955 | 2955 | 2955 | 2955 | 2955 | 2955 | 2955 | 2955 | 2955 | 2955 | 2955 | 2955 | 2955 | 2955 | 2955 | 2955 | 2955 | 2955 | 2955 | 2955 | 2955 | 2955 | 2955 | 2955 | 2955 | 2955
NPgY | BSP | NG FES - System Transformation | Number of I&C customers | DONCASTER B/THORPE MARSH | 5824 | 5862 | 5900 | 5939 | 5977 | 6016 | 6055 | 6095 | 6134 | 6175 | 6216 | 6257 | 6300 | 6343 | 6388 | 6433 | 6479 | 6526 | 6574 | 6623 | 6672 | 6723 | 6774 | 6828 | 6881 | 6936 | 6992 | 7049 | 7106 | 7165
NPgY | BSP | NG FES - System Transformation | Number of I&C customers | DONCASTER CENTRAL | 1289 | 1297 | 1306 | 1314 | 1322 | 1331 | 1339 | 1348 | 1356 | 1365 | 1374 | 1383 | 1392 | 1402 | 1411 | 1421 | 1431 | 1441 | 1452 | 1462 | 1473 | 1484 | 1495 | 1507 | 1518 | 1530 | 1542 | 1555 | 1567 | 1580
NPgY | BSP | NG FES - System Transformation | Number of I&C customers | DRIFFIELD/BEVERLEY GROUP | 6987 | 7037 | 7088 | 7138 | 7190 | 7241 | 7292 | 7344 | 7396 | 7448 | 7500 | 7554 | 7608 | 7663 | 7718 | 7775 | 7832 | 7891 | 7951 | 8011 | 8073 | 8136 | 8201 | 8265 | 8331 | 8398 | 8466 | 8536 | 8607 | 8679
NPgY | BSP | NG FES - System Transformation | Number of I&C customers | FEATHERSTONE | 2925 | 2943 | 2962 | 2980 | 2999 | 3018 | 3037 | 3056 | 3076 | 3096 | 3116 | 3137 | 3158 | 3179 | 3201 | 3224 | 3247 | 3270 | 3294 | 3319 | 3343 | 3369 | 3395 | 3422 | 3449 | 3477 | 3506 | 3535 | 3564 | 3595
NPgY | BSP | NG FES - System Transformation | Number of I&C customers | GIRLINGTON | 2873 | 2873 | 2873 | 2873 | 2873 | 2873 | 2873 | 2873 | 2873 | 2873 | 2873 | 2873 | 2873 | 2873 | 2873 | 2873 | 2873 | 2873 | 2873 | 2873 | 2873 | 2873 | 2873 | 2873 | 2873 | 2873 | 2873 | 2873 | 2873 | 2873
NPgY | BSP | NG FES - System Transformation | Number of I&C customers | HALIFAX 132/33KV | 1744 | 1744 | 1744 | 1744 | 1744 | 1744 | 1745 | 1745 | 1745 | 1745 | 1745 | 1745 | 1745 | 1745 | 1745 | 1745 | 1746 | 1746 | 1746 | 1746 | 1746 | 1746 | 1746 | 1746 | 1746 | 1747 | 1747 | 1747 | 1747 | 1747
NPgY | BSP | NG FES - System Transformation | Number of I&C customers | HECKMONDWIKE | 2029 | 2029 | 2029 | 2029 | 2029 | 2029 | 2029 | 2029 | 2029 | 2029 | 2029 | 2029 | 2029 | 2029 | 2029 | 2029 | 2029 | 2029 | 2029 | 2029 | 2029 | 2029 | 2029 | 2029 | 2029 | 2029 | 2029 | 2029 | 2029 | 2029
NPgY | BSP | NG FES - System Transformation | Number of I&C customers | HOLMFIELD | 2337 | 2337 | 2337 | 2337 | 2337 | 2337 | 2337 | 2337 | 2337 | 2337 | 2337 | 2337 | 2337 | 2337 | 2337 | 2337 | 2337 | 2337 | 2337 | 2337 | 2337 | 2337 | 2338 | 2338 | 2338 | 2338 | 2338 | 2338 | 2338 | 2338
NPgY | BSP | NG FES - System Transformation | Number of I&C customers | HULL EAST 132/33KV | 2201 | 2211 | 2221 | 2232 | 2242 | 2252 | 2263 | 2273 | 2284 | 2294 | 2305 | 2316 | 2327 | 2338 | 2349 | 2361 | 2372 | 2384 | 2396 | 2409 | 2421 | 2434 | 2447 | 2460 | 2473 | 2487 | 2501 | 2515 | 2529 | 2544
NPgY | BSP | NG FES - System Transformation | Number of I&C customers | HULL SOUTH | 4101 | 4102 | 4104 | 4105 | 4106 | 4107 | 4109 | 4110 | 4111 | 4113 | 4114 | 4115 | 4117 | 4118 | 4119 | 4121 | 4122 | 4124 | 4125 | 4127 | 4128 | 4130 | 4131 | 4133 | 4135 | 4136 | 4138 | 4140 | 4142 | 4143
NPgY | BSP | NG FES - System Transformation | Number of I&C customers | HULL WEST | 1978 | 1991 | 2003 | 2016 | 2029 | 2042 | 2055 | 2068 | 2081 | 2095 | 2108 | 2121 | 2135 | 2149 | 2163 | 2177 | 2192 | 2207 | 2222 | 2237 | 2253 | 2269 | 2285 | 2301 | 2318 | 2335 | 2352 | 2370 | 2387 | 2406
NPgY | BSP | NG FES - System Transformation | Number of I&C customers | HUMBERSTON | 1256 | 1256 | 1256 | 1256 | 1257 | 1257 | 1257 | 1257 | 1257 | 1257 | 1257 | 1257 | 1258 | 1258 | 1258 | 1258 | 1258 | 1258 | 1259 | 1259 | 1259 | 1259 | 1259 | 1259 | 1260 | 1260 | 1260 | 1260 | 1260 | 1261
NPgY | BSP | NG FES - System Transformation | Number of I&C customers | HUNNINGLEY | 1105 | 1113 | 1121 | 1129 | 1138 | 1146 | 1154 | 1163 | 1171 | 1180 | 1189 | 1198 | 1207 | 1217 | 1226 | 1236 | 1246 | 1256 | 1266 | 1277 | 1288 | 1299 | 1310 | 1322 | 1333 | 1345 | 1357 | 1370 | 1383 | 1395
NPgY | BSP | NG FES - System Transformation | Number of I&C customers | HUNSHELF | 1532 | 1538 | 1543 | 1549 | 1555 | 1560 | 1566 | 1572 | 1578 | 1584 | 1590 | 1597 | 1603 | 1610 | 1616 | 1623 | 1630 | 1637 | 1644 | 1652 | 1659 | 1667 | 1675 | 1683 | 1691 | 1699 | 1708 | 1716 | 1725 | 1734
NPgY | BSP | NG FES - System Transformation | Number of I&C customers | IMMINGHAM | 1096 | 1100 | 1105 | 1109 | 1113 | 1118 | 1122 | 1126 | 1131 | 1135 | 1139 | 1144 | 1149 | 1153 | 1158 | 1163 | 1168 | 1173 | 1178 | 1183 | 1188 | 1194 | 1199 | 1205 | 1210 | 1216 | 1222 | 1228 | 1234 | 1240
NPgY | BSP | NG FES - System Transformation | Number of I&C customers | KIRKHAW LANE | 1489 | 1498 | 1508 | 1517 | 1527 | 1537 | 1547 | 1556 | 1567 | 1577 | 1587 | 1597 | 1608 | 1619 | 1630 | 1641 | 1653 | 1664 | 1676 | 1688 | 1701 | 1713 | 1726 | 1740 | 1753 | 1767 | 1781 | 1796 | 1811 | 1826
NPgY | BSP | NG FES - System Transformation | Number of I&C customers | KIRKSTALL C 2/5 | 2240 | 2240 | 2240 | 2240 | 2240 | 2240 | 2240 | 2240 | 2240 | 2240 | 2240 | 2240 | 2240 | 2240 | 2240 | 2240 | 2240 | 2240 | 2240 | 2240 | 2240 | 2240 | 2240 | 2240 | 2240 | 2240 | 2240 | 2240 | 2240 | 2240
NPgY | BSP | NG FES - System Transformation | Number of I&C customers | KIRKSTALL C/RING ROAD HORSFORTH | 3144 | 3144 | 3144 | 3144 | 3144 | 3144 | 3144 | 3144 | 3144 | 3144 | 3144 | 3144 | 3144 | 3144 | 3144 | 3144 | 3144 | 3144 | 3144 | 3144 | 3144 | 3144 | 3144 | 3144 | 3144 | 3144 | 3144 | 3144 | 3144 | 3144
NPgY | BSP | NG FES - System Transformation | Number of I&C customers | LEEDS EAST | 3002 | 3002 | 3002 | 3002 | 3002 | 3002 | 3002 | 3002 | 3002 | 3002 | 3002 | 3002 | 3002 | 3002 | 3002 | 3002 | 3002 | 3002 | 3002 | 3002 | 3002 | 3002 | 3002 | 3002 | 3002 | 3002 | 3002 | 3002 | 3002 | 3002
NPgY | BSP | NG FES - System Transformation | Number of I&C customers | LEEDS NORTH | 3091 | 3091 | 3091 | 3091 | 3091 | 3091 | 3091 | 3091 | 3091 | 3091 | 3091 | 3091 | 3091 | 3091 | 3091 | 3091 | 3091 | 3091 | 3091 | 3091 | 3091 | 3091 | 3091 | 3091 | 3091 | 3091 | 3091 | 3091 | 3091 | 3091
NPgY | BSP | NG FES - System Transformation | Number of I&C customers | LINDLEY | 3185 | 3185 | 3185 | 3185 | 3185 | 3185 | 3185 | 3185 | 3185 | 3185 | 3185 | 3185 | 3185 | 3185 | 3185 | 3185 | 3185 | 3185 | 3185 | 3185 | 3185 | 3185 | 3185 | 3185 | 3185 | 3185 | 3185 | 3185 | 3185 | 3185
NPgY | BSP | NG FES - System Transformation | Number of I&C customers | LOW ROAD | 3194 | 3194 | 3194 | 3194 | 3194 | 3194 | 3194 | 3194 | 3194 | 3194 | 3194 | 3194 | 3194 | 3194 | 3194 | 3194 | 3194 | 3194 | 3194 | 3194 | 3194 | 3194 | 3194 | 3194 | 3194 | 3194 | 3194 | 3194 | 3194 | 3194
NPgY | BSP | NG FES - System Transformation | Number of I&C customers | MALLARD WAY | 1682 | 1693 | 1704 | 1714 | 1725 | 1736 | 1747 | 1759 | 1770 | 1781 | 1793 | 1805 | 1817 | 1829 | 1842 | 1854 | 1867 | 1881 | 1894 | 1908 | 1922 | 1937 | 1951 | 1966 | 1981 | 1997 | 2013 | 2029 | 2045 | 2062
NPgY | BSP | NG FES - System Transformation | Number of I&C customers | MENSTON | 2410 | 2410 | 2411 | 2411 | 2411 | 2411 | 2412 | 2412 | 2412 | 2413 | 2413 | 2413 | 2413 | 2414 | 2414 | 2414 | 2415 | 2415 | 2415 | 2416 | 2416 | 2416 | 2417 | 2417 | 2418 | 2418 | 2418 | 2419 | 2419 | 2420
NPgY | BSP | NG FES - System Transformation | Number of I&C customers | MOSS ROAD | 1683 | 1683 | 1683 | 1683 | 1683 | 1683 | 1683 | 1683 | 1683 | 1683 | 1683 | 1683 | 1683 | 1683 | 1683 | 1683 | 1683 | 1683 | 1683 | 1683 | 1683 | 1683 | 1683 | 1683 | 1683 | 1683 | 1683 | 1683 | 1683 | 1683
NPgY | BSP | NG FES - System Transformation | Number of I&C customers | OSGODBY 1/2 | 0 | 0 | 0 | 0 | 0 | 0 | 0 | 0 | 0 | 0 | 0 | 0 | 0 | 0 | 0 | 0 | 0 | 0 | 0 | 0 | 0 | 0 | 0 | 0 | 0 | 0 | 0 | 0 | 0 | 0
NPgY | BSP | NG FES - System Transformation | Number of I&C customers | OSGODBY 3/4 | 2174 | 2191 | 2209 | 2227 | 2245 | 2263 | 2281 | 2300 | 2318 | 2337 | 2355 | 2374 | 2394 | 2413 | 2433 | 2453 | 2474 | 2495 | 2516 | 2538 | 2560 | 2583 | 2605 | 2630 | 2654 | 2678 | 2703 | 2729 | 2755 | 2781
NPgY | BSP | NG FES - System Transformation | Number of I&C customers | RODLEY | 2925 | 2925 | 2925 | 2925 | 2925 | 2925 | 2925 | 2925 | 2925 | 2925 | 2925 | 2925 | 2925 | 2925 | 2925 | 2925 | 2925 | 2925 | 2925 | 2925 | 2925 | 2925 | 2925 | 2925 | 2925 | 2925 | 2925 | 2925 | 2925 | 2925
NPgY | BSP | NG FES - System Transformation | Number of I&C customers | SAINT ANDREWS ROAD 132/33KV | 2964 | 2964 | 2964 | 2964 | 2964 | 2964 | 2964 | 2964 | 2964 | 2964 | 2964 | 2964 | 2964 | 2964 | 2964 | 2964 | 2964 | 2964 | 2964 | 2964 | 2964 | 2964 | 2964 | 2964 | 2964 | 2964 | 2964 | 2964 | 2964 | 2964
NPgY | BSP | NG FES - System Transformation | Number of I&C customers | SALTEND 132/33KV | 28 | 28 | 28 | 29 | 29 | 29 | 29 | 29 | 30 | 30 | 30 | 30 | 31 | 31 | 31 | 31 | 32 | 32 | 32 | 32 | 33 | 33 | 33 | 33 | 34 | 34 | 34 | 34 | 35 | 35
NPgY | BSP | NG FES - System Transformation | Number of I&C customers | SANTON | 2307 | 2322 | 2338 | 2353 | 2368 | 2384 | 2399 | 2415 | 2430 | 2446 | 2462 | 2478 | 2494 | 2511 | 2528 | 2545 | 2562 | 2580 | 2598 | 2617 | 2636 | 2655 | 2674 | 2694 | 2714 | 2734 | 2755 | 2776 | 2798 | 2819
NPgY | BSP | NG FES - System Transformation | Number of I&C customers | SCUNTHORPE NORTH | 1875 | 1887 | 1900 | 1912 | 1925 | 1937 | 1950 | 1962 | 1975 | 1987 | 2000 | 2013 | 2026 | 2040 | 2053 | 2067 | 2081 | 2096 | 2110 | 2125 | 2141 | 2156 | 2172 | 2188 | 2204 | 2220 | 2237 | 2254 | 2271 | 2289
NPgY | BSP | NG FES - System Transformation | Number of I&C customers | SCUNTHORPE SOUTH | 1072 | 1079 | 1086 | 1093 | 1100 | 1107 | 1115 | 1122 | 1129 | 1136 | 1143 | 1151 | 1158 | 1166 | 1174 | 1182 | 1190 | 1198 | 1207 | 1215 | 1224 | 1233 | 1242 | 1251 | 1260 | 1269 | 1279 | 1289 | 1299 | 1309
NPgY | BSP | NG FES - System Transformation | Number of I&C customers | SILSDEN | 5267 | 5276 | 5286 | 5296 | 5305 | 5315 | 5325 | 5335 | 5345 | 5355 | 5365 | 5375 | 5386 | 5397 | 5408 | 5419 | 5430 | 5442 | 5453 | 5465 | 5477 | 5490 | 5502 | 5515 | 5528 | 5542 | 5555 | 5569 | 5583 | 5598
NPgY | BSP | NG FES - System Transformation | Number of I&C customers | SOWERBY BRIDGE 132/33KV | 3026 | 3026 | 3026 | 3026 | 3026 | 3026 | 3026 | 3026 | 3026 | 3026 | 3026 | 3026 | 3026 | 3026 | 3026 | 3026 | 3026 | 3026 | 3027 | 3027 | 3027 | 3027 | 3027 | 3027 | 3027 | 3027 | 3027 | 3027 | 3027 | 3027
NPgY | BSP | NG FES - System Transformation | Number of I&C customers | STAYGATE | 2418 | 2418 | 2418 | 2418 | 2418 | 2419 | 2419 | 2419 | 2419 | 2419 | 2419 | 2419 | 2419 | 2420 | 2420 | 2420 | 2420 | 2420 | 2420 | 2420 | 2421 | 2421 | 2421 | 2421 | 2421 | 2421 | 2421 | 2422 | 2422 | 2422
NPgY | BSP | NG FES - System Transformation | Number of I&C customers | THORNHILL 132KV | 4531 | 4535 | 4540 | 4544 | 4549 | 4554 | 4558 | 4563 | 4568 | 4572 | 4577 | 4582 | 4587 | 4593 | 4598 | 4603 | 4609 | 4615 | 4620 | 4626 | 4632 | 4638 | 4645 | 4651 | 4658 | 4665 | 4672 | 4679 | 4686 | 4693
NPgY | BSP | NG FES - System Transformation | Number of I&C customers | WAKEFIELD MONCKTON ROAD | 2747 | 2764 | 2781 | 2799 | 2816 | 2834 | 2852 | 2871 | 2889 | 2908 | 2927 | 2946 | 2966 | 2986 | 3007 | 3028 | 3050 | 3072 | 3094 | 3117 | 3141 | 3165 | 3189 | 3215 | 3240 | 3267 | 3293 | 3321 | 3349 | 3377
NPgY | BSP | NG FES - System Transformation | Number of I&C customers | WAKEFIELD NORTH | 2452 | 2463 | 2474 | 2485 | 2496 | 2507 | 2519 | 2530 | 2542 | 2554 | 2566 | 2578 | 2591 | 2603 | 2616 | 2630 | 2643 | 2657 | 2672 | 2686 | 2701 | 2716 | 2731 | 2748 | 2764 | 2780 | 2797 | 2815 | 2832 | 2850
NPgY | BSP | NG FES - System Transformation | Number of I&C customers | WEST MELTON | 4215 | 4239 | 4263 | 4287 | 4311 | 4335 | 4360 | 4385 | 4410 | 4436 | 4462 | 4488 | 4515 | 4543 | 4571 | 4600 | 4629 | 4659 | 4690 | 4721 | 4753 | 4785 | 4818 | 4852 | 4887 | 4922 | 4958 | 4994 | 5031 | 5069
NPgY | BSP | NG FES - System Transformation | Number of I&C customers | WHINMOOR | 2217 | 2217 | 2218 | 2218 | 2219 | 2219 | 2220 | 2220 | 2221 | 2221 | 2222 | 2222 | 2223 | 2223 | 2224 | 2224 | 2225 | 2225 | 2226 | 2226 | 2227 | 2227 | 2228 | 2229 | 2229 | 2230 | 2230 | 2231 | 2232 | 2232
NPgY | BSP | NG FES - System Transformation | Number of I&C customers | WOLD NEWTON | 3538 | 3561 | 3584 | 3608 | 3631 | 3655 | 3679 | 3703 | 3728 | 3752 | 3777 | 3802 | 3828 | 3854 | 3880 | 3907 | 3934 | 3962 | 3990 | 4019 | 4048 | 4078 | 4108 | 4140 | 4172 | 4204 | 4237 | 4270 | 4305 | 4339
NPgY | BSP | NG FES - System Transformation | Number of I&C customers | YARBOROUGH ROAD 132/33KV | 1829 | 1830 | 1830 | 1831 | 1832 | 1833 | 1833 | 1834 | 1835 | 1836 | 1836 | 1837 | 1838 | 1839 | 1840 | 1840 | 1841 | 1842 | 1843 | 1844 | 1845 | 1846 | 1847 | 1848 | 1849 | 1850 | 1851 | 1852 | 1853 | 1854
NPgN | BSP | NG FES - Consumer Transformation | Total peak demand (MW) | ANNFIELD | 54.2 | 53.09 | 52.142 | 51.943 | 52.064 | 52.816 | 53.713 | 54.975 | 56.857 | 59.082 | 62.092 | 65.338 | 68.598 | 71.697 | 74.754 | 77.751 | 80.249 | 82.469 | 84.573 | 86.49 | 88.069 | 89.102 | 89.695 | 89.999 | 90.179 | 90.246 | 90.31 | 90.343 | 90.273 | 89.982
NPgN | BSP | NG FES - Consumer Transformation | Total peak demand (MW) | BARRACK ROAD | 67.994 | 68.886 | 68.143 | 67.635 | 67.209 | 67.025 | 66.906 | 66.855 | 66.917 | 67.044 | 67.923 | 68.821 | 69.717 | 70.598 | 71.48 | 72.41 | 73.225 | 73.948 | 74.618 | 75.253 | 75.806 | 76.217 | 76.49 | 76.674 | 76.838 | 76.975 | 77.118 | 77.256 | 77.382 | 77.468
NPgN | BSP | NG FES - Consumer Transformation | Total peak demand (MW) | BLUCHER | 52.706 | 51.476 | 50.759 | 50.751 | 51.042 | 51.919 | 52.962 | 54.405 | 56.576 | 59.127 | 62.379 | 65.863 | 69.354 | 72.707 | 76.044 | 79.323 | 82.161 | 84.731 | 87.21 | 89.494 | 91.406 | 92.695 | 93.502 | 94.017 | 94.443 | 94.74 | 95.023 | 95.265 | 95.361 | 95.205
NPgN | BSP | NG FES - Consumer Transformation | Total peak demand (MW) | BOWESFIELD | 70.394 | 67.904 | 67.035 | 67.147 | 67.735 | 69.311 | 71.137 | 73.574 | 76.972 | 80.947 | 86.121 | 91.698 | 97.308 | 102.602 | 107.78 | 112.797 | 117.014 | 120.782 | 124.365 | 127.65 | 130.386 | 132.26 | 133.402 | 134.077 | 134.562 | 134.882 | 135.16 | 135.368 | 135.423 | 135.203
NPgN | BSP | NG FES - Consumer Transformation | Total peak demand (MW) | CHIRTON GRANGE | 48.405 | 45.995 | 45.411 | 45.468 | 45.853 | 46.868 | 47.992 | 49.479 | 51.773 | 54.453 | 58.041 | 61.967 | 65.905 | 69.655 | 73.325 | 76.89 | 79.854 | 82.446 | 84.88 | 87.071 | 88.862 | 90.089 | 90.907 | 91.42 | 91.795 | 92.042 | 92.273 | 92.465 | 92.529 | 92.378
NPgN | BSP | NG FES - Consumer Transformation | Total peak demand (MW) | COALBURNS | 60.097 | 91.768 | 91.378 | 91.149 | 90.983 | 90.914 | 90.835 | 90.809 | 90.833 | 90.904 | 91.412 | 91.966 | 92.546 | 93.125 | 93.725 | 94.318 | 94.863 | 95.39 | 95.893 | 96.396 | 96.859 | 97.208 | 97.4 | 97.532 | 97.637 | 97.736 | 97.841 | 97.947 | 98.064 | 98.142
NPgN | BSP | NG FES - Consumer Transformation | Total peak demand (MW) | DARLINGTON CENTRAL | 39.733 | 58.919 | 58.404 | 58.311 | 58.482 | 59.171 | 59.927 | 60.965 | 62.479 | 64.269 | 66.773 | 69.472 | 72.187 | 74.746 | 77.236 | 79.569 | 81.48 | 83.147 | 84.671 | 86.044 | 87.133 | 87.813 | 88.137 | 88.24 | 88.248 | 88.178 | 88.097 | 87.994 | 87.827 | 87.507
NPgN | BSP | NG FES - Consumer Transformation | Total peak demand (MW) | DARLINGTON NORTH | 66.196 | 67.952 | 67.014 | 66.781 | 66.956 | 67.876 | 68.881 | 70.297 | 72.362 | 74.814 | 78.295 | 82.064 | 85.844 | 89.395 | 92.856 | 96.036 | 98.661 | 100.967 | 103.07 | 104.967 | 106.472 | 107.394 | 107.804 | 107.914 | 107.897 | 107.777 | 107.613 | 107.397 | 107.097 | 106.629
NPgN | BSP | NG FES - Consumer Transformation | Total peak demand (MW) | DUNSTON | 87.845 | 87.675 | 86.421 | 85.852 | 85.504 | 85.763 | 86.245 | 87.003 | 88.411 | 90.109 | 92.904 | 95.928 | 98.992 | 102.034 | 105.191 | 108.577 | 111.626 | 114.502 | 117.37 | 120.111 | 122.53 | 124.218 | 125.213 | 125.777 | 126.182 | 126.461 | 126.76 | 127.026 | 127.203 | 127.11
NPgN | BSP | NG FES - Consumer Transformation | Total peak demand (MW) | FLATWORTH | 29.988 | 109.267 | 108.897 | 108.768 | 108.717 | 108.85 | 109.053 | 109.354 | 109.891 | 110.534 | 111.552 | 112.692 | 113.856 | 115.016 | 116.221 | 117.499 | 118.67 | 119.789 | 120.912 | 121.979 | 122.937 | 123.628 | 124.052 | 124.328 | 124.545 | 124.725 | 124.904 | 125.067 | 125.201 | 125.257
NPgN | BSP | NG FES - Consumer Transformation | Total peak demand (MW) | GOSFORTH | 66.821 | 64.885 | 64.064 | 63.896 | 63.994 | 64.621 | 65.377 | 66.441 | 68.059 | 69.973 | 72.68 | 75.578 | 78.482 | 81.266 | 84.023 | 86.751 | 89.079 | 91.154 | 93.127 | 94.935 | 96.46 | 97.526 | 98.22 | 98.662 | 99.004 | 99.253 | 99.485 | 99.681 | 99.79 | 99.751
NPgN | BSP | NG FES - Consumer Transformation | Total peak demand (MW) | HARROGATE 132/33KV | 36.738 | 37.156 | 37.301 | 37.728 | 38.417 | 39.623 | 40.761 | 42.174 | 44.134 | 46.39 | 49.363 | 52.608 | 55.861 | 58.922 | 61.853 | 64.581 | 66.785 | 68.661 | 70.348 | 71.84 | 72.999 | 73.788 | 74.326 | 74.664 | 74.924 | 75.091 | 75.241 | 75.366 | 75.398 | 75.283
NPgN | BSP | NG FES - Consumer Transformation | Total peak demand (MW) | HUSTHWAITE | 39.683 | 39.428 | 39.225 | 39.141 | 39.1 | 39.223 | 39.4 | 39.658 | 39.986 | 40.384 | 41.252 | 42.16 | 43.083 | 43.954 | 44.816 | 45.697 | 46.466 | 47.207 | 47.948 | 48.671 | 49.327 | 49.842 | 50.206 | 50.489 | 50.745 | 50.982 | 51.229 | 51.476 | 51.717 | 51.908
NPgN | BSP | NG FES - Consumer Transformation | Total peak demand (MW) | LEEMING BAR_SKEEBY | 87.357 | 86.748 | 86.239 | 86.52 | 87.203 | 88.915 | 90.918 | 93.523 | 96.688 | 100.389 | 105.546 | 111.014 | 116.552 | 121.692 | 126.613 | 131.391 | 135.233 | 138.63 | 141.817 | 144.776 | 147.265 | 149.089 | 150.272 | 151.077 | 151.745 | 152.292 | 152.843 | 153.371 | 153.815 | 154.021
NPgN | BSP | NG FES - Consumer Transformation | Total peak demand (MW) | LINTON | 42.741 | 43.185 | 42.761 | 42.752 | 42.846 | 43.399 | 44.23 | 45.346 | 46.672 | 48.23 | 50.465 | 52.773 | 55.095 | 57.06 | 58.888 | 60.814 | 62.368 | 63.882 | 65.521 | 67.083 | 68.468 | 69.49 | 70.186 | 70.68 | 71.095 | 71.441 | 71.811 | 72.177 | 72.487 | 72.641
NPgN | BSP | NG FES - Consumer Transformation | Total peak demand (MW) | MALTON GRID | 66.338 | 76.197 | 75.775 | 75.919 | 76.331 | 77.477 | 78.811 | 80.544 | 82.738 | 85.287 | 88.895 | 92.719 | 96.568 | 100.168 | 103.657 | 107.11 | 109.974 | 112.541 | 114.993 | 117.274 | 119.212 | 120.638 | 121.629 | 122.358 | 122.966 | 123.468 | 123.99 | 124.503 | 124.936 | 125.153
NPgN | BSP | NG FES - Consumer Transformation | Total peak demand (MW) | MELROSEGATE | 114.072 | 110.915 | 109.335 | 109.117 | 109.559 | 111.308 | 113.155 | 115.707 | 119.333 | 123.629 | 129.603 | 136.012 | 142.455 | 148.529 | 154.372 | 159.982 | 164.506 | 168.315 | 171.724 | 174.752 | 177.108 | 178.608 | 179.434 | 179.82 | 180.017 | 180.016 | 179.974 | 179.869 | 179.584 | 178.993
NPgN | BSP | NG FES - Consumer Transformation | Total peak demand (MW) | NORTH TEES | 115.522 | 114.266 | 113.23 | 113.037 | 113.229 | 114.284 | 115.549 | 117.269 | 119.749 | 122.687 | 126.849 | 131.359 | 135.979 | 140.506 | 145.051 | 149.656 | 153.664 | 157.306 | 160.759 | 163.983 | 166.75 | 168.672 | 169.713 | 170.291 | 170.711 | 171.005 | 171.275 | 171.488 | 171.61 | 171.489
NPgN | BSP | NG FES - Consumer Transformation | Total peak demand (MW) | POTTER HOUSE | 70.049 | 70.681 | 69.653 | 69.443 | 69.639 | 70.628 | 71.73 | 73.309 | 75.729 | 78.616 | 82.613 | 86.969 | 91.333 | 95.445 | 99.432 | 103.272 | 106.39 | 109.059 | 111.526 | 113.717 | 115.445 | 116.544 | 117.187 | 117.487 | 117.633 | 117.63 | 117.602 | 117.527 | 117.304 | 116.84
NPgN | BSP | NG FES - Consumer Transformation | Total peak demand (MW) | RAVENSWORTH | 48.533 | 53.103 | 52.403 | 51.902 | 51.471 | 51.242 | 51.079 | 51.011 | 51.156 | 51.42 | 52.284 | 53.304 | 54.442 | 55.711 | 57.182 | 58.883 | 60.6 | 62.381 | 64.223 | 66.107 | 67.867 | 69.064 | 69.489 | 69.569 | 69.529 | 69.461 | 69.415 | 69.353 | 69.319 | 69.119
NPgN | BSP | NG FES - Consumer Transformation | Total peak demand (MW) | SCARBOROUGH GRID | 75.302 | 72.749 | 71.757 | 71.759 | 72.238 | 73.637 | 75.043 | 76.929 | 79.591 | 82.729 | 87.115 | 91.878 | 96.693 | 101.241 | 105.6 | 109.844 | 113.224 | 116.042 | 118.556 | 120.79 | 122.535 | 123.697 | 124.408 | 124.808 | 125.073 | 125.192 | 125.306 | 125.392 | 125.349 | 125.057
NPgN | BSP | NG FES - Consumer Transformation | Total peak demand (MW) | SEAL SANDS | 23.37 | 44.146 | 44.08 | 44.013 | 43.943 | 43.874 | 43.802 | 43.729 | 43.653 | 43.574 | 43.612 | 43.65 | 43.688 | 43.728 | 43.768 | 43.81 | 43.852 | 43.894 | 43.936 | 43.98 | 44.024 | 44.068 | 44.113 | 44.156 | 44.202 | 44.248 | 44.296 | 44.344 | 44.392 | 44.442
NPgN | BSP | NG FES - Consumer Transformation | Total peak demand (MW) | SPADEADAM 33KV | 1.286 | 1.247 | 1.239 | 1.249 | 1.267 | 1.31 | 1.365 | 1.436 | 1.506 | 1.588 | 1.699 | 1.809 | 1.919 | 2.007 | 2.079 | 2.143 | 2.176 | 2.199 | 2.219 | 2.235 | 2.244 | 2.252 | 2.258 | 2.265 | 2.272 | 2.277 | 2.282 | 2.288 | 2.292 | 2.297
NPgN | BSP | NG FES - Consumer Transformation | Total peak demand (MW) | SPENNYMOOR 132/66KV | 78.322 | 79.475 | 78.318 | 78.314 | 78.895 | 80.659 | 82.629 | 85.279 | 88.909 | 96.574 | 102.192 | 108.343 | 114.542 | 120.406 | 135.642 | 141.166 | 145.754 | 149.805 | 153.594 | 157.061 | 159.901 | 161.75 | 162.713 | 163.141 | 163.343 | 163.361 | 163.379 | 163.354 | 163.181 | 162.609
NPgN | BSP | NG FES - Consumer Transformation | Total peak demand (MW) | TORONTO | 53.128 | 50.656 | 49.804 | 49.553 | 49.541 | 50.096 | 50.841 | 51.907 | 53.447 | 55.283 | 57.894 | 60.713 | 63.556 | 66.247 | 68.908 | 71.558 | 73.729 | 75.688 | 77.575 | 79.325 | 80.793 | 81.761 | 82.291 | 82.547 | 82.691 | 82.741 | 82.801 | 82.843 | 82.807 | 82.563
NPgN | BSP | NG FES - Consumer Transformation | Total peak demand (MW) | WORMALD GREEN 132/33KV | 49.046 | 45.542 | 45.222 | 45.266 | 45.478 | 46.076 | 46.725 | 47.561 | 48.698 | 50.028 | 52.099 | 54.391 | 56.754 | 59.067 | 61.409 | 63.802 | 65.939 | 67.967 | 69.95 | 71.876 | 73.601 | 74.881 | 75.655 | 76.163 | 76.584 | 76.954 | 77.334 | 77.7 | 78.05 | 78.257
NPgY | BSP | NG FES - Consumer Transformation | Total peak demand (MW) | ATTERCLIFFE | 43.174 | 41.869 | 41.262 | 40.896 | 40.591 | 40.535 | 40.595 | 40.771 | 41.237 | 41.832 | 43.053 | 44.362 | 45.67 | 46.954 | 48.32 | 49.79 | 51.1 | 52.329 | 53.488 | 54.629 | 55.569 | 56.188 | 56.573 | 56.737 | 56.832 | 56.916 | 56.982 | 57.016 | 56.978 | 55.802
NPgY | BSP | NG FES - Consumer Transformation | Total peak demand (MW) | BARUGH 132/66KV | 60.766 | 57.702 | 57.093 | 57.408 | 58.048 | 59.413 | 61.368 | 63.944 | 67.367 | 71.351 | 76.573 | 82.088 | 87.573 | 92.74 | 115.857 | 120.635 | 124.588 | 128.024 | 131.041 | 133.969 | 136.232 | 137.746 | 138.757 | 139.337 | 139.773 | 140.143 | 140.432 | 140.659 | 140.695 | 138.476
NPgY | BSP | NG FES - Consumer Transformation | Total peak demand (MW) | BEESTON ROYDS 132/33KV | 92.939 | 89.941 | 88.561 | 87.743 | 87.087 | 86.959 | 87.107 | 87.536 | 88.509 | 89.759 | 92.253 | 94.903 | 97.58 | 100.233 | 103.082 | 106.102 | 108.851 | 111.466 | 113.963 | 116.475 | 118.548 | 119.854 | 120.662 | 120.916 | 121.011 | 121.08 | 121.123 | 121.074 | 120.873 | 116.919
NPgY | BSP | NG FES - Consumer Transformation | Total peak demand (MW) | BEVERLEY 132/33KV | 80.536 | 76.638 | 75.844 | 76.195 | 76.984 | 78.76 | 81.279 | 84.53 | 88.821 | 93.794 | 100.598 | 107.755 | 114.817 | 121.36 | 127.585 | 133.39 | 138.055 | 142.016 | 145.432 | 148.743 | 151.261 | 152.971 | 154.087 | 154.743 | 155.221 | 155.616 | 155.902 | 156.139 | 156.172 | 154.856
NPgY | BSP | NG FES - Consumer Transformation | Total peak demand (MW) | BINGLEY 132/33KV | 50.667 | 47.568 | 46.738 | 46.687 | 46.929 | 47.733 | 48.984 | 50.676 | 53.109 | 55.962 | 59.858 | 63.983 | 68.073 | 71.906 | 75.638 | 79.156 | 82.027 | 84.485 | 86.611 | 88.671 | 90.227 | 91.232 | 91.828 | 92.096 | 92.236 | 92.323 | 92.345 | 92.322 | 92.154 | 90.814
NPgY | BSP | NG FES - Consumer Transformation | Total peak demand (MW) | BLACKBURN MEADOWS B | 34.395 | 33.683 | 33.274 | 32.967 | 32.695 | 32.479 | 32.319 | 32.219 | 32.217 | 32.283 | 32.779 | 33.344 | 33.952 | 34.589 | 35.289 | 36.029 | 36.726 | 37.401 | 38.062 | 38.723 | 39.269 | 39.595 | 39.808 | 39.836 | 39.825 | 39.811 | 39.806 | 39.789 | 39.755 | 37.88
NPgY | BSP | NG FES - Consumer Transformation | Total peak demand (MW) | BLYTON | 44.161 | 42.684 | 42.635 | 43.268 | 44.107 | 45.412 | 47.207 | 49.55 | 52.409 | 55.73 | 60.166 | 64.709 | 69.213 | 73.35 | 77.12 | 80.508 | 83.149 | 85.355 | 87.281 | 89.161 | 90.55 | 91.445 | 92.03 | 92.323 | 92.517 | 92.658 | 92.743 | 92.802 | 92.756 | 91.044
NPgY | BSP | NG FES - Consumer Transformation | Total peak demand (MW) | BRADFORD | 69.808 | 65.629 | 64.443 | 64.273 | 64.489 | 65.496 | 67.039 | 69.122 | 72.099 | 75.602 | 80.443 | 85.565 | 90.702 | 95.576 | 100.333 | 104.887 | 108.625 | 111.773 | 114.449 | 116.989 | 118.856 | 120.002 | 120.704 | 121.024 | 121.268 | 121.437 | 121.519 | 121.523 | 121.299 | 118.487
NPgY | BSP | NG FES - Consumer Transformation | Total peak demand (MW) | BRAMHAM | 65.065 | 62.899 | 67.893 | 68.06 | 68.526 | 69.641 | 71.305 | 73.535 | 76.349 | 86.899 | 91.564 | 96.436 | 101.303 | 105.842 | 130.021 | 133.941 | 137.096 | 139.782 | 142.136 | 144.413 | 146.12 | 147.193 | 147.885 | 148.166 | 148.317 | 148.415 | 148.465 | 148.476 | 148.372 | 145.356
NPgY | BSP | NG FES - Consumer Transformation | Total peak demand (MW) | BRANSHOLME | 40.944 | 39.836 | 39.525 | 39.569 | 39.765 | 40.279 | 41.087 | 42.197 | 43.792 | 45.673 | 48.368 | 51.223 | 54.015 | 56.574 | 59.043 | 61.25 | 63.015 | 64.527 | 65.81 | 67.016 | 67.889 | 68.429 | 68.713 | 68.821 | 68.849 | 68.84 | 68.778 | 68.658 | 68.417 | 68.063
NPgY | BSP | NG FES - Consumer Transformation | Total peak demand (MW) | BRIGHOUSE 132/33KV | 62.488 | 60.119 | 59.126 | 58.586 | 58.168 | 58.145 | 58.329 | 58.72 | 59.7 | 76.667 | 78.901 | 81.276 | 83.65 | 85.981 | 105.742 | 108.384 | 110.737 | 112.931 | 115.003 | 117.115 | 118.86 | 120.029 | 120.759 | 121.088 | 121.28 | 121.446 | 121.573 | 121.646 | 121.585 | 119.723
NPgY | BSP | NG FES - Consumer Transformation | Total peak demand (MW) | DONCASTER B/THORPE MARSH | 151.686 | 145.877 | 144.845 | 145.702 | 147.188 | 150.069 | 154.125 | 159.413 | 166.395 | 184.262 | 195.496 | 207.479 | 219.394 | 230.622 | 256.966 | 267.365 | 276.109 | 283.864 | 290.802 | 297.593 | 302.931 | 306.489 | 308.876 | 310.146 | 311.036 | 311.793 | 312.4 | 312.901 | 313.055 | 306.786
NPgY | BSP | NG FES - Consumer Transformation | Total peak demand (MW) | DONCASTER CENTRAL | 23.997 | 23.042 | 22.806 | 22.836 | 22.955 | 23.286 | 23.759 | 24.382 | 25.242 | 26.244 | 27.691 | 29.228 | 30.758 | 32.2 | 33.597 | 34.942 | 36.04 | 36.974 | 37.778 | 38.555 | 39.162 | 39.594 | 39.893 | 40.093 | 40.251 | 40.393 | 40.511 | 40.62 | 40.686 | 40.472
NPgY | BSP | NG FES - Consumer Transformation | Total peak demand (MW) | DRIFFIELD/BEVERLEY GROUP | 103.336 | 100.431 | 99.488 | 99.253 | 99.172 | 99.94 | 101.154 | 102.801 | 105.011 | 107.612 | 112.089 | 116.625 | 121.109 | 125.372 | 129.489 | 133.879 | 137.63 | 141.111 | 144.508 | 148.09 | 151.163 | 153.447 | 155.13 | 156.262 | 157.226 | 158.161 | 159.048 | 159.91 | 160.633 | 158.824
NPgY | BSP | NG FES - Consumer Transformation | Total peak demand (MW) | FEATHERSTONE | 74.839 | 71.976 | 71.375 | 71.637 | 72.251 | 73.591 | 75.535 | 78.112 | 81.528 | 85.527 | 90.841 | 96.49 | 102.202 | 107.705 | 113.245 | 118.543 | 123.155 | 127.339 | 131.164 | 134.878 | 137.82 | 139.7 | 140.982 | 141.552 | 141.943 | 142.274 | 142.56 | 142.743 | 142.721 | 136.706
NPgY | BSP | NG FES - Consumer Transformation | Total peak demand (MW) | GIRLINGTON | 48.954 | 46.417 | 45.606 | 45.383 | 45.39 | 45.867 | 46.667 | 47.794 | 49.486 | 51.494 | 54.397 | 57.438 | 60.467 | 63.311 | 66.049 | 68.676 | 70.767 | 72.48 | 73.906 | 75.26 | 76.252 | 76.899 | 77.27 | 77.436 | 77.511 | 77.549 | 77.535 | 77.491 | 77.342 | 76.777
NPgY | BSP | NG FES - Consumer Transformation | Total peak demand (MW) | HALIFAX 132/33KV | 30.164 | 28.873 | 28.479 | 28.409 | 28.483 | 28.858 | 29.428 | 30.205 | 31.321 | 32.653 | 34.596 | 36.663 | 38.765 | 40.79 | 42.782 | 44.663 | 46.259 | 47.619 | 48.784 | 49.863 | 50.605 | 50.976 | 51.207 | 51.292 | 51.43 | 51.527 | 51.58 | 51.587 | 51.448 | 48.984
NPgY | BSP | NG FES - Consumer Transformation | Total peak demand (MW) | HECKMONDWIKE | 40.375 | 37.944 | 37.275 | 37.206 | 37.371 | 37.972 | 38.918 | 40.198 | 42.069 | 44.27 | 47.296 | 50.535 | 53.763 | 56.812 | 59.832 | 62.701 | 65.085 | 67.163 | 68.984 | 70.733 | 72.066 | 72.905 | 73.403 | 73.59 | 73.67 | 73.71 | 73.705 | 73.647 | 73.464 | 71.682
NPgY | BSP | NG FES - Consumer Transformation | Total peak demand (MW) | HOLMFIELD | 56.661 | 53.959 | 53.25 | 53.289 | 53.673 | 54.747 | 56.384 | 58.567 | 61.858 | 65.71 | 71.039 | 76.678 | 82.236 | 87.435 | 92.565 | 97.394 | 101.384 | 104.881 | 107.96 | 110.952 | 113.233 | 114.715 | 115.576 | 115.948 | 116.12 | 116.221 | 116.224 | 116.148 | 115.848 | 114.255
NPgY | BSP | NG FES - Consumer Transformation | Total peak demand (MW) | HULL EAST 132/33KV | 58.403 | 55.935 | 55.31 | 55.366 | 55.66 | 56.493 | 57.737 | 59.396 | 61.681 | 64.358 | 68.181 | 72.235 | 76.267 | 80.07 | 83.799 | 87.372 | 90.347 | 92.969 | 95.314 | 97.607 | 99.404 | 100.597 | 101.379 | 101.774 | 102.046 | 102.273 | 102.447 | 102.581 | 102.586 | 100.524
NPgY | BSP | NG FES - Consumer Transformation | Total peak demand (MW) | HULL SOUTH | 69.677 | 66.066 | 65.107 | 65.085 | 65.387 | 66.404 | 67.937 | 70.005 | 73.036 | 76.603 | 81.59 | 86.848 | 92.079 | 97.008 | 101.824 | 106.46 | 110.242 | 113.438 | 116.167 | 118.759 | 120.705 | 121.974 | 122.733 | 123.094 | 123.309 | 123.459 | 123.52 | 123.502 | 123.272 | 121.832
NPgY | BSP | NG FES - Consumer Transformation | Total peak demand (MW) | HULL WEST | 54.288 | 51.997 | 51.495 | 51.653 | 52.051 | 52.956 | 54.271 | 55.993 | 58.358 | 61.113 | 64.991 | 69.114 | 73.2 | 77.031 | 80.782 | 84.316 | 87.258 | 89.85 | 92.154 | 94.409 | 96.173 | 97.355 | 98.135 | 98.554 | 98.85 | 99.097 | 99.29 | 99.442 | 99.466 | 97.758
NPgY | BSP | NG FES - Consumer Transformation | Total peak demand (MW) | HUMBERSTON | 28.118 | 58.364 | 57.974 | 58.018 | 58.226 | 58.751 | 59.535 | 60.575 | 62.139 | 63.965 | 66.469 | 69.123 | 71.733 | 74.163 | 76.541 | 78.777 | 80.603 | 82.178 | 83.542 | 84.867 | 85.869 | 86.529 | 86.911 | 87.098 | 87.195 | 87.257 | 87.27 | 87.251 | 87.131 | 86.759
NPgY | BSP | NG FES - Consumer Transformation | Total peak demand (MW) | HUNNINGLEY | 37.637 | 36.335 | 35.979 | 35.964 | 36.059 | 36.386 | 36.9 | 37.613 | 38.599 | 39.76 | 41.465 | 43.276 | 45.081 | 46.787 | 48.462 | 50.05 | 51.378 | 52.54 | 53.562 | 54.547 | 55.33 | 55.887 | 56.291 | 56.572 | 56.804 | 57.017 | 57.208 | 57.384 | 57.506 | 57.031
NPgY | BSP | NG FES - Consumer Transformation | Total peak demand (MW) | HUNSHELF | 60.19 | 58.823 | 58.555 | 58.718 | 59.04 | 59.67 | 60.588 | 61.801 | 63.335 | 65.125 | 67.515 | 70.031 | 72.521 | 74.819 | 76.995 | 78.957 | 80.489 | 81.772 | 82.857 | 83.892 | 84.648 | 85.123 | 85.412 | 85.539 | 85.603 | 85.638 | 85.639 | 85.626 | 85.552 | 84.672
NPgY | BSP | NG FES - Consumer Transformation | Total peak demand (MW) | IMMINGHAM | 49.392 | 48.528 | 48.239 | 48.193 | 48.234 | 48.527 | 48.985 | 49.62 | 50.462 | 51.488 | 53.161 | 54.982 | 56.913 | 58.904 | 61.031 | 63.28 | 65.408 | 67.491 | 69.564 | 71.664 | 73.427 | 74.52 | 75.278 | 75.477 | 75.555 | 75.625 | 75.717 | 75.781 | 75.805 | 70.213
NPgY | BSP | NG FES - Consumer Transformation | Total peak demand (MW) | KIRKHAW LANE | 52.793 | 51.617 | 51.129 | 50.893 | 50.72 | 50.835 | 51.09 | 51.495 | 52.126 | 52.89 | 54.367 | 55.896 | 57.441 | 58.974 | 60.566 | 62.274 | 63.854 | 65.375 | 66.861 | 68.389 | 69.714 | 70.672 | 71.392 | 71.859 | 72.248 | 72.628 | 73.001 | 73.353 | 73.652 | 72.148
NPgY | BSP | NG FES - Consumer Transformation | Total peak demand (MW) | KIRKSTALL C 2/5 | 50.05 | 49.123 | 48.536 | 48.089 | 47.686 | 47.476 | 47.32 | 47.227 | 47.237 | 47.3 | 47.884 | 48.456 | 49.023 | 49.56 | 50.085 | 50.632 | 51.072 | 51.432 | 51.727 | 52.012 | 52.219 | 52.333 | 52.375 | 52.365 | 52.334 | 52.296 | 52.243 | 52.182 | 52.098 | 51.916
NPgY | BSP | NG FES - Consumer Transformation | Total peak demand (MW) | KIRKSTALL C/RING ROAD HORSFORTH | 37.34 | 35.753 | 35.887 | 36.865 | 38.359 | 40.741 | 43.987 | 48.134 | 53.719 | 60.182 | 68.319 | 76.97 | 85.558 | 93.558 | 101.35 | 108.191 | 113.844 | 118.735 | 122.905 | 126.773 | 129.459 | 130.924 | 131.758 | 132.042 | 132.295 | 132.401 | 132.342 | 132.145 | 131.534 | 126.194
NPgY | BSP | NG FES - Consumer Transformation | Total peak demand (MW) | LEEDS EAST | 73.991 | 70.711 | 69.839 | 69.851 | 70.235 | 71.328 | 72.995 | 75.242 | 78.419 | 82.145 | 87.276 | 92.655 | 98.001 | 103.009 | 107.906 | 112.414 | 116.131 | 119.322 | 122.062 | 124.65 | 126.573 | 127.757 | 128.436 | 128.663 | 128.724 | 128.72 | 128.639 | 128.497 | 128.185 | 125.746
NPgY | BSP | NG FES - Consumer Transformation | Total peak demand (MW) | LEEDS NORTH | 53.416 | 50.661 | 49.97 | 50.007 | 50.374 | 51.328 | 52.747 | 54.631 | 57.179 | 60.153 | 64.191 | 68.379 | 72.528 | 76.352 | 79.961 | 83.151 | 85.642 | 87.624 | 89.181 | 90.58 | 91.515 | 92.072 | 92.356 | 92.447 | 92.448 | 92.396 | 92.279 | 92.127 | 91.862 | 91.296
NPgY | BSP | NG FES - Consumer Transformation | Total peak demand (MW) | LINDLEY | 68.289 | 64.517 | 63.491 | 63.446 | 63.78 | 64.874 | 66.56 | 68.826 | 72.084 | 75.899 | 81.178 | 86.74 | 92.23 | 97.341 | 102.299 | 106.94 | 110.676 | 113.848 | 116.561 | 119.181 | 121.134 | 122.393 | 123.121 | 123.454 | 123.622 | 123.718 | 123.717 | 123.65 | 123.382 | 122.153
NPgY | BSP | NG FES - Consumer Transformation | Total peak demand (MW) | LOW ROAD | 80.331 | 78.263 | 77.134 | 76.351 | 75.671 | 75.364 | 75.198 | 75.185 | 75.411 | 83.085 | 84.434 | 85.865 | 87.371 | 88.932 | 102.368 | 104.27 | 106.071 | 107.818 | 109.517 | 111.212 | 112.619 | 113.441 | 113.949 | 114.001 | 113.949 | 113.887 | 113.831 | 113.725 | 113.554 | 109.219
NPgY | BSP | NG FES - Consumer Transformation | Total peak demand (MW) | MALLARD WAY | 42.279 | 41.4 | 41.045 | 40.877 | 40.758 | 40.803 | 40.927 | 41.138 | 41.533 | 42.017 | 43.021 | 44.081 | 45.164 | 46.255 | 47.418 | 48.653 | 49.804 | 50.912 | 51.983 | 53.064 | 53.994 | 54.65 | 55.137 | 55.426 | 55.66 | 55.888 | 56.112 | 56.319 | 56.489 | 55.147
NPgY | BSP | NG FES - Consumer Transformation | Total peak demand (MW) | MENSTON | 48.382 | 45.894 | 45.271 | 45.343 | 45.688 | 46.543 | 47.852 | 49.62 | 52.085 | 54.976 | 58.916 | 63.094 | 67.221 | 71.043 | 74.703 | 78.041 | 80.689 | 82.907 | 84.776 | 86.561 | 87.857 | 88.669 | 89.122 | 89.306 | 89.376 | 89.391 | 89.336 | 89.244 | 89.02 | 88.11
NPgY | BSP | NG FES - Consumer Transformation | Total peak demand (MW) | MOSS ROAD | 28.475 | 27.217 | 26.813 | 26.715 | 26.722 | 26.966 | 27.362 | 27.919 | 28.775 | 29.793 | 31.321 | 32.942 | 34.559 | 36.086 | 37.566 | 39.002 | 40.153 | 41.104 | 41.9 | 42.657 | 43.214 | 43.572 | 43.778 | 43.869 | 43.915 | 43.94 | 43.937 | 43.918 | 43.842 | 43.424
NPgY | BSP | NG FES - Consumer Transformation | Total peak demand (MW) | OSGODBY 1/2 | 1.441 | 1.441 | 1.441 | 1.441 | 1.441 | 1.441 | 1.441 | 1.441 | 1.441 | 1.441 | 1.441 | 1.441 | 1.441 | 1.441 | 1.441 | 1.441 | 1.441 | 1.441 | 1.441 | 1.441 | 1.441 | 1.441 | 1.441 | 1.441 | 1.441 | 1.441 | 1.441 | 1.441 | 1.441 | 1.441
NPgY | BSP | NG FES - Consumer Transformation | Total peak demand (MW) | OSGODBY 3/4 | 47.967 | 46.289 | 45.996 | 46.263 | 46.759 | 47.807 | 49.313 | 51.286 | 53.678 | 56.465 | 60.283 | 64.19 | 68.088 | 71.723 | 75.132 | 78.297 | 80.898 | 83.17 | 85.231 | 87.254 | 88.833 | 89.877 | 90.612 | 91.002 | 91.289 | 91.54 | 91.759 | 91.952 | 92.058 | 89.456
NPgY | BSP | NG FES - Consumer Transformation | Total peak demand (MW) | RODLEY | 64.763 | 60.938 | 59.941 | 59.942 | 60.328 | 61.407 | 63.067 | 65.304 | 68.517 | 72.275 | 77.319 | 82.654 | 87.924 | 92.827 | 97.589 | 101.975 | 105.522 | 108.529 | 111.074 | 113.496 | 115.283 | 116.418 | 117.066 | 117.351 | 117.482 | 117.541 | 117.51 | 117.418 | 117.142 | 115.949
NPgY | BSP | NG FES - Consumer Transformation | Total peak demand (MW) | SAINT ANDREWS ROAD 132/33KV | 54.372 | 52.185 | 51.317 | 50.883 | 50.573 | 50.601 | 50.823 | 51.233 | 52.117 | 53.2 | 55.075 | 57.054 | 59.022 | 60.938 | 62.945 | 65.051 | 66.921 | 68.663 | 70.3 | 71.966 | 73.335 | 74.244 | 74.808 | 75.061 | 75.207 | 75.329 | 75.419 | 75.47 | 75.42 | 73.936
NPgY | BSP | NG FES - Consumer Transformation | Total peak demand (MW) | SALTEND 132/33KV | 30.07 | 29.918 | 29.762 | 29.602 | 29.439 | 29.276 | 29.108 | 28.935 | 28.759 | 28.577 | 28.659 | 28.742 | 28.827 | 28.913 | 29 | 29.09 | 29.18 | 29.271 | 29.364 | 29.457 | 29.553 | 29.65 | 29.749 | 29.846 | 29.947 | 30.051 | 30.156 | 30.264 | 30.374 | 30.486
NPgY | BSP | NG FES - Consumer Transformation | Total peak demand (MW) | SANTON | 38.711 | 37.788 | 37.551 | 37.598 | 37.791 | 38.192 | 38.813 | 39.671 | 40.769 | 42.084 | 44.09 | 46.252 | 48.463 | 50.566 | 52.602 | 54.416 | 55.904 | 57.161 | 58.228 | 59.196 | 59.885 | 60.273 | 60.554 | 60.643 | 60.713 | 60.748 | 60.769 | 60.77 | 60.716 | 58.275
NPgY | BSP | NG FES - Consumer Transformation | Total peak demand (MW) | SCUNTHORPE NORTH | 99.561 | 98.704 | 98.289 | 98.059 | 97.88 | 97.959 | 98.118 | 98.37 | 98.772 | 99.271 | 100.464 | 101.757 | 103.135 | 104.598 | 106.226 | 108.04 | 109.811 | 111.58 | 113.35 | 115.146 | 116.716 | 117.779 | 118.582 | 118.972 | 119.277 | 119.579 | 119.897 | 120.194 | 120.463 | 116.765
NPgY | BSP | NG FES - Consumer Transformation | Total peak demand (MW) | SCUNTHORPE SOUTH | 29.609 | 28.298 | 27.905 | 27.806 | 27.789 | 27.975 | 28.304 | 28.766 | 29.513 | 30.39 | 31.732 | 33.167 | 34.575 | 35.913 | 37.273 | 38.638 | 39.833 | 40.944 | 41.981 | 43.03 | 43.904 | 44.53 | 44.96 | 45.24 | 45.463 | 45.67 | 45.855 | 46.016 | 46.112 | 45.781
NPgY | BSP | NG FES - Consumer Transformation | Total peak demand (MW) | SILSDEN | 79.815 | 75.886 | 74.9 | 75.032 | 75.62 | 77.191 | 79.517 | 82.606 | 86.715 | 91.524 | 98.181 | 105.19 | 112.136 | 118.574 | 124.681 | 130.334 | 134.697 | 138.278 | 141.258 | 144.089 | 146.143 | 147.471 | 148.258 | 148.622 | 148.805 | 148.904 | 148.899 | 148.848 | 148.611 | 147.192
NPgY | BSP | NG FES - Consumer Transformation | Total peak demand (MW) | SOWERBY BRIDGE 132/33KV | 63.989 | 60.379 | 59.307 | 59.114 | 59.236 | 59.975 | 61.177 | 62.832 | 65.217 | 68.04 | 72.128 | 76.463 | 80.791 | 84.875 | 88.874 | 92.663 | 95.741 | 98.38 | 100.669 | 102.871 | 104.494 | 105.459 | 106.033 | 106.264 | 106.437 | 106.548 | 106.584 | 106.564 | 106.35 | 103.529
NPgY | BSP | NG FES - Consumer Transformation | Total peak demand (MW) | STAYGATE | 69.947 | 66.886 | 65.775 | 65.339 | 65.146 | 65.507 | 66.222 | 67.29 | 69.001 | 71.061 | 74.266 | 77.677 | 81.102 | 84.393 | 87.718 | 91.023 | 93.838 | 96.345 | 98.602 | 100.805 | 102.536 | 103.626 | 104.286 | 104.51 | 104.593 | 104.638 | 104.641 | 104.583 | 104.39 | 101.612
NPgY | BSP | NG FES - Consumer Transformation | Total peak demand (MW) | THORNHILL 132KV | 78.723 | 75.051 | 74.026 | 73.977 | 74.332 | 75.518 | 77.334 | 79.79 | 83.271 | 87.371 | 93.105 | 99.212 | 105.301 | 111.027 | 116.604 | 121.868 | 126.143 | 129.781 | 132.905 | 135.887 | 138.116 | 139.527 | 140.37 | 140.707 | 140.862 | 140.941 | 140.932 | 140.848 | 140.555 | 137.921
NPgY | BSP | NG FES - Consumer Transformation | Total peak demand (MW) | WAKEFIELD MONCKTON ROAD | 46.455 | 45.152 | 44.686 | 44.519 | 44.431 | 44.634 | 44.985 | 45.497 | 46.287 | 47.224 | 48.798 | 50.431 | 52.077 | 53.699 | 55.39 | 57.163 | 58.774 | 60.292 | 61.732 | 63.181 | 64.42 | 65.315 | 65.977 | 66.415 | 66.776 | 67.127 | 67.463 | 67.773 | 68.02 | 66.863
NPgY | BSP | NG FES - Consumer Transformation | Total peak demand (MW) | WAKEFIELD NORTH | 66.658 | 63.467 | 62.745 | 62.939 | 63.464 | 64.648 | 66.396 | 68.723 | 71.921 | 75.653 | 80.617 | 85.882 | 91.114 | 96.039 | 100.913 | 105.471 | 109.293 | 112.663 | 115.635 | 118.494 | 120.711 | 122.162 | 123.096 | 123.563 | 123.858 | 124.092 | 124.257 | 124.327 | 124.203 | 121.714
NPgY | BSP | NG FES - Consumer Transformation | Total peak demand (MW) | WEST MELTON | 75.996 | 71.771 | 71.182 | 72.015 | 73.353 | 75.806 | 79.21 | 83.619 | 89.529 | 96.365 | 105.06 | 114.29 | 123.423 | 131.99 | 140.399 | 148.29 | 154.86 | 160.625 | 165.699 | 170.623 | 174.426 | 176.957 | 178.593 | 179.497 | 180.14 | 180.667 | 181.044 | 181.311 | 181.241 | 178.154
NPgY | BSP | NG FES - Consumer Transformation | Total peak demand (MW) | WHINMOOR | 58.568 | 55.075 | 54.242 | 54.356 | 54.843 | 56.014 | 57.786 | 60.149 | 63.528 | 67.464 | 72.659 | 78.168 | 83.595 | 88.64 | 93.58 | 98.12 | 101.847 | 105.081 | 107.878 | 110.565 | 112.591 | 113.893 | 114.652 | 114.999 | 115.173 | 115.274 | 115.284 | 115.231 | 114.986 | 113.655
NPgY | BSP | NG FES - Consumer Transformation | Total peak demand (MW) | WOLD NEWTON | 47.199 | 45.802 | 45.81 | 46.528 | 47.41 | 48.762 | 50.601 | 53.001 | 55.872 | 59.214 | 63.819 | 68.454 | 73.029 | 77.164 | 80.74 | 83.943 | 86.284 | 88.122 | 89.688 | 91.245 | 92.355 | 93.102 | 93.591 | 93.897 | 94.119 | 94.288 | 94.395 | 94.485 | 94.479 | 93.999
NPgY | BSP | NG FES - Consumer Transformation | Total peak demand (MW) | YARBOROUGH ROAD 132/33KV | 54.979 | 52.176 | 51.377 | 51.289 | 51.46 | 52.174 | 53.302 | 54.825 | 57.036 | 59.633 | 63.352 | 67.308 | 71.203 | 74.822 | 78.334 | 81.636 | 84.331 | 86.665 | 88.704 | 90.701 | 92.218 | 93.191 | 93.758 | 94.009 | 94.134 | 94.206 | 94.212 | 94.164 | 93.966 | 92.824
NPgN | BSP | NG FES - Falling Short | Total peak demand (MW) | ANNFIELD | 54.4 | 56.797 | 57.129 | 57.339 | 57.49 | 57.486 | 57.834 | 58.432 | 59.27 | 60.132 | 61.249 | 62.459 | 63.816 | 65.304 | 67.103 | 69.574 | 72.025 | 74.756 | 77.649 | 80.624 | 83.908 | 86.625 | 89.219 | 91.649 | 93.932 | 95.815 | 97.678 | 99.868 | 102.256 | 104.853
NPgN | BSP | NG FES - Falling Short | Total peak demand (MW) | BARRACK ROAD | 68.035 | 70.655 | 71.04 | 71.392 | 71.725 | 72.005 | 72.412 | 72.881 | 73.403 | 73.946 | 74.245 | 74.548 | 74.88 | 75.241 | 75.668 | 76.261 | 76.847 | 77.498 | 78.199 | 78.946 | 79.803 | 80.521 | 81.225 | 81.897 | 82.57 | 83.152 | 83.71 | 84.264 | 84.848 | 85.475
NPgN | BSP | NG FES - Falling Short | Total peak demand (MW) | BLUCHER | 52.874 | 54.973 | 55.397 | 55.714 | 55.977 | 56.113 | 56.591 | 57.317 | 58.278 | 59.268 | 60.558 | 61.94 | 63.463 | 65.115 | 67.131 | 69.824 | 72.46 | 75.38 | 78.492 | 81.725 | 85.296 | 88.264 | 91.112 | 93.795 | 96.356 | 98.531 | 100.746 | 103.434 | 106.416 | 109.625
NPgN | BSP | NG FES - Falling Short | Total peak demand (MW) | BOWESFIELD | 70.717 | 72.677 | 73.409 | 74.012 | 74.564 | 75.007 | 76.003 | 77.389 | 79.171 | 80.968 | 83.185 | 85.555 | 88.176 | 91.033 | 94.36 | 98.63 | 102.872 | 107.514 | 112.409 | 117.403 | 122.884 | 127.493 | 131.892 | 135.991 | 139.87 | 143.077 | 146.233 | 149.794 | 153.646 | 157.797
NPgN | BSP | NG FES - Falling Short | Total peak demand (MW) | CHIRTON GRANGE | 48.544 | 49.083 | 49.57 | 49.98 | 50.361 | 50.652 | 51.282 | 52.159 | 53.287 | 54.4 | 55.724 | 57.156 | 58.746 | 60.481 | 62.664 | 65.508 | 68.327 | 71.467 | 74.764 | 78.102 | 81.757 | 84.779 | 87.649 | 90.326 | 92.81 | 94.864 | 96.96 | 99.546 | 102.352 | 105.386
NPgN | BSP | NG FES - Falling Short | Total peak demand (MW) | COALBURNS | 60.097 | 92.963 | 93.278 | 93.569 | 93.847 | 94.08 | 94.359 | 94.688 | 95.064 | 95.443 | 95.667 | 95.915 | 96.196 | 96.503 | 96.839 | 97.237 | 97.67 | 98.135 | 98.617 | 99.124 | 99.665 | 100.198 | 100.737 | 101.279 | 101.845 | 102.319 | 102.721 | 102.951 | 103.173 | 103.41
NPgN | BSP | NG FES - Falling Short | Total peak demand (MW) | DARLINGTON CENTRAL | 39.83 | 60.792 | 61.026 | 61.228 | 61.432 | 61.62 | 62.053 | 62.681 | 63.522 | 64.311 | 65.189 | 66.163 | 67.267 | 68.49 | 69.963 | 71.893 | 73.844 | 75.982 | 78.209 | 80.458 | 82.833 | 84.838 | 86.733 | 88.491 | 90.136 | 91.396 | 92.584 | 93.867 | 95.257 | 96.778
NPgN | BSP | NG FES - Falling Short | Total peak demand (MW) | DARLINGTON NORTH | 66.319 | 71.286 | 71.675 | 71.995 | 72.306 | 72.552 | 73.164 | 74.074 | 75.3 | 76.463 | 77.752 | 79.183 | 80.809 | 82.606 | 84.742 | 87.48 | 90.268 | 93.298 | 96.441 | 99.604 | 102.903 | 105.726 | 108.39 | 110.859 | 113.184 | 114.948 | 116.575 | 118.283 | 120.139 | 122.174
NPgN | BSP | NG FES - Falling Short | Total peak demand (MW) | DUNSTON | 88.043 | 91.642 | 92.136 | 92.503 | 92.792 | 92.914 | 93.404 | 94.079 | 94.904 | 95.812 | 96.734 | 97.683 | 98.73 | 99.872 | 101.376 | 103.56 | 105.678 | 108.136 | 110.829 | 113.744 | 117.207 | 120.091 | 122.963 | 125.772 | 128.587 | 131.14 | 133.607 | 136.275 | 139.167 | 142.32
NPgN | BSP | NG FES - Falling Short | Total peak demand (MW) | FLATWORTH | 30.066 | 110.796 | 111.066 | 111.289 | 111.482 | 111.613 | 111.868 | 112.189 | 112.564 | 112.972 | 113.388 | 113.818 | 114.288 | 114.797 | 115.44 | 116.309 | 117.167 | 118.147 | 119.209 | 120.353 | 121.698 | 122.855 | 124.012 | 125.156 | 126.307 | 127.357 | 128.366 | 129.406 | 130.521 | 131.728
NPgN | BSP | NG FES - Falling Short | Total peak demand (MW) | GOSFORTH | 66.965 | 68.366 | 68.861 | 69.256 | 69.595 | 69.799 | 70.312 | 71.036 | 71.953 | 72.907 | 74.008 | 75.178 | 76.469 | 77.871 | 79.557 | 81.785 | 83.986 | 86.417 | 88.991 | 91.642 | 94.583 | 97.036 | 99.387 | 101.603 | 103.716 | 105.508 | 107.299 | 109.39 | 111.65 | 114.088
NPgN | BSP | NG FES - Falling Short | Total peak demand (MW) | HARROGATE 132/33KV | 36.835 | 37.884 | 38.291 | 38.713 | 39.172 | 39.696 | 40.443 | 41.372 | 42.517 | 43.569 | 44.699 | 45.933 | 47.305 | 48.804 | 50.605 | 52.872 | 55.145 | 57.625 | 60.188 | 62.727 | 65.385 | 67.604 | 69.675 | 71.552 | 73.255 | 74.555 | 75.872 | 77.485 | 79.233 | 81.113
NPgN | BSP | NG FES - Falling Short | Total peak demand (MW) | HUSTHWAITE | 39.763 | 40.357 | 40.755 | 41.136 | 41.511 | 41.887 | 42.358 | 42.885 | 43.465 | 44.064 | 44.548 | 45.042 | 45.571 | 46.137 | 46.727 | 47.439 | 48.144 | 48.899 | 49.706 | 50.55 | 51.493 | 52.324 | 53.146 | 53.941 | 54.732 | 55.447 | 56.128 | 56.785 | 57.478 | 58.21
NPgN | BSP | NG FES - Falling Short | Total peak demand (MW) | LEEMING BAR_SKEEBY | 87.768 | 90.54 | 91.567 | 92.511 | 93.438 | 94.374 | 95.856 | 97.718 | 99.976 | 102.262 | 104.811 | 107.479 | 110.401 | 113.576 | 116.941 | 121.105 | 125.256 | 129.683 | 134.345 | 139.081 | 144.265 | 148.684 | 152.897 | 156.792 | 160.482 | 163.516 | 166.477 | 169.501 | 172.696 | 176.063
NPgN | BSP | NG FES - Falling Short | Total peak demand (MW) | LINTON | 43.024 | 45.394 | 45.844 | 46.213 | 46.535 | 46.848 | 47.453 | 48.225 | 49.17 | 50.252 | 51.641 | 53.014 | 54.487 | 56.069 | 57.686 | 59.627 | 61.467 | 63.459 | 65.644 | 67.912 | 70.575 | 72.757 | 74.869 | 76.789 | 78.554 | 80.169 | 81.799 | 83.657 | 85.667 | 87.803
NPgN | BSP | NG FES - Falling Short | Total peak demand (MW) | MALTON GRID | 66.703 | 79.107 | 79.9 | 80.618 | 81.31 | 81.983 | 83.059 | 84.38 | 85.947 | 87.542 | 89.255 | 91.039 | 92.977 | 95.067 | 97.34 | 100.238 | 103.088 | 106.168 | 109.432 | 112.77 | 116.471 | 119.574 | 122.542 | 125.327 | 127.955 | 130.191 | 132.416 | 134.9 | 137.566 | 140.403
NPgN | BSP | NG FES - Falling Short | Total peak demand (MW) | MELROSEGATE | 114.399 | 117.169 | 117.845 | 118.348 | 118.769 | 118.967 | 119.829 | 121.178 | 123.01 | 124.832 | 127.028 | 129.422 | 132.122 | 135.101 | 138.607 | 143.246 | 147.891 | 152.98 | 158.31 | 163.689 | 169.518 | 174.322 | 178.826 | 182.951 | 186.738 | 189.656 | 192.572 | 195.945 | 199.591 | 203.517
NPgN | BSP | NG FES - Falling Short | Total peak demand (MW) | NORTH TEES | 115.746 | 118.579 | 119.247 | 119.796 | 120.288 | 120.644 | 121.468 | 122.594 | 124.011 | 125.449 | 127.048 | 128.769 | 130.691 | 132.805 | 135.322 | 138.647 | 141.997 | 145.714 | 149.669 | 153.82 | 158.458 | 162.462 | 166.38 | 170.154 | 173.888 | 177.026 | 179.989 | 182.809 | 185.813 | 189.047
NPgN | BSP | NG FES - Falling Short | Total peak demand (MW) | POTTER HOUSE | 70.321 | 74.746 | 75.18 | 75.501 | 75.776 | 75.93 | 76.516 | 77.405 | 78.602 | 79.793 | 81.213 | 82.76 | 84.502 | 86.422 | 88.767 | 91.91 | 95.018 | 98.471 | 102.107 | 105.779 | 109.83 | 113.122 | 116.213 | 119.043 | 121.634 | 123.695 | 125.804 | 128.461 | 131.365 | 134.512
NPgN | BSP | NG FES - Falling Short | Total peak demand (MW) | RAVENSWORTH | 48.599 | 54.559 | 54.701 | 54.808 | 54.892 | 54.934 | 55.093 | 55.307 | 55.57 | 55.858 | 56.003 | 56.167 | 56.378 | 56.642 | 57.045 | 57.697 | 58.393 | 59.26 | 60.26 | 61.481 | 63.038 | 64.528 | 66.135 | 67.831 | 69.732 | 71.455 | 72.881 | 73.661 | 74.456 | 75.359
NPgN | BSP | NG FES - Falling Short | Total peak demand (MW) | SCARBOROUGH GRID | 75.534 | 77.182 | 77.744 | 78.175 | 78.542 | 78.722 | 79.361 | 80.342 | 81.667 | 82.989 | 84.592 | 86.339 | 88.304 | 90.471 | 93.033 | 96.436 | 99.851 | 103.62 | 107.561 | 111.531 | 115.881 | 119.464 | 122.832 | 125.908 | 128.707 | 130.879 | 133.088 | 135.64 | 138.369 | 141.294
NPgN | BSP | NG FES - Falling Short | Total peak demand (MW) | SEAL SANDS | 23.37 | 44.309 | 44.41 | 44.511 | 44.612 | 44.714 | 44.817 | 44.92 | 45.023 | 45.127 | 45.156 | 45.186 | 45.217 | 45.249 | 45.282 | 45.316 | 45.351 | 45.387 | 45.425 | 45.464 | 45.505 | 45.545 | 45.587 | 45.627 | 45.669 | 45.713 | 45.757 | 45.802 | 45.847 | 45.894
NPgN | BSP | NG FES - Falling Short | Total peak demand (MW) | SPADEADAM 33KV | 1.288 | 1.302 | 1.317 | 1.331 | 1.344 | 1.362 | 1.391 | 1.431 | 1.484 | 1.54 | 1.613 | 1.687 | 1.767 | 1.855 | 1.936 | 2.024 | 2.11 | 2.195 | 2.284 | 2.37 | 2.46 | 2.533 | 2.599 | 2.652 | 2.695 | 2.724 | 2.756 | 2.789 | 2.823 | 2.856
NPgN | BSP | NG FES - Falling Short | Total peak demand (MW) | SPENNYMOOR 132/66KV | 78.844 | 84.981 | 85.598 | 86.043 | 86.429 | 86.647 | 87.503 | 88.795 | 90.539 | 95.665 | 97.863 | 100.241 | 102.907 | 105.84 | 118.734 | 123.222 | 127.725 | 132.681 | 137.891 | 143.201 | 149.032 | 153.946 | 158.638 | 163.001 | 167.139 | 170.461 | 173.653 | 177.092 | 180.806 | 184.828
NPgN | BSP | NG FES - Falling Short | Total peak demand (MW) | TORONTO | 53.341 | 53.695 | 53.991 | 54.189 | 54.337 | 54.392 | 54.765 | 55.352 | 56.141 | 56.967 | 57.975 | 59.039 | 60.224 | 61.524 | 63.037 | 65.099 | 67.124 | 69.372 | 71.78 | 74.28 | 77.106 | 79.444 | 81.695 | 83.816 | 85.848 | 87.564 | 89.244 | 91.138 | 93.199 | 95.429
NPgN | BSP | NG FES - Falling Short | Total peak demand (MW) | WORMALD GREEN 132/33KV | 49.172 | 47.536 | 48.131 | 48.674 | 49.195 | 49.664 | 50.342 | 51.159 | 52.114 | 53.081 | 54.034 | 55.039 | 56.143 | 57.341 | 58.707 | 60.418 | 62.163 | 64.089 | 66.132 | 68.283 | 70.696 | 72.863 | 75.026 | 77.127 | 79.257 | 81.118 | 82.829 | 84.32 | 85.875 | 87.54
NPgY | BSP | NG FES - Falling Short | Total peak demand (MW) | ATTERCLIFFE | 43.281 | 43.526 | 43.721 | 43.866 | 43.978 | 44.063 | 44.226 | 44.484 | 44.788 | 45.156 | 45.469 | 45.787 | 46.147 | 46.55 | 47.113 | 47.978 | 48.789 | 49.693 | 50.748 | 51.908 | 53.335 | 54.495 | 55.627 | 56.76 | 57.882 | 58.922 | 59.823 | 60.859 | 61.977 | 62.042
NPgY | BSP | NG FES - Falling Short | Total peak demand (MW) | BARUGH 132/66KV | 61.056 | 62.022 | 62.752 | 63.354 | 63.886 | 64.307 | 65.062 | 66.156 | 67.489 | 69.167 | 71.287 | 73.584 | 76.14 | 78.935 | 100.191 | 104.4 | 108.568 | 112.986 | 117.685 | 122.478 | 127.61 | 131.921 | 135.955 | 139.756 | 143.289 | 146.155 | 148.746 | 151.706 | 154.879 | 156.11
NPgY | BSP | NG FES - Falling Short | Total peak demand (MW) | BEESTON ROYDS 132/33KV | 93.099 | 93.554 | 93.919 | 94.178 | 94.376 | 94.496 | 94.796 | 95.308 | 95.927 | 96.707 | 97.399 | 98.123 | 98.955 | 99.892 | 101.125 | 102.989 | 104.794 | 106.804 | 109.083 | 111.621 | 114.648 | 117.207 | 119.731 | 122.29 | 124.872 | 127.179 | 128.97 | 130.874 | 132.92 | 131.238
NPgY | BSP | NG FES - Falling Short | Total peak demand (MW) | BEVERLEY 132/33KV | 81.063 | 82.297 | 83.269 | 84.096 | 84.847 | 85.488 | 86.531 | 87.992 | 89.773 | 91.986 | 94.75 | 97.724 | 101.027 | 104.631 | 108.721 | 113.976 | 119.169 | 124.655 | 130.47 | 136.278 | 142.514 | 147.69 | 152.478 | 156.871 | 160.883 | 164.095 | 167.089 | 170.663 | 174.521 | 177.394
NPgY | BSP | NG FES - Falling Short | Total peak demand (MW) | BINGLEY 132/33KV | 50.803 | 51.307 | 51.684 | 51.957 | 52.185 | 52.274 | 52.605 | 53.188 | 53.948 | 54.978 | 56.361 | 57.878 | 59.587 | 61.467 | 63.726 | 66.737 | 69.721 | 72.882 | 76.289 | 79.728 | 83.436 | 86.506 | 89.349 | 92.006 | 94.439 | 96.375 | 98.174 | 100.329 | 102.682 | 104.13
NPgY | BSP | NG FES - Falling Short | Total peak demand (MW) | BLACKBURN MEADOWS B | 34.408 | 34.599 | 34.766 | 34.92 | 35.065 | 35.189 | 35.344 | 35.531 | 35.742 | 35.99 | 36.1 | 36.236 | 36.404 | 36.607 | 36.871 | 37.239 | 37.64 | 38.094 | 38.586 | 39.16 | 39.84 | 40.488 | 41.153 | 41.852 | 42.592 | 43.209 | 43.58 | 43.838 | 44.092 | 42.447
NPgY | BSP | NG FES - Falling Short | Total peak demand (MW) | BLYTON | 44.398 | 45.394 | 46.108 | 46.727 | 47.279 | 47.775 | 48.574 | 49.652 | 50.966 | 52.6 | 54.649 | 56.876 | 59.345 | 62.044 | 64.937 | 68.506 | 72.072 | 75.833 | 79.714 | 83.567 | 87.574 | 90.98 | 94.139 | 97.021 | 99.667 | 101.698 | 103.401 | 105.425 | 107.637 | 108.081
NPgY | BSP | NG FES - Falling Short | Total peak demand (MW) | BRADFORD | 69.937 | 70.516 | 70.963 | 71.279 | 71.532 | 71.579 | 71.911 | 72.585 | 73.472 | 74.691 | 76.323 | 78.12 | 80.158 | 82.413 | 85.135 | 88.767 | 92.4 | 96.257 | 100.393 | 104.643 | 109.16 | 112.935 | 116.448 | 119.762 | 122.812 | 125.158 | 127.312 | 129.781 | 132.505 | 133.03
NPgY | BSP | NG FES - Falling Short | Total peak demand (MW) | BRAMHAM | 65.331 | 66.164 | 72.36 | 72.994 | 73.614 | 74.208 | 75.093 | 76.268 | 77.679 | 86.648 | 88.647 | 90.835 | 93.28 | 95.97 | 118.812 | 122.488 | 126.193 | 130.12 | 134.185 | 138.274 | 142.59 | 146.302 | 149.78 | 153.012 | 156.037 | 158.357 | 160.205 | 162.214 | 164.361 | 163.528
NPgY | BSP | NG FES - Falling Short | Total peak demand (MW) | BRANSHOLME | 41.07 | 41.541 | 41.91 | 42.246 | 42.575 | 42.936 | 43.45 | 44.109 | 44.891 | 45.83 | 46.854 | 47.969 | 49.219 | 50.593 | 52.201 | 54.316 | 56.393 | 58.575 | 60.9 | 63.207 | 65.636 | 67.616 | 69.414 | 71.038 | 72.482 | 73.598 | 74.663 | 76.04 | 77.55 | 79.094
NPgY | BSP | NG FES - Falling Short | Total peak demand (MW) | BRIGHOUSE 132/33KV | 62.609 | 62.942 | 63.201 | 63.371 | 63.485 | 63.52 | 63.693 | 64.024 | 64.435 | 80.717 | 81.25 | 81.801 | 82.428 | 83.128 | 101.468 | 103.082 | 104.6 | 106.281 | 108.261 | 110.424 | 113.039 | 115.16 | 117.215 | 119.283 | 121.307 | 123.172 | 124.842 | 126.806 | 128.955 | 129.515
NPgY | BSP | NG FES - Falling Short | Total peak demand (MW) | DONCASTER B/THORPE MARSH | 152.575 | 155.262 | 157.255 | 158.955 | 160.455 | 161.786 | 163.768 | 166.418 | 169.596 | 183.221 | 187.845 | 192.842 | 198.402 | 204.479 | 226.684 | 235.625 | 244.558 | 254.028 | 264.105 | 274.375 | 285.471 | 294.948 | 303.886 | 312.354 | 320.355 | 326.889 | 332.484 | 338.66 | 345.239 | 345.943
NPgY | BSP | NG FES - Falling Short | Total peak demand (MW) | DONCASTER CENTRAL | 24.07 | 24.392 | 24.645 | 24.86 | 25.048 | 25.191 | 25.414 | 25.736 | 26.119 | 26.593 | 27.141 | 27.732 | 28.391 | 29.11 | 29.951 | 31.052 | 32.144 | 33.301 | 34.542 | 35.79 | 37.149 | 38.277 | 39.324 | 40.302 | 41.198 | 41.929 | 42.632 | 43.448 | 44.319 | 45.005
NPgY | BSP | NG FES - Falling Short | Total peak demand (MW) | DRIFFIELD/BEVERLEY GROUP | 103.948 | 105.186 | 106.259 | 107.194 | 108.02 | 108.785 | 109.885 | 111.318 | 112.963 | 114.871 | 116.931 | 119.006 | 121.238 | 123.636 | 126.264 | 129.769 | 133.056 | 136.66 | 140.64 | 144.865 | 149.924 | 154.094 | 158.161 | 162.101 | 165.976 | 169.646 | 172.908 | 176.748 | 180.913 | 182.608
NPgY | BSP | NG FES - Falling Short | Total peak demand (MW) | FEATHERSTONE | 75.032 | 75.979 | 76.76 | 77.452 | 78.116 | 78.716 | 79.633 | 80.879 | 82.369 | 84.205 | 86.39 | 88.779 | 91.452 | 94.392 | 97.742 | 102.087 | 106.49 | 111.184 | 116.131 | 121.317 | 126.859 | 131.75 | 136.452 | 141.048 | 145.519 | 149.145 | 151.96 | 154.787 | 157.776 | 154.805
NPgY | BSP | NG FES - Falling Short | Total peak demand (MW) | GIRLINGTON | 49.029 | 49.38 | 49.648 | 49.845 | 50.007 | 50.055 | 50.276 | 50.7 | 51.248 | 51.995 | 52.923 | 53.952 | 55.123 | 56.421 | 58.015 | 60.199 | 62.36 | 64.658 | 67.141 | 69.638 | 72.314 | 74.488 | 76.476 | 78.328 | 79.981 | 81.256 | 82.515 | 84.008 | 85.622 | 87.018
NPgY | BSP | NG FES - Falling Short | Total peak demand (MW) | HALIFAX 132/33KV | 30.211 | 30.419 | 30.602 | 30.755 | 30.899 | 30.996 | 31.186 | 31.498 | 31.896 | 32.409 | 33.02 | 33.702 | 34.483 | 35.357 | 36.413 | 37.806 | 39.226 | 40.726 | 42.325 | 44.043 | 45.774 | 47.271 | 48.685 | 50.043 | 51.32 | 52.235 | 53.009 | 53.879 | 54.924 | 53.906
NPgY | BSP | NG FES - Falling Short | Total peak demand (MW) | HECKMONDWIKE | 40.479 | 40.877 | 41.174 | 41.393 | 41.581 | 41.673 | 41.946 | 42.409 | 43.008 | 43.811 | 44.863 | 46.02 | 47.329 | 48.775 | 50.532 | 52.85 | 55.167 | 57.628 | 60.277 | 62.977 | 65.901 | 68.364 | 70.668 | 72.852 | 74.892 | 76.52 | 77.946 | 79.563 | 81.306 | 81.609
NPgY | BSP | NG FES - Falling Short | Total peak demand (MW) | HOLMFIELD | 56.854 | 57.44 | 57.917 | 58.331 | 58.743 | 59.137 | 59.811 | 60.763 | 61.932 | 63.398 | 65.185 | 67.139 | 69.335 | 71.751 | 74.758 | 78.807 | 82.779 | 86.98 | 91.57 | 96.215 | 101.206 | 105.308 | 109.097 | 112.672 | 115.945 | 118.598 | 121.096 | 124.175 | 127.564 | 130.087
NPgY | BSP | NG FES - Falling Short | Total peak demand (MW) | HULL EAST 132/33KV | 58.654 | 59.42 | 60.011 | 60.505 | 60.941 | 61.291 | 61.874 | 62.701 | 63.703 | 64.952 | 66.439 | 68.043 | 69.831 | 71.79 | 74.057 | 77.036 | 79.991 | 83.137 | 86.508 | 89.96 | 93.731 | 96.916 | 99.919 | 102.765 | 105.452 | 107.664 | 109.59 | 111.764 | 114.099 | 114.544
NPgY | BSP | NG FES - Falling Short | Total peak demand (MW) | HULL SOUTH | 69.876 | 70.596 | 71.123 | 71.515 | 71.828 | 72 | 72.456 | 73.239 | 74.232 | 75.54 | 77.233 | 79.072 | 81.145 | 83.432 | 86.219 | 89.975 | 93.673 | 97.61 | 101.875 | 106.198 | 110.915 | 114.772 | 118.34 | 121.674 | 124.711 | 127.143 | 129.487 | 132.299 | 135.36 | 137.534
NPgY | BSP | NG FES - Falling Short | Total peak demand (MW) | HULL WEST | 54.559 | 55.361 | 55.997 | 56.541 | 57.037 | 57.465 | 58.118 | 58.999 | 60.058 | 61.358 | 62.899 | 64.561 | 66.412 | 68.432 | 70.771 | 73.787 | 76.786 | 79.96 | 83.348 | 86.784 | 90.496 | 93.637 | 96.585 | 99.357 | 101.958 | 104.085 | 105.965 | 108.118 | 110.433 | 111.229
NPgY | BSP | NG FES - Falling Short | Total peak demand (MW) | HUMBERSTON | 28.219 | 60.403 | 60.653 | 60.844 | 61.009 | 61.119 | 61.369 | 61.761 | 62.259 | 62.91 | 63.752 | 64.673 | 65.708 | 66.844 | 68.26 | 70.161 | 72.026 | 73.994 | 76.145 | 78.305 | 80.621 | 82.509 | 84.24 | 85.859 | 87.319 | 88.498 | 89.657 | 91.104 | 92.693 | 94.266
NPgY | BSP | NG FES - Falling Short | Total peak demand (MW) | HUNNINGLEY | 37.706 | 38.186 | 38.581 | 38.925 | 39.238 | 39.49 | 39.854 | 40.336 | 40.896 | 41.575 | 42.297 | 43.08 | 43.948 | 44.892 | 45.969 | 47.363 | 48.751 | 50.22 | 51.774 | 53.351 | 55.038 | 56.47 | 57.814 | 59.088 | 60.274 | 61.254 | 62.158 | 63.176 | 64.25 | 64.823
NPgY | BSP | NG FES - Falling Short | Total peak demand (MW) | HUNSHELF | 60.343 | 60.801 | 61.129 | 61.401 | 61.642 | 61.83 | 62.179 | 62.682 | 63.306 | 64.103 | 65.113 | 66.218 | 67.455 | 68.811 | 70.298 | 72.194 | 74.097 | 76.102 | 78.185 | 80.255 | 82.418 | 84.248 | 85.936 | 87.478 | 88.883 | 89.947 | 90.875 | 91.945 | 93.089 | 93.494
NPgY | BSP | NG FES - Falling Short | Total peak demand (MW) | IMMINGHAM | 49.529 | 49.893 | 50.189 | 50.453 | 50.696 | 50.922 | 51.238 | 51.661 | 52.162 | 52.764 | 53.397 | 54.087 | 54.87 | 55.751 | 56.751 | 58.048 | 59.422 | 60.953 | 62.585 | 64.459 | 66.65 | 68.74 | 70.886 | 73.127 | 75.502 | 77.528 | 78.753 | 79.644 | 80.533 | 75.583
NPgY | BSP | NG FES - Falling Short | Total peak demand (MW) | KIRKHAW LANE | 52.915 | 53.428 | 53.898 | 54.323 | 54.717 | 55.085 | 55.552 | 56.137 | 56.784 | 57.515 | 58.152 | 58.806 | 59.516 | 60.282 | 61.161 | 62.366 | 63.53 | 64.806 | 66.218 | 67.765 | 69.581 | 71.148 | 72.705 | 74.29 | 75.886 | 77.374 | 78.605 | 79.927 | 81.331 | 80.921
NPgY | BSP | NG FES - Falling Short | Total peak demand (MW) | KIRKSTALL C 2/5 | 50.078 | 50.189 | 50.301 | 50.392 | 50.47 | 50.523 | 50.612 | 50.774 | 50.96 | 51.182 | 51.254 | 51.33 | 51.43 | 51.551 | 51.728 | 52.047 | 52.343 | 52.676 | 53.057 | 53.459 | 53.927 | 54.266 | 54.576 | 54.867 | 55.128 | 55.337 | 55.531 | 55.807 | 56.131 | 56.389
NPgY | BSP | NG FES - Falling Short | Total peak demand (MW) | KIRKSTALL C/RING ROAD HORSFORTH | 37.527 | 38.351 | 39.059 | 39.771 | 40.564 | 41.475 | 42.764 | 44.419 | 46.426 | 48.866 | 51.885 | 55.248 | 59.029 | 63.192 | 68.078 | 74.236 | 80.442 | 86.887 | 93.661 | 100.522 | 107.281 | 113.077 | 118.403 | 123.335 | 127.835 | 131.041 | 133.837 | 137.286 | 141.275 | 141.365
NPgY | BSP | NG FES - Falling Short | Total peak demand (MW) | LEEDS EAST | 74.137 | 74.783 | 75.309 | 75.744 | 76.153 | 76.459 | 77.047 | 77.95 | 79.079 | 80.538 | 82.356 | 84.363 | 86.631 | 89.132 | 92.109 | 95.996 | 99.889 | 103.998 | 108.363 | 112.753 | 117.373 | 121.261 | 124.859 | 128.226 | 131.324 | 133.705 | 135.789 | 138.256 | 140.966 | 141.794
NPgY | BSP | NG FES - Falling Short | Total peak demand (MW) | LEEDS NORTH | 53.505 | 53.959 | 54.356 | 54.691 | 55.015 | 55.238 | 55.674 | 56.368 | 57.244 | 58.396 | 59.877 | 61.521 | 63.381 | 65.43 | 67.806 | 70.839 | 73.897 | 77.095 | 80.429 | 83.676 | 86.972 | 89.708 | 92.166 | 94.367 | 96.279 | 97.598 | 98.873 | 100.465 | 102.232 | 103.909
NPgY | BSP | NG FES - Falling Short | Total peak demand (MW) | LINDLEY | 68.521 | 69.227 | 69.75 | 70.15 | 70.494 | 70.697 | 71.217 | 72.072 | 73.162 | 74.598 | 76.45 | 78.476 | 80.756 | 83.264 | 86.275 | 90.297 | 94.266 | 98.461 | 102.984 | 107.525 | 112.375 | 116.352 | 120.005 | 123.398 | 126.463 | 128.882 | 131.197 | 134.037 | 137.149 | 139.691
NPgY | BSP | NG FES - Falling Short | Total peak demand (MW) | LOW ROAD | 80.412 | 80.686 | 80.928 | 81.109 | 81.252 | 81.331 | 81.499 | 81.817 | 82.193 | 89.963 | 90.232 | 90.52 | 90.877 | 91.301 | 103.569 | 104.466 | 105.385 | 106.445 | 107.632 | 109.044 | 110.769 | 112.325 | 113.92 | 115.603 | 117.387 | 118.935 | 119.895 | 120.69 | 121.526 | 118.078
NPgY | BSP | NG FES - Falling Short | Total peak demand (MW) | MALLARD WAY | 42.317 | 42.674 | 42.998 | 43.287 | 43.555 | 43.785 | 44.071 | 44.433 | 44.833 | 45.288 | 45.658 | 46.046 | 46.473 | 46.937 | 47.513 | 48.301 | 49.084 | 49.941 | 50.893 | 51.943 | 53.156 | 54.23 | 55.3 | 56.403 | 57.524 | 58.54 | 59.355 | 60.183 | 61.062 | 60.441
NPgY | BSP | NG FES - Falling Short | Total peak demand (MW) | MENSTON | 48.527 | 49.084 | 49.494 | 49.823 | 50.119 | 50.327 | 50.776 | 51.464 | 52.336 | 53.474 | 54.925 | 56.525 | 58.328 | 60.312 | 62.633 | 65.666 | 68.679 | 71.85 | 75.225 | 78.575 | 82.12 | 85.045 | 87.716 | 90.152 | 92.334 | 93.997 | 95.57 | 97.52 | 99.656 | 101.367
NPgY | BSP | NG FES - Falling Short | Total peak demand (MW) | MOSS ROAD | 28.519 | 28.742 | 28.902 | 29.019 | 29.108 | 29.136 | 29.249 | 29.471 | 29.756 | 30.14 | 30.601 | 31.11 | 31.691 | 32.337 | 33.144 | 34.248 | 35.34 | 36.504 | 37.77 | 39.05 | 40.448 | 41.582 | 42.625 | 43.597 | 44.472 | 45.154 | 45.821 | 46.614 | 47.476 | 48.114
NPgY | BSP | NG FES - Falling Short | Total peak demand (MW) | OSGODBY 1/2 | 1.441 | 1.441 | 1.441 | 1.441 | 1.441 | 1.441 | 1.441 | 1.441 | 1.441 | 1.441 | 1.441 | 1.441 | 1.441 | 1.441 | 1.441 | 1.441 | 1.441 | 1.441 | 1.441 | 1.441 | 1.441 | 1.441 | 1.441 | 1.441 | 1.441 | 1.441 | 1.441 | 1.441 | 1.441 | 1.441
NPgY | BSP | NG FES - Falling Short | Total peak demand (MW) | OSGODBY 3/4 | 48.253 | 49.026 | 49.678 | 50.28 | 50.864 | 51.431 | 52.253 | 53.315 | 54.577 | 56.102 | 57.91 | 59.859 | 62.011 | 64.361 | 66.861 | 69.945 | 73.034 | 76.316 | 79.697 | 83.13 | 86.762 | 89.917 | 92.908 | 95.728 | 98.411 | 100.564 | 102.262 | 104.131 | 106.136 | 105.256
NPgY | BSP | NG FES - Falling Short | Total peak demand (MW) | RODLEY | 64.9 | 65.586 | 66.093 | 66.472 | 66.797 | 66.954 | 67.418 | 68.204 | 69.216 | 70.577 | 72.368 | 74.347 | 76.578 | 79.03 | 81.982 | 85.859 | 89.712 | 93.767 | 98.106 | 102.435 | 106.988 | 110.753 | 114.199 | 117.388 | 120.261 | 122.483 | 124.596 | 127.175 | 129.989 | 132.263
NPgY | BSP | NG FES - Falling Short | Total peak demand (MW) | SAINT ANDREWS ROAD 132/33KV | 54.46 | 54.751 | 54.97 | 55.106 | 55.193 | 55.187 | 55.306 | 55.568 | 55.903 | 56.356 | 56.847 | 57.365 | 57.953 | 58.604 | 59.524 | 60.917 | 62.243 | 63.696 | 65.378 | 67.196 | 69.327 | 71.07 | 72.749 | 74.434 | 76.075 | 77.562 | 78.88 | 80.431 | 82.131 | 82.573
NPgY | BSP | NG FES - Falling Short | Total peak demand (MW) | SALTEND 132/33KV | 30.071 | 30.291 | 30.514 | 30.739 | 30.965 | 31.192 | 31.42 | 31.651 | 31.884 | 32.118 | 32.182 | 32.247 | 32.314 | 32.384 | 32.454 | 32.528 | 32.603 | 32.681 | 32.762 | 32.846 | 32.933 | 33.021 | 33.111 | 33.2 | 33.294 | 33.389 | 33.487 | 33.587 | 33.689 | 33.794
NPgY | BSP | NG FES - Falling Short | Total peak demand (MW) | SANTON | 38.71 | 39.181 | 39.594 | 39.998 | 40.408 | 40.788 | 41.26 | 41.833 | 42.502 | 43.304 | 44.085 | 44.979 | 45.998 | 47.133 | 48.378 | 49.858 | 51.441 | 53.097 | 54.754 | 56.434 | 58.069 | 59.592 | 61.029 | 62.377 | 63.658 | 64.503 | 65.064 | 65.479 | 65.91 | 63.974
NPgY | BSP | NG FES - Falling Short | Total peak demand (MW) | SCUNTHORPE NORTH | 99.631 | 100.094 | 100.535 | 100.946 | 101.334 | 101.693 | 102.108 | 102.624 | 103.181 | 103.795 | 104.243 | 104.707 | 105.22 | 105.785 | 106.452 | 107.355 | 108.291 | 109.345 | 110.504 | 111.874 | 113.523 | 115.087 | 116.713 | 118.445 | 120.302 | 121.98 | 123.102 | 124.007 | 124.92 | 121.755
NPgY | BSP | NG FES - Falling Short | Total peak demand (MW) | SCUNTHORPE SOUTH | 29.7 | 30.046 | 30.327 | 30.55 | 30.739 | 30.872 | 31.099 | 31.414 | 31.787 | 32.248 | 32.774 | 33.322 | 33.922 | 34.569 | 35.366 | 36.439 | 37.467 | 38.568 | 39.798 | 41.077 | 42.548 | 43.762 | 44.919 | 46.035 | 47.106 | 48.089 | 49.016 | 50.137 | 51.352 | 52.265
NPgY | BSP | NG FES - Falling Short | Total peak demand (MW) | SILSDEN | 80.157 | 81.093 | 81.811 | 82.417 | 82.973 | 83.4 | 84.235 | 85.503 | 87.077 | 89.092 | 91.607 | 94.357 | 97.444 | 100.84 | 104.708 | 109.72 | 114.702 | 119.967 | 125.519 | 131.019 | 136.891 | 141.736 | 146.173 | 150.202 | 153.817 | 156.569 | 159.155 | 162.269 | 165.632 | 168.078
NPgY | BSP | NG FES - Falling Short | Total peak demand (MW) | SOWERBY BRIDGE 132/33KV | 64.145 | 64.715 | 65.124 | 65.41 | 65.628 | 65.654 | 65.946 | 66.523 | 67.289 | 68.349 | 69.739 | 71.266 | 72.997 | 74.911 | 77.199 | 80.231 | 83.266 | 86.485 | 89.941 | 93.509 | 97.3 | 100.491 | 103.476 | 106.3 | 108.926 | 110.964 | 112.779 | 114.909 | 117.301 | 117.44
NPgY | BSP | NG FES - Falling Short | Total peak demand (MW) | STAYGATE | 70.07 | 70.526 | 70.877 | 71.131 | 71.335 | 71.419 | 71.702 | 72.22 | 72.877 | 73.748 | 74.741 | 75.826 | 77.066 | 78.447 | 80.175 | 82.574 | 84.955 | 87.524 | 90.335 | 93.283 | 96.577 | 99.348 | 101.985 | 104.552 | 107.014 | 109.053 | 110.757 | 112.611 | 114.6 | 114.141
NPgY | BSP | NG FES - Falling Short | Total peak demand (MW) | THORNHILL 132KV | 78.937 | 79.724 | 80.335 | 80.841 | 81.308 | 81.665 | 82.349 | 83.392 | 84.689 | 86.351 | 88.368 | 90.589 | 93.098 | 95.871 | 99.166 | 103.508 | 107.838 | 112.432 | 117.339 | 122.297 | 127.628 | 132.08 | 136.21 | 140.069 | 143.619 | 146.387 | 148.864 | 151.697 | 154.741 | 155.734
NPgY | BSP | NG FES - Falling Short | Total peak demand (MW) | WAKEFIELD MONCKTON ROAD | 46.532 | 46.98 | 47.384 | 47.734 | 48.052 | 48.324 | 48.696 | 49.196 | 49.756 | 50.408 | 51.034 | 51.683 | 52.391 | 53.157 | 54.07 | 55.327 | 56.544 | 57.867 | 59.329 | 60.905 | 62.726 | 64.277 | 65.795 | 67.325 | 68.839 | 70.23 | 71.433 | 72.766 | 74.193 | 74.271
NPgY | BSP | NG FES - Falling Short | Total peak demand (MW) | WAKEFIELD NORTH | 66.842 | 67.758 | 68.464 | 69.045 | 69.57 | 69.99 | 70.722 | 71.771 | 73.047 | 74.656 | 76.639 | 78.796 | 81.207 | 83.846 | 86.914 | 90.902 | 94.877 | 99.083 | 103.549 | 108.086 | 112.92 | 117.023 | 120.867 | 124.505 | 127.911 | 130.661 | 133.062 | 135.778 | 138.677 | 139.395
NPgY | BSP | NG FES - Falling Short | Total peak demand (MW) | WEST MELTON | 76.496 | 78.027 | 79.134 | 80.042 | 80.838 | 81.523 | 82.728 | 84.454 | 86.569 | 89.222 | 92.694 | 96.45 | 100.626 | 105.183 | 110.451 | 117.413 | 124.275 | 131.528 | 139.293 | 147.177 | 155.634 | 162.694 | 169.273 | 175.44 | 181.153 | 185.816 | 190.092 | 195.142 | 200.591 | 203.62
NPgY | BSP | NG FES - Falling Short | Total peak demand (MW) | WHINMOOR | 58.741 | 59.434 | 59.961 | 60.371 | 60.739 | 60.983 | 61.539 | 62.405 | 63.503 | 64.942 | 66.844 | 68.929 | 71.267 | 73.828 | 76.902 | 80.925 | 84.901 | 89.084 | 93.573 | 98.065 | 102.842 | 106.8 | 110.442 | 113.819 | 116.897 | 119.347 | 121.644 | 124.506 | 127.642 | 130.064
NPgY | BSP | NG FES - Falling Short | Total peak demand (MW) | WOLD NEWTON | 47.466 | 48.559 | 49.319 | 49.965 | 50.517 | 50.996 | 51.812 | 52.933 | 54.31 | 56.034 | 58.236 | 60.606 | 63.224 | 66.081 | 69.092 | 72.709 | 76.28 | 80.055 | 83.929 | 87.706 | 91.677 | 94.968 | 97.985 | 100.655 | 103.038 | 104.857 | 106.482 | 108.584 | 110.918 | 112.566
NPgY | BSP | NG FES - Falling Short | Total peak demand (MW) | YARBOROUGH ROAD 132/33KV | 55.21 | 55.789 | 56.214 | 56.538 | 56.811 | 56.991 | 57.4 | 58.043 | 58.859 | 59.921 | 61.261 | 62.711 | 64.34 | 66.128 | 68.269 | 71.091 | 73.87 | 76.815 | 80 | 83.207 | 86.702 | 89.578 | 92.239 | 94.71 | 96.975 | 98.808 | 100.5 | 102.569 | 104.833 | 106.41
NPgN | BSP | NG FES - Leading the Way | Total peak demand (MW) | ANNFIELD | 54.2 | 52.134 | 50.66 | 50.181 | 50.197 | 51.103 | 52.091 | 53.627 | 55.419 | 57.537 | 61.108 | 64.119 | 67.065 | 69.786 | 72.273 | 75.393 | 77.259 | 78.5 | 79.371 | 79.757 | 80.556 | 80.355 | 79.959 | 79.668 | 79.323 | 79.105 | 78.812 | 78.379 | 78.004 | 77.444
NPgN | BSP | NG FES - Leading the Way | Total peak demand (MW) | BARRACK ROAD | 67.991 | 68.248 | 67.039 | 66.12 | 65.321 | 64.724 | 64.219 | 63.859 | 63.491 | 63.175 | 64.151 | 64.971 | 65.809 | 66.623 | 67.413 | 68.421 | 69.083 | 69.627 | 70.101 | 70.484 | 70.982 | 71.187 | 71.327 | 71.411 | 71.467 | 71.556 | 71.612 | 71.64 | 71.662 | 71.653
NPgN | BSP | NG FES - Leading the Way | Total peak demand (MW) | BLUCHER | 52.705 | 50.62 | 49.509 | 49.364 | 49.737 | 51.082 | 52.467 | 54.378 | 56.488 | 58.949 | 62.823 | 66.027 | 69.138 | 72.036 | 74.737 | 78.239 | 80.392 | 81.847 | 82.882 | 83.376 | 84.329 | 84.154 | 83.754 | 83.522 | 83.315 | 83.266 | 83.135 | 82.841 | 82.606 | 82.16
NPgN | BSP | NG FES - Leading the Way | Total peak demand (MW) | BOWESFIELD | 70.392 | 66.663 | 65.269 | 65.16 | 65.796 | 67.786 | 69.888 | 72.873 | 76.22 | 80.085 | 86.092 | 91.25 | 96.303 | 100.986 | 105.228 | 110.328 | 113.53 | 115.773 | 117.46 | 118.405 | 119.961 | 120.023 | 119.757 | 119.561 | 119.263 | 119.16 | 118.93 | 118.439 | 118.025 | 117.398
NPgN | BSP | NG FES - Leading the Way | Total peak demand (MW) | CHIRTON GRANGE | 48.403 | 45.186 | 44.169 | 43.975 | 44.237 | 45.574 | 46.981 | 49.091 | 51.471 | 54.219 | 58.514 | 62.169 | 65.76 | 69.089 | 72.121 | 75.851 | 78.084 | 79.538 | 80.509 | 80.882 | 81.743 | 81.461 | 81.002 | 80.821 | 80.614 | 80.569 | 80.433 | 80.122 | 79.878 | 79.444
NPgN | BSP | NG FES - Leading the Way | Total peak demand (MW) | COALBURNS | 60.097 | 91.414 | 90.696 | 90.188 | 89.759 | 89.426 | 89.077 | 88.799 | 88.582 | 88.427 | 88.981 | 89.548 | 90.129 | 90.702 | 91.257 | 91.823 | 92.315 | 92.789 | 93.252 | 93.699 | 94.169 | 94.573 | 94.901 | 95.049 | 95.136 | 95.219 | 95.297 | 95.367 | 95.436 | 95.483
NPgN | BSP | NG FES - Leading the Way | Total peak demand (MW) | DARLINGTON CENTRAL | 39.731 | 58.368 | 57.548 | 57.254 | 57.308 | 58.058 | 58.865 | 60.135 | 61.644 | 63.429 | 66.344 | 68.954 | 71.5 | 73.836 | 75.901 | 78.248 | 79.715 | 80.734 | 81.472 | 81.844 | 82.452 | 82.417 | 82.221 | 81.984 | 81.673 | 81.435 | 81.131 | 80.729 | 80.349 | 79.844
NPgN | BSP | NG FES - Leading the Way | Total peak demand (MW) | DARLINGTON NORTH | 66.194 | 67.037 | 65.523 | 64.903 | 64.811 | 65.711 | 66.675 | 68.285 | 70.273 | 72.689 | 76.767 | 80.452 | 83.996 | 87.227 | 90.065 | 93.253 | 95.28 | 96.714 | 97.76 | 98.309 | 99.152 | 99.157 | 98.934 | 98.597 | 98.145 | 97.779 | 97.328 | 96.705 | 96.102 | 95.377
NPgN | BSP | NG FES - Leading the Way | Total peak demand (MW) | DUNSTON | 87.84 | 86.466 | 84.561 | 83.552 | 82.942 | 83.207 | 83.671 | 84.653 | 85.691 | 86.948 | 90.373 | 92.988 | 95.574 | 98.071 | 100.575 | 104.25 | 106.546 | 108.277 | 109.72 | 110.744 | 112.324 | 112.591 | 112.554 | 112.452 | 112.234 | 112.201 | 112.059 | 111.758 | 111.523 | 111.082
NPgN | BSP | NG FES - Leading the Way | Total peak demand (MW) | FLATWORTH | 29.987 | 108.847 | 108.237 | 107.944 | 107.781 | 107.926 | 108.123 | 108.512 | 108.945 | 109.463 | 110.72 | 111.712 | 112.697 | 113.657 | 114.625 | 115.981 | 116.882 | 117.592 | 118.202 | 118.671 | 119.318 | 119.534 | 119.633 | 119.68 | 119.678 | 119.74 | 119.772 | 119.737 | 119.73 | 119.673
NPgN | BSP | NG FES - Leading the Way | Total peak demand (MW) | GOSFORTH | 66.819 | 63.968 | 62.624 | 62.148 | 62.089 | 62.807 | 63.588 | 64.833 | 66.253 | 67.938 | 71.098 | 73.755 | 76.366 | 78.81 | 81.086 | 83.955 | 85.725 | 86.954 | 87.855 | 88.343 | 89.205 | 89.191 | 89.014 | 88.945 | 88.834 | 88.842 | 88.783 | 88.58 | 88.417 | 88.135
NPgN | BSP | NG FES - Leading the Way | Total peak demand (MW) | HARROGATE 132/33KV | 36.736 | 36.841 | 36.91 | 37.268 | 37.937 | 39.351 | 40.71 | 42.613 | 44.75 | 47.183 | 50.671 | 53.799 | 56.866 | 59.684 | 62.157 | 64.92 | 66.625 | 67.771 | 68.547 | 68.864 | 69.455 | 69.313 | 69.058 | 68.958 | 68.854 | 68.845 | 68.754 | 68.553 | 68.384 | 68.08
NPgN | BSP | NG FES - Leading the Way | Total peak demand (MW) | HUSTHWAITE | 39.681 | 39.085 | 38.703 | 38.469 | 38.325 | 38.299 | 38.3 | 38.428 | 38.544 | 38.683 | 39.646 | 40.454 | 41.254 | 42.019 | 42.737 | 43.593 | 44.223 | 44.775 | 45.306 | 45.775 | 46.333 | 46.668 | 46.938 | 47.135 | 47.296 | 47.487 | 47.658 | 47.81 | 47.978 | 48.11
NPgN | BSP | NG FES - Leading the Way | Total peak demand (MW) | LEEMING BAR_SKEEBY | 87.353 | 85.57 | 84.712 | 84.866 | 85.694 | 87.407 | 89.243 | 91.933 | 94.826 | 98.076 | 103.693 | 108.642 | 113.616 | 118.279 | 122.445 | 126.913 | 129.902 | 132.194 | 134.122 | 135.513 | 137.347 | 138.054 | 138.457 | 138.684 | 138.777 | 139.002 | 139.118 | 139.092 | 139.126 | 138.972
NPgN | BSP | NG FES - Leading the Way | Total peak demand (MW) | LINTON | 42.738 | 42.512 | 42.03 | 42.126 | 42.544 | 43.277 | 44.112 | 45.413 | 46.595 | 47.798 | 50.273 | 52.099 | 53.898 | 55.505 | 56.866 | 58.67 | 59.752 | 60.519 | 61.31 | 61.898 | 62.817 | 62.991 | 63.023 | 63.112 | 63.161 | 63.322 | 63.425 | 63.46 | 63.559 | 63.527
NPgN | BSP | NG FES - Leading the Way | Total peak demand (MW) | MALTON GRID | 66.334 | 75.255 | 74.532 | 74.522 | 74.982 | 76.145 | 77.402 | 79.214 | 81.141 | 83.314 | 87.381 | 90.825 | 94.227 | 97.403 | 100.289 | 103.723 | 105.926 | 107.569 | 108.914 | 109.821 | 111.139 | 111.454 | 111.573 | 111.76 | 111.871 | 112.118 | 112.269 | 112.32 | 112.441 | 112.374
NPgN | BSP | NG FES - Leading the Way | Total peak demand (MW) | MELROSEGATE | 114.066 | 109.148 | 106.603 | 105.794 | 105.925 | 107.653 | 109.432 | 112.246 | 115.582 | 119.576 | 126.403 | 132.43 | 138.436 | 144.004 | 148.971 | 154.669 | 158.081 | 160.345 | 161.866 | 162.479 | 163.742 | 163.367 | 162.668 | 162.117 | 161.472 | 161.012 | 160.401 | 159.541 | 158.737 | 157.677
NPgN | BSP | NG FES - Leading the Way | Total peak demand (MW) | NORTH TEES | 115.518 | 113.012 | 111.301 | 110.67 | 110.615 | 111.643 | 112.848 | 114.691 | 116.855 | 119.426 | 124.164 | 128.32 | 132.542 | 136.605 | 140.463 | 145.101 | 148.231 | 150.696 | 152.758 | 154.305 | 156.298 | 157.048 | 157.378 | 157.31 | 157.066 | 156.969 | 156.762 | 156.352 | 155.995 | 155.491
NPgN | BSP | NG FES - Leading the Way | Total peak demand (MW) | POTTER HOUSE | 70.047 | 69.581 | 68.003 | 67.482 | 67.565 | 68.813 | 70.099 | 72.131 | 74.495 | 77.306 | 82.082 | 86.141 | 90.123 | 93.788 | 97.078 | 101.088 | 103.399 | 104.825 | 105.701 | 105.893 | 106.626 | 106.087 | 105.346 | 104.899 | 104.416 | 104.104 | 103.687 | 103.07 | 102.524 | 101.765
NPgN | BSP | NG FES - Leading the Way | Total peak demand (MW) | RAVENSWORTH | 48.532 | 52.605 | 51.585 | 50.816 | 50.165 | 49.78 | 49.461 | 49.301 | 49.188 | 49.166 | 50.228 | 51.102 | 52.054 | 53.095 | 54.284 | 55.966 | 57.351 | 58.714 | 60.121 | 61.525 | 63.085 | 64.175 | 64.906 | 64.896 | 64.648 | 64.447 | 64.205 | 63.897 | 63.607 | 63.241
NPgN | BSP | NG FES - Leading the Way | Total peak demand (MW) | SCARBOROUGH GRID | 75.298 | 71.493 | 69.775 | 69.315 | 69.506 | 70.83 | 72.151 | 74.274 | 76.792 | 79.787 | 84.803 | 89.261 | 93.781 | 98.001 | 101.777 | 106.036 | 108.588 | 110.278 | 111.421 | 111.897 | 112.869 | 112.636 | 112.18 | 111.876 | 111.515 | 111.293 | 110.966 | 110.49 | 110.07 | 109.433
NPgN | BSP | NG FES - Leading the Way | Total peak demand (MW) | SEAL SANDS | 23.37 | 44.08 | 43.947 | 43.812 | 43.674 | 43.533 | 43.39 | 43.244 | 43.094 | 42.942 | 42.987 | 43.032 | 43.078 | 43.124 | 43.171 | 43.221 | 43.27 | 43.319 | 43.37 | 43.421 | 43.473 | 43.525 | 43.577 | 43.628 | 43.681 | 43.735 | 43.79 | 43.845 | 43.902 | 43.959
NPgN | BSP | NG FES - Leading the Way | Total peak demand (MW) | SPADEADAM 33KV | 1.286 | 1.228 | 1.223 | 1.244 | 1.282 | 1.325 | 1.37 | 1.439 | 1.505 | 1.573 | 1.677 | 1.77 | 1.865 | 1.949 | 2.011 | 2.048 | 2.07 | 2.084 | 2.099 | 2.108 | 2.12 | 2.125 | 2.129 | 2.132 | 2.135 | 2.137 | 2.139 | 2.14 | 2.141 | 2.141
NPgN | BSP | NG FES - Leading the Way | Total peak demand (MW) | SPENNYMOOR 132/66KV | 78.318 | 78.016 | 76.209 | 75.885 | 76.415 | 78.402 | 80.501 | 83.632 | 87.258 | 94.92 | 101.507 | 107.242 | 112.875 | 118.098 | 132.309 | 137.856 | 141.322 | 143.76 | 145.572 | 146.572 | 148.206 | 148.232 | 147.853 | 147.383 | 146.746 | 146.298 | 145.712 | 144.909 | 144.191 | 143.14
NPgN | BSP | NG FES - Leading the Way | Total peak demand (MW) | TORONTO | 53.125 | 49.812 | 48.581 | 48.155 | 48.144 | 48.818 | 49.594 | 50.879 | 52.3 | 53.948 | 57.038 | 59.553 | 62.017 | 64.315 | 66.44 | 69.105 | 70.719 | 71.839 | 72.688 | 73.158 | 73.997 | 73.947 | 73.701 | 73.47 | 73.17 | 72.986 | 72.732 | 72.372 | 72.068 | 71.593
NPgN | BSP | NG FES - Leading the Way | Total peak demand (MW) | WORMALD GREEN 132/33KV | 49.044 | 44.921 | 44.241 | 44.012 | 44.015 | 44.458 | 44.944 | 45.779 | 46.738 | 47.863 | 50.239 | 52.336 | 54.456 | 56.511 | 58.479 | 60.813 | 62.527 | 64.003 | 65.366 | 66.542 | 67.937 | 68.755 | 69.34 | 69.592 | 69.716 | 69.907 | 70.045 | 70.108 | 70.2 | 70.203
NPgY | BSP | NG FES - Leading the Way | Total peak demand (MW) | ATTERCLIFFE | 43.171 | 41.351 | 40.472 | 39.902 | 39.465 | 39.174 | 39.309 | 39.654 | 39.963 | 40.364 | 41.745 | 42.826 | 43.898 | 44.939 | 46.003 | 47.441 | 48.401 | 49.055 | 49.691 | 50.057 | 50.57 | 50.558 | 50.402 | 50.322 | 50.151 | 50.059 | 49.932 | 49.75 | 49.536 | 48.087
NPgY | BSP | NG FES - Leading the Way | Total peak demand (MW) | BARUGH 132/66KV | 60.762 | 56.592 | 55.471 | 55.567 | 56.243 | 57.528 | 59.794 | 62.888 | 66.288 | 70.227 | 75.831 | 80.978 | 86.037 | 90.723 | 112.974 | 117.416 | 120.427 | 122.448 | 124.126 | 124.947 | 126.092 | 126.078 | 125.753 | 125.63 | 125.343 | 125.185 | 124.93 | 124.522 | 124.004 | 121.101
NPgY | BSP | NG FES - Leading the Way | Total peak demand (MW) | BEESTON ROYDS 132/33KV | 92.935 | 88.841 | 86.828 | 85.551 | 84.59 | 83.973 | 84.101 | 84.667 | 85.247 | 86.039 | 88.81 | 91.095 | 93.351 | 95.554 | 97.793 | 100.709 | 102.786 | 104.353 | 105.908 | 106.983 | 108.343 | 108.687 | 108.621 | 108.508 | 108.102 | 107.822 | 107.465 | 107.001 | 106.464 | 101.789
NPgY | BSP | NG FES - Leading the Way | Total peak demand (MW) | BEVERLEY 132/33KV | 80.531 | 75.198 | 73.752 | 73.776 | 74.501 | 76.037 | 79.164 | 83.206 | 87.58 | 92.635 | 99.913 | 106.504 | 112.949 | 118.816 | 123.876 | 129.206 | 132.671 | 134.836 | 136.534 | 137.185 | 138.274 | 137.936 | 137.334 | 137.098 | 136.709 | 136.488 | 136.14 | 135.6 | 134.928 | 132.895
NPgY | BSP | NG FES - Leading the Way | Total peak demand (MW) | BINGLEY 132/33KV | 50.664 | 46.664 | 45.3 | 44.972 | 45.103 | 45.729 | 47.277 | 49.549 | 52.076 | 55.046 | 59.287 | 63.146 | 66.919 | 70.389 | 73.461 | 76.757 | 78.885 | 80.184 | 81.2 | 81.519 | 82.123 | 81.802 | 81.283 | 80.986 | 80.574 | 80.27 | 79.895 | 79.393 | 78.801 | 76.993
NPgY | BSP | NG FES - Leading the Way | Total peak demand (MW) | BLACKBURN MEADOWS B | 34.395 | 33.399 | 32.743 | 32.222 | 31.752 | 31.337 | 31.02 | 30.797 | 30.62 | 30.513 | 31.06 | 31.603 | 32.186 | 32.787 | 33.407 | 34.09 | 34.681 | 35.223 | 35.779 | 36.276 | 36.809 | 37.184 | 37.39 | 37.449 | 37.382 | 37.324 | 37.258 | 37.175 | 37.077 | 34.961
NPgY | BSP | NG FES - Leading the Way | Total peak demand (MW) | BLYTON | 44.16 | 41.938 | 41.639 | 42.22 | 43.221 | 44.668 | 46.825 | 49.438 | 52.323 | 55.627 | 60.2 | 64.487 | 68.683 | 72.438 | 75.458 | 78.407 | 80.421 | 81.772 | 82.821 | 83.392 | 84.15 | 84.243 | 84.123 | 84.045 | 83.822 | 83.65 | 83.408 | 83.064 | 82.638 | 80.446
NPgY | BSP | NG FES - Leading the Way | Total peak demand (MW) | BRADFORD | 69.803 | 64.398 | 62.428 | 61.797 | 61.735 | 62.306 | 64.016 | 66.615 | 69.581 | 73.087 | 78.246 | 83.06 | 87.901 | 92.459 | 96.579 | 100.853 | 103.699 | 105.565 | 107.041 | 107.652 | 108.549 | 108.32 | 107.747 | 107.339 | 106.84 | 106.453 | 105.978 | 105.362 | 104.646 | 101.195
NPgY | BSP | NG FES - Leading the Way | Total peak demand (MW) | BRAMHAM | 65.062 | 62.003 | 66.585 | 66.536 | 66.98 | 68.005 | 69.845 | 72.232 | 74.94 | 85.38 | 90.257 | 94.887 | 99.474 | 103.665 | 127.113 | 130.594 | 133.051 | 134.812 | 136.274 | 137.186 | 138.299 | 138.643 | 138.657 | 138.608 | 138.321 | 138.091 | 137.782 | 137.365 | 136.86 | 133.206
NPgY | BSP | NG FES - Leading the Way | Total peak demand (MW) | BRANSHOLME | 40.943 | 39.329 | 38.804 | 38.714 | 38.88 | 39.334 | 40.366 | 41.853 | 43.489 | 45.427 | 48.452 | 51.178 | 53.751 | 56.047 | 58.01 | 60.105 | 61.417 | 62.155 | 62.696 | 62.739 | 62.932 | 62.545 | 62.085 | 61.833 | 61.538 | 61.32 | 61.045 | 60.681 | 60.253 | 59.688
NPgY | BSP | NG FES - Leading the Way | Total peak demand (MW) | BRIGHOUSE 132/33KV | 62.485 | 59.3 | 57.848 | 56.994 | 56.383 | 56.031 | 56.472 | 57.376 | 58.243 | 75.022 | 77.531 | 79.524 | 81.495 | 83.409 | 102.642 | 105.239 | 106.947 | 108.061 | 109.119 | 109.672 | 110.548 | 110.445 | 110.099 | 109.939 | 109.629 | 109.465 | 109.233 | 108.894 | 108.491 | 106.157
NPgY | BSP | NG FES - Leading the Way | Total peak demand (MW) | DONCASTER B/THORPE MARSH | 151.679 | 143.385 | 141.176 | 141.364 | 142.627 | 145.042 | 149.755 | 156.109 | 163.08 | 181.012 | 193.2 | 204.371 | 215.26 | 225.328 | 249.639 | 259.267 | 265.964 | 270.65 | 274.711 | 277.03 | 280.046 | 280.558 | 280.284 | 280.234 | 279.64 | 279.315 | 278.773 | 277.895 | 276.774 | 268.797
NPgY | BSP | NG FES - Leading the Way | Total peak demand (MW) | DONCASTER CENTRAL | 23.995 | 22.669 | 22.212 | 22.098 | 22.126 | 22.308 | 22.812 | 23.549 | 24.368 | 25.339 | 26.897 | 28.323 | 29.739 | 31.059 | 32.24 | 33.498 | 34.325 | 34.866 | 35.302 | 35.5 | 35.801 | 35.771 | 35.683 | 35.679 | 35.64 | 35.64 | 35.612 | 35.544 | 35.449 | 35.074
NPgY | BSP | NG FES - Leading the Way | Total peak demand (MW) | DRIFFIELD/BEVERLEY GROUP | 103.329 | 99.034 | 97.653 | 97.216 | 97.228 | 97.794 | 99.715 | 101.793 | 103.603 | 105.53 | 110.107 | 113.673 | 117.263 | 120.585 | 123.582 | 127.558 | 130.291 | 132.23 | 134.108 | 135.484 | 137.396 | 137.872 | 138.012 | 138.406 | 138.596 | 139.005 | 139.303 | 139.466 | 139.554 | 136.996
NPgY | BSP | NG FES - Leading the Way | Total peak demand (MW) | FEATHERSTONE | 74.836 | 70.92 | 69.78 | 69.763 | 70.326 | 71.524 | 73.607 | 76.536 | 79.859 | 83.765 | 89.435 | 94.819 | 100.155 | 105.205 | 109.855 | 114.742 | 118.414 | 121.28 | 123.902 | 125.751 | 127.848 | 128.803 | 129.138 | 129.25 | 128.955 | 128.757 | 128.461 | 128.018 | 127.457 | 120.342
NPgY | BSP | NG FES - Leading the Way | Total peak demand (MW) | GIRLINGTON | 48.951 | 45.647 | 44.331 | 43.794 | 43.601 | 43.781 | 44.66 | 46.104 | 47.756 | 49.697 | 52.781 | 55.632 | 58.486 | 61.149 | 63.514 | 65.985 | 67.527 | 68.436 | 69.098 | 69.232 | 69.581 | 69.256 | 68.817 | 68.566 | 68.252 | 68.016 | 67.726 | 67.349 | 66.913 | 66.062
NPgY | BSP | NG FES - Leading the Way | Total peak demand (MW) | HALIFAX 132/33KV | 30.161 | 28.452 | 27.783 | 27.527 | 27.465 | 27.645 | 28.272 | 29.234 | 30.361 | 31.709 | 33.779 | 35.777 | 37.819 | 39.777 | 41.571 | 43.36 | 44.657 | 45.598 | 46.369 | 46.784 | 47.231 | 47.243 | 47.015 | 46.77 | 46.552 | 46.365 | 46.142 | 45.867 | 45.552 | 42.783
NPgY | BSP | NG FES - Leading the Way | Total peak demand (MW) | HECKMONDWIKE | 40.373 | 37.229 | 36.126 | 35.812 | 35.846 | 36.264 | 37.417 | 39.144 | 41.079 | 43.371 | 46.684 | 49.714 | 52.688 | 55.449 | 57.946 | 60.628 | 62.42 | 63.587 | 64.556 | 64.979 | 65.608 | 65.505 | 65.189 | 64.972 | 64.619 | 64.348 | 64.023 | 63.599 | 63.102 | 60.872
NPgY | BSP | NG FES - Leading the Way | Total peak demand (MW) | HOLMFIELD | 56.659 | 53.051 | 51.924 | 51.752 | 52.108 | 53.077 | 55.421 | 58.792 | 62.415 | 66.568 | 72.48 | 77.746 | 82.801 | 87.423 | 91.541 | 96.14 | 99.086 | 100.834 | 102.234 | 102.602 | 103.375 | 102.778 | 101.932 | 101.483 | 100.889 | 100.481 | 99.957 | 99.242 | 98.395 | 96.207
NPgY | BSP | NG FES - Leading the Way | Total peak demand (MW) | HULL EAST 132/33KV | 58.4 | 55.016 | 53.916 | 53.7 | 53.881 | 54.5 | 56.005 | 58.077 | 60.332 | 62.972 | 67.1 | 70.825 | 74.482 | 77.865 | 80.891 | 84.191 | 86.442 | 87.975 | 89.294 | 90.006 | 90.978 | 91.046 | 90.851 | 90.761 | 90.503 | 90.35 | 90.123 | 89.781 | 89.356 | 86.729
NPgY | BSP | NG FES - Leading the Way | Total peak demand (MW) | HULL SOUTH | 69.673 | 64.876 | 63.269 | 62.876 | 63.005 | 63.697 | 65.61 | 68.41 | 71.491 | 75.085 | 80.439 | 85.284 | 90.106 | 94.607 | 98.67 | 103.048 | 105.845 | 107.543 | 108.865 | 109.257 | 110.009 | 109.529 | 108.807 | 108.407 | 107.893 | 107.533 | 107.076 | 106.461 | 105.739 | 103.74
NPgY | BSP | NG FES - Leading the Way | Total peak demand (MW) | HULL WEST | 54.286 | 51.13 | 50.184 | 50.085 | 50.37 | 51.084 | 52.702 | 54.898 | 57.289 | 60.085 | 64.304 | 68.122 | 71.837 | 75.253 | 78.291 | 81.572 | 83.802 | 85.295 | 86.563 | 87.207 | 88.11 | 88.13 | 87.916 | 87.842 | 87.618 | 87.496 | 87.302 | 86.988 | 86.591 | 84.355
NPgY | BSP | NG FES - Leading the Way | Total peak demand (MW) | HUMBERSTON | 28.117 | 57.851 | 57.185 | 57.08 | 57.228 | 57.651 | 58.732 | 60.308 | 62.014 | 63.977 | 66.751 | 69.219 | 71.59 | 73.756 | 75.676 | 77.808 | 79.137 | 79.886 | 80.455 | 80.532 | 80.809 | 80.444 | 79.991 | 79.762 | 79.485 | 79.295 | 79.053 | 78.722 | 78.33 | 77.706
NPgY | BSP | NG FES - Leading the Way | Total peak demand (MW) | HUNNINGLEY | 37.636 | 35.833 | 35.154 | 34.928 | 34.894 | 35.05 | 35.496 | 36.223 | 37.063 | 38.089 | 39.941 | 41.658 | 43.345 | 44.917 | 46.336 | 47.833 | 48.87 | 49.595 | 50.209 | 50.549 | 50.994 | 51.079 | 51.077 | 51.148 | 51.163 | 51.219 | 51.247 | 51.231 | 51.182 | 50.5
NPgY | BSP | NG FES - Leading the Way | Total peak demand (MW) | HUNSHELF | 60.189 | 58.332 | 57.826 | 57.885 | 58.21 | 58.82 | 59.874 | 61.25 | 62.798 | 64.616 | 67.159 | 69.545 | 71.873 | 73.97 | 75.739 | 77.483 | 78.648 | 79.405 | 79.986 | 80.23 | 80.585 | 80.538 | 80.378 | 80.272 | 80.085 | 79.932 | 79.742 | 79.49 | 79.191 | 78.043
NPgY | BSP | NG FES - Leading the Way | Total peak demand (MW) | IMMINGHAM | 49.391 | 48.112 | 47.608 | 47.404 | 47.344 | 47.464 | 47.942 | 48.581 | 49.3 | 50.183 | 51.89 | 53.522 | 55.246 | 56.992 | 58.741 | 60.722 | 62.468 | 64.124 | 65.842 | 67.451 | 69.158 | 70.381 | 71.091 | 71.337 | 71.189 | 71.065 | 70.901 | 70.689 | 70.434 | 64.035
NPgY | BSP | NG FES - Leading the Way | Total peak demand (MW) | KIRKHAW LANE | 52.79 | 51.035 | 50.237 | 49.771 | 49.463 | 49.331 | 49.524 | 49.876 | 50.199 | 50.598 | 52.167 | 53.478 | 54.787 | 56.069 | 57.342 | 58.979 | 60.216 | 61.223 | 62.237 | 63.056 | 64.036 | 64.505 | 64.782 | 65.054 | 65.184 | 65.383 | 65.542 | 65.656 | 65.742 | 63.873
NPgY | BSP | NG FES - Leading the Way | Total peak demand (MW) | KIRKSTALL C 2/5 | 50.048 | 48.722 | 47.854 | 47.157 | 46.532 | 45.999 | 45.673 | 45.432 | 45.202 | 45.008 | 45.631 | 46.149 | 46.665 | 47.151 | 47.597 | 48.151 | 48.468 | 48.66 | 48.811 | 48.851 | 48.951 | 48.841 | 48.703 | 48.607 | 48.491 | 48.401 | 48.286 | 48.152 | 48.009 | 47.766
NPgY | BSP | NG FES - Leading the Way | Total peak demand (MW) | KIRKSTALL C/RING ROAD HORSFORTH | 37.335 | 35.072 | 35.044 | 36.04 | 37.773 | 40.404 | 44.578 | 50.207 | 56.503 | 63.79 | 72.818 | 81.377 | 89.58 | 97.049 | 103.536 | 109.997 | 114.471 | 117.419 | 119.723 | 120.562 | 121.591 | 121.102 | 120.067 | 119.261 | 118.432 | 117.742 | 116.892 | 115.8 | 114.513 | 108.277
NPgY | BSP | NG FES - Leading the Way | Total peak demand (MW) | LEEDS EAST | 73.988 | 69.661 | 68.184 | 67.851 | 68.075 | 68.927 | 70.889 | 73.761 | 77.029 | 80.892 | 86.439 | 91.601 | 96.618 | 101.229 | 105.299 | 109.532 | 112.353 | 114.183 | 115.651 | 116.241 | 117.111 | 116.899 | 116.393 | 116.036 | 115.476 | 115.028 | 114.481 | 113.778 | 112.959 | 109.869
NPgY | BSP | NG FES - Leading the Way | Total peak demand (MW) | LEEDS NORTH | 53.414 | 49.845 | 48.635 | 48.369 | 48.556 | 49.268 | 50.814 | 53.044 | 55.662 | 58.766 | 63.04 | 67.141 | 71.159 | 74.815 | 77.923 | 80.891 | 82.776 | 83.894 | 84.643 | 84.732 | 84.994 | 84.602 | 84.102 | 83.775 | 83.375 | 83.032 | 82.621 | 82.106 | 81.515 | 80.629
NPgY | BSP | NG FES - Leading the Way | Total peak demand (MW) | LINDLEY | 68.286 | 63.335 | 61.651 | 61.253 | 61.443 | 62.284 | 64.423 | 67.513 | 70.917 | 74.876 | 80.621 | 85.816 | 90.863 | 95.474 | 99.523 | 103.874 | 106.623 | 108.238 | 109.46 | 109.722 | 110.362 | 109.761 | 108.946 | 108.494 | 107.927 | 107.51 | 106.991 | 106.301 | 105.491 | 103.712
NPgY | BSP | NG FES - Leading the Way | Total peak demand (MW) | LOW ROAD | 80.328 | 77.449 | 75.767 | 74.523 | 73.45 | 72.578 | 72.13 | 71.873 | 71.659 | 78.871 | 80.313 | 81.569 | 82.871 | 84.209 | 97.328 | 99.12 | 100.551 | 101.834 | 103.163 | 104.307 | 105.571 | 106.268 | 106.566 | 106.573 | 106.276 | 106.026 | 105.726 | 105.376 | 104.988 | 100.019
NPgY | BSP | NG FES - Leading the Way | Total peak demand (MW) | MALLARD WAY | 42.278 | 40.995 | 40.364 | 39.974 | 39.674 | 39.469 | 39.517 | 39.719 | 39.934 | 40.217 | 41.301 | 42.246 | 43.196 | 44.14 | 45.101 | 46.289 | 47.206 | 47.97 | 48.736 | 49.353 | 50.066 | 50.436 | 50.652 | 50.825 | 50.885 | 50.987 | 51.064 | 51.108 | 51.131 | 49.509
NPgY | BSP | NG FES - Leading the Way | Total peak demand (MW) | MENSTON | 48.38 | 45.098 | 44.041 | 43.895 | 44.184 | 44.947 | 46.55 | 48.848 | 51.426 | 54.476 | 58.795 | 62.769 | 66.622 | 70.111 | 73.109 | 76.206 | 78.174 | 79.321 | 80.158 | 80.31 | 80.707 | 80.282 | 79.708 | 79.371 | 78.952 | 78.626 | 78.228 | 77.709 | 77.1 | 75.811
NPgY | BSP | NG FES - Leading the Way | Total peak demand (MW) | MOSS ROAD | 28.473 | 26.794 | 26.118 | 25.837 | 25.715 | 25.764 | 26.208 | 26.941 | 27.772 | 28.765 | 30.411 | 31.913 | 33.423 | 34.837 | 36.109 | 37.461 | 38.31 | 38.82 | 39.203 | 39.301 | 39.515 | 39.348 | 39.108 | 38.967 | 38.792 | 38.663 | 38.502 | 38.294 | 38.054 | 37.472
NPgY | BSP | NG FES - Leading the Way | Total peak demand (MW) | OSGODBY 1/2 | 1.441 | 1.441 | 1.441 | 1.441 | 1.441 | 1.441 | 1.441 | 1.441 | 1.441 | 1.441 | 1.441 | 1.441 | 1.441 | 1.441 | 1.441 | 1.441 | 1.441 | 1.441 | 1.441 | 1.441 | 1.441 | 1.441 | 1.441 | 1.441 | 1.441 | 1.441 | 1.441 | 1.441 | 1.441 | 1.441
NPgY | BSP | NG FES - Leading the Way | Total peak demand (MW) | OSGODBY 3/4 | 47.965 | 45.566 | 45.017 | 45.2 | 45.8 | 46.899 | 48.634 | 50.697 | 52.964 | 55.566 | 59.451 | 63.09 | 66.69 | 69.977 | 72.742 | 75.526 | 77.561 | 79.091 | 80.424 | 81.379 | 82.496 | 82.996 | 83.205 | 83.335 | 83.253 | 83.219 | 83.126 | 82.951 | 82.71 | 79.539
NPgY | BSP | NG FES - Leading the Way | Total peak demand (MW) | RODLEY | 64.761 | 59.801 | 58.11 | 57.738 | 57.952 | 58.79 | 60.761 | 63.715 | 67.049 | 70.973 | 76.502 | 81.581 | 86.49 | 90.972 | 94.903 | 99.038 | 101.672 | 103.231 | 104.4 | 104.642 | 105.213 | 104.666 | 103.92 | 103.492 | 102.947 | 102.53 | 102.021 | 101.35 | 100.563 | 98.843
NPgY | BSP | NG FES - Leading the Way | Total peak demand (MW) | SAINT ANDREWS ROAD 132/33KV | 54.37 | 51.475 | 50.178 | 49.465 | 48.98 | 48.733 | 49.109 | 49.883 | 50.664 | 51.592 | 53.692 | 55.397 | 57.054 | 58.64 | 60.207 | 62.273 | 63.636 | 64.527 | 65.364 | 65.794 | 66.47 | 66.386 | 66.111 | 65.975 | 65.718 | 65.568 | 65.365 | 65.077 | 64.735 | 62.863
NPgY | BSP | NG FES - Leading the Way | Total peak demand (MW) | SALTEND 132/33KV | 30.07 | 29.767 | 29.459 | 29.145 | 28.825 | 28.5 | 28.17 | 27.834 | 27.491 | 27.141 | 27.241 | 27.341 | 27.442 | 27.546 | 27.65 | 27.759 | 27.865 | 27.974 | 28.085 | 28.197 | 28.313 | 28.427 | 28.544 | 28.659 | 28.779 | 28.901 | 29.025 | 29.151 | 29.279 | 29.41
NPgY | BSP | NG FES - Leading the Way | Total peak demand (MW) | SANTON | 38.71 | 37.39 | 36.811 | 36.586 | 36.538 | 36.706 | 37.126 | 37.841 | 38.821 | 40.084 | 42.188 | 44.415 | 46.678 | 48.807 | 50.685 | 52.313 | 53.608 | 54.679 | 55.589 | 56.27 | 56.952 | 57.443 | 57.708 | 57.774 | 57.724 | 57.649 | 57.545 | 57.409 | 57.238 | 54.478
NPgY | BSP | NG FES - Leading the Way | Total peak demand (MW) | SCUNTHORPE NORTH | 99.558 | 98.193 | 97.438 | 96.907 | 96.464 | 96.137 | 96.095 | 96.172 | 96.256 | 96.418 | 97.672 | 98.803 | 99.994 | 101.248 | 102.601 | 104.282 | 105.745 | 107.155 | 108.642 | 110.035 | 111.528 | 112.573 | 113.253 | 113.63 | 113.729 | 113.866 | 113.962 | 114.025 | 114.064 | 109.768
NPgY | BSP | NG FES - Leading the Way | Total peak demand (MW) | SCUNTHORPE SOUTH | 29.608 | 27.852 | 27.211 | 26.967 | 26.88 | 26.957 | 27.412 | 28.1 | 28.793 | 29.611 | 31.132 | 32.382 | 33.571 | 34.673 | 35.716 | 37.041 | 37.918 | 38.475 | 38.984 | 39.23 | 39.628 | 39.575 | 39.446 | 39.454 | 39.419 | 39.451 | 39.456 | 39.406 | 39.324 | 38.794
NPgY | BSP | NG FES - Leading the Way | Total peak demand (MW) | SILSDEN | 79.811 | 74.536 | 72.868 | 72.658 | 73.165 | 74.5 | 77.319 | 81.1 | 85.293 | 90.199 | 97.293 | 103.84 | 110.315 | 116.194 | 121.226 | 126.313 | 129.561 | 131.534 | 132.982 | 133.396 | 134.204 | 133.725 | 132.999 | 132.585 | 132.014 | 131.581 | 131.03 | 130.3 | 129.443 | 127.395
NPgY | BSP | NG FES - Leading the Way | Total peak demand (MW) | SOWERBY BRIDGE 132/33KV | 63.985 | 59.312 | 57.554 | 56.971 | 56.862 | 57.281 | 58.762 | 60.932 | 63.368 | 66.257 | 70.666 | 74.699 | 78.7 | 82.399 | 85.698 | 89.183 | 91.525 | 93.058 | 94.29 | 94.809 | 95.563 | 95.358 | 94.834 | 94.44 | 93.967 | 93.591 | 93.145 | 92.575 | 91.914 | 88.52
NPgY | BSP | NG FES - Leading the Way | Total peak demand (MW) | STAYGATE | 69.944 | 65.888 | 64.151 | 63.298 | 62.825 | 62.768 | 63.552 | 64.94 | 66.503 | 68.4 | 71.888 | 75.014 | 78.119 | 81.061 | 83.812 | 86.928 | 89.048 | 90.518 | 91.823 | 92.55 | 93.537 | 93.604 | 93.359 | 93.157 | 92.74 | 92.427 | 92.044 | 91.55 | 90.979 | 87.6
NPgY | BSP | NG FES - Leading the Way | Total peak demand (MW) | THORNHILL 132KV | 78.719 | 73.809 | 72.084 | 71.62 | 71.769 | 72.607 | 74.732 | 77.861 | 81.378 | 85.543 | 91.763 | 97.513 | 103.196 | 108.459 | 113.135 | 118.02 | 121.246 | 123.327 | 124.992 | 125.677 | 126.722 | 126.488 | 125.915 | 125.544 | 124.963 | 124.522 | 123.97 | 123.247 | 122.4 | 119.044
NPgY | BSP | NG FES - Leading the Way | Total peak demand (MW) | WAKEFIELD MONCKTON ROAD | 46.453 | 44.587 | 43.808 | 43.423 | 43.21 | 43.177 | 43.496 | 44.037 | 44.588 | 45.248 | 46.934 | 48.37 | 49.795 | 51.181 | 52.559 | 54.272 | 55.519 | 56.486 | 57.426 | 58.112 | 58.956 | 59.278 | 59.437 | 59.637 | 59.719 | 59.872 | 59.984 | 60.045 | 60.078 | 58.584
NPgY | BSP | NG FES - Leading the Way | Total peak demand (MW) | WAKEFIELD NORTH | 66.655 | 62.36 | 61.05 | 60.934 | 61.37 | 62.383 | 64.355 | 67.189 | 70.364 | 74.098 | 79.512 | 84.497 | 89.327 | 93.784 | 97.787 | 102.056 | 104.977 | 106.961 | 108.642 | 109.483 | 110.621 | 110.659 | 110.382 | 110.25 | 109.892 | 109.654 | 109.325 | 108.843 | 108.25 | 105.057
NPgY | BSP | NG FES - Leading the Way | Total peak demand (MW) | WEST MELTON | 75.991 | 70.175 | 68.992 | 69.653 | 71.226 | 73.755 | 77.982 | 83.671 | 89.832 | 96.935 | 106.45 | 115.069 | 123.403 | 131.064 | 137.894 | 145.312 | 150.253 | 153.44 | 156.07 | 157.172 | 158.84 | 158.471 | 157.641 | 157.277 | 156.668 | 156.303 | 155.761 | 154.94 | 153.921 | 149.739
NPgY | BSP | NG FES - Leading the Way | Total peak demand (MW) | WHINMOOR | 58.566 | 54.026 | 52.634 | 52.493 | 52.947 | 54.043 | 56.301 | 59.543 | 63.125 | 67.329 | 73.098 | 78.311 | 83.291 | 87.808 | 91.783 | 96.081 | 98.844 | 100.486 | 101.764 | 102.076 | 102.741 | 102.198 | 101.441 | 101.033 | 100.492 | 100.098 | 99.606 | 98.938 | 98.143 | 96.24
NPgY | BSP | NG FES - Leading the Way | Total peak demand (MW) | WOLD NEWTON | 47.196 | 45.006 | 44.802 | 45.513 | 46.628 | 48.175 | 50.537 | 53.213 | 56.096 | 59.354 | 63.981 | 68.233 | 72.443 | 76.146 | 78.948 | 81.631 | 83.344 | 84.361 | 85.035 | 85.307 | 85.801 | 85.66 | 85.401 | 85.296 | 85.116 | 84.992 | 84.8 | 84.512 | 84.153 | 83.333
NPgY | BSP | NG FES - Leading the Way | Total peak demand (MW) | YARBOROUGH ROAD 132/33KV | 54.977 | 51.258 | 49.966 | 49.595 | 49.629 | 50.119 | 51.602 | 53.71 | 56.001 | 58.703 | 62.811 | 66.449 | 69.957 | 73.145 | 75.941 | 79.039 | 81.006 | 82.169 | 83.087 | 83.342 | 83.886 | 83.495 | 82.929 | 82.614 | 82.195 | 81.892 | 81.514 | 81.009 | 80.416 | 78.835
NPgN | BSP | NG FES - System Transformation | Total peak demand (MW) | ANNFIELD | 54.4 | 54.533 | 53.784 | 53.335 | 53.245 | 53.559 | 54.171 | 55.011 | 56.134 | 57.153 | 58.473 | 59.915 | 61.554 | 63.383 | 65.344 | 68.493 | 71.499 | 74.344 | 76.961 | 79.374 | 81.774 | 83.916 | 85.797 | 87.477 | 89.244 | 91.279 | 93.114 | 94.978 | 96.845 | 98.687
NPgN | BSP | NG FES - System Transformation | Total peak demand (MW) | BARRACK ROAD | 68.031 | 69.538 | 69.157 | 68.871 | 68.745 | 68.755 | 68.855 | 69.014 | 69.246 | 69.466 | 70.005 | 70.571 | 71.182 | 71.843 | 72.547 | 73.557 | 74.546 | 75.493 | 76.373 | 77.204 | 78.049 | 78.773 | 79.421 | 79.973 | 80.547 | 81.206 | 81.777 | 82.349 | 82.91 | 83.428
NPgN | BSP | NG FES - System Transformation | Total peak demand (MW) | BLUCHER | 52.872 | 52.843 | 52.292 | 52.029 | 52.081 | 52.509 | 53.222 | 54.141 | 55.322 | 56.4 | 57.72 | 59.126 | 60.708 | 62.44 | 64.291 | 67.017 | 69.605 | 72.051 | 74.308 | 76.402 | 78.505 | 80.399 | 82.092 | 83.696 | 85.418 | 87.394 | 89.211 | 91.062 | 92.93 | 94.734
NPgN | BSP | NG FES - System Transformation | Total peak demand (MW) | BOWESFIELD | 70.713 | 69.837 | 69.229 | 69.024 | 69.303 | 70.137 | 71.455 | 73.141 | 75.298 | 77.284 | 79.744 | 82.403 | 85.399 | 88.629 | 92.076 | 97.056 | 101.713 | 106.073 | 110.042 | 113.649 | 117.125 | 120.173 | 122.776 | 125.105 | 127.553 | 130.351 | 132.866 | 135.437 | 138.015 | 140.174
NPgN | BSP | NG FES - System Transformation | Total peak demand (MW) | CHIRTON GRANGE | 48.542 | 47.19 | 46.777 | 46.629 | 46.794 | 47.316 | 48.138 | 49.198 | 50.58 | 51.837 | 53.428 | 55.18 | 57.161 | 59.338 | 61.636 | 64.85 | 67.973 | 70.899 | 73.538 | 75.934 | 78.259 | 80.34 | 82.114 | 83.695 | 85.386 | 87.307 | 89.086 | 90.905 | 92.72 | 94.379
NPgN | BSP | NG FES - System Transformation | Total peak demand (MW) | COALBURNS | 60.097 | 92.201 | 92.013 | 91.885 | 91.822 | 91.839 | 91.896 | 91.999 | 92.155 | 92.288 | 92.633 | 93.024 | 93.466 | 93.95 | 94.462 | 95.016 | 95.551 | 96.048 | 96.498 | 96.903 | 97.278 | 97.601 | 97.849 | 98.025 | 98.191 | 98.359 | 98.513 | 98.674 | 98.837 | 99.006
NPgN | BSP | NG FES - System Transformation | Total peak demand (MW) | DARLINGTON CENTRAL | 39.828 | 59.635 | 59.256 | 59.043 | 59.052 | 59.313 | 59.807 | 60.517 | 61.506 | 62.391 | 63.59 | 64.944 | 66.491 | 68.203 | 70.014 | 72.454 | 74.787 | 76.938 | 78.856 | 80.558 | 82.154 | 83.519 | 84.585 | 85.408 | 86.275 | 87.273 | 88.141 | 89.038 | 89.937 | 90.799
NPgN | BSP | NG FES - System Transformation | Total peak demand (MW) | DARLINGTON NORTH | 66.316 | 69.225 | 68.549 | 68.153 | 68.098 | 68.444 | 69.137 | 70.14 | 71.553 | 72.798 | 74.521 | 76.473 | 78.705 | 81.15 | 83.725 | 87.06 | 90.203 | 93.075 | 95.636 | 97.903 | 100.029 | 101.826 | 103.187 | 104.215 | 105.289 | 106.521 | 107.582 | 108.686 | 109.802 | 110.561
NPgN | BSP | NG FES - System Transformation | Total peak demand (MW) | DUNSTON | 88.036 | 89.213 | 88.396 | 87.859 | 87.715 | 87.944 | 88.438 | 89.077 | 89.899 | 90.677 | 91.828 | 93.013 | 94.32 | 95.767 | 97.353 | 100.192 | 102.898 | 105.53 | 108.037 | 110.448 | 112.982 | 115.286 | 117.459 | 119.487 | 121.632 | 124.131 | 126.406 | 128.692 | 130.98 | 133.185
NPgN | BSP | NG FES - System Transformation | Total peak demand (MW) | FLATWORTH | 30.064 | 109.883 | 109.675 | 109.572 | 109.593 | 109.739 | 109.98 | 110.264 | 110.612 | 110.937 | 111.397 | 111.874 | 112.403 | 112.979 | 113.606 | 114.664 | 115.673 | 116.658 | 117.6 | 118.513 | 119.472 | 120.359 | 121.196 | 121.996 | 122.827 | 123.776 | 124.658 | 125.549 | 126.425 | 127.165
NPgN | BSP | NG FES - System Transformation | Total peak demand (MW) | GOSFORTH | 66.962 | 66.232 | 65.673 | 65.384 | 65.405 | 65.771 | 66.388 | 67.18 | 68.201 | 69.138 | 70.381 | 71.713 | 73.206 | 74.836 | 76.575 | 79.152 | 81.637 | 83.99 | 86.151 | 88.156 | 90.165 | 91.951 | 93.533 | 94.975 | 96.513 | 98.269 | 99.866 | 101.49 | 103.106 | 104.475
NPgN | BSP | NG FES - System Transformation | Total peak demand (MW) | HARROGATE 132/33KV | 36.833 | 37.429 | 37.571 | 37.814 | 38.22 | 38.798 | 39.59 | 40.607 | 41.931 | 43.142 | 44.661 | 46.36 | 48.271 | 50.361 | 52.546 | 55.325 | 57.973 | 60.421 | 62.601 | 64.54 | 66.345 | 67.906 | 69.141 | 70.149 | 71.195 | 72.366 | 73.421 | 74.512 | 75.604 | 76.658
NPgN | BSP | NG FES - System Transformation | Total peak demand (MW) | HUSTHWAITE | 39.761 | 39.812 | 39.803 | 39.835 | 39.947 | 40.139 | 40.402 | 40.721 | 41.092 | 41.455 | 42.019 | 42.596 | 43.215 | 43.85 | 44.525 | 45.455 | 46.303 | 47.119 | 47.894 | 48.622 | 49.325 | 49.946 | 50.521 | 51.064 | 51.621 | 52.241 | 52.801 | 53.368 | 53.943 | 54.593
NPgN | BSP | NG FES - System Transformation | Total peak demand (MW) | LEEMING BAR_SKEEBY | 87.762 | 88.332 | 88.126 | 88.223 | 88.782 | 89.849 | 91.39 | 93.333 | 95.726 | 98.012 | 100.899 | 103.963 | 107.373 | 110.982 | 114.841 | 120.236 | 125.189 | 129.841 | 134.048 | 137.835 | 141.365 | 144.323 | 146.817 | 149.008 | 151.257 | 153.8 | 155.991 | 158.229 | 160.463 | 162.865
NPgN | BSP | NG FES - System Transformation | Total peak demand (MW) | LINTON | 43.02 | 44.148 | 43.92 | 43.843 | 44.035 | 44.517 | 45.239 | 46.132 | 47.137 | 48.153 | 49.366 | 50.528 | 51.769 | 52.915 | 54.2 | 56.845 | 59.153 | 61.391 | 63.52 | 65.446 | 67.133 | 68.703 | 70.238 | 71.787 | 73.4 | 75.268 | 76.928 | 78.598 | 80.288 | 82.249
NPgN | BSP | NG FES - System Transformation | Total peak demand (MW) | MALTON GRID | 66.697 | 77.433 | 77.265 | 77.314 | 77.711 | 78.458 | 79.533 | 80.858 | 82.47 | 84.009 | 85.972 | 88.029 | 90.289 | 92.684 | 95.239 | 98.925 | 102.288 | 105.472 | 108.41 | 111.114 | 113.736 | 115.983 | 117.975 | 119.855 | 121.775 | 123.963 | 125.898 | 127.864 | 129.848 | 132.094
NPgN | BSP | NG FES - System Transformation | Total peak demand (MW) | MELROSEGATE | 114.39 | 113.281 | 112.036 | 111.323 | 111.298 | 112.001 | 113.272 | 115.031 | 117.415 | 119.589 | 122.465 | 125.652 | 129.283 | 133.283 | 137.537 | 143.564 | 149.293 | 154.619 | 159.348 | 163.565 | 167.583 | 170.962 | 173.681 | 175.937 | 178.286 | 180.999 | 183.333 | 185.722 | 188.087 | 190.173
NPgN | BSP | NG FES - System Transformation | Total peak demand (MW) | NORTH TEES | 115.74 | 115.95 | 115.27 | 114.939 | 115.065 | 115.668 | 116.663 | 117.949 | 119.623 | 121.18 | 123.25 | 125.515 | 128.081 | 130.91 | 133.957 | 138.339 | 142.526 | 146.486 | 150.086 | 153.391 | 156.64 | 159.449 | 161.831 | 163.823 | 165.895 | 168.269 | 170.364 | 172.491 | 174.543 | 176.138
NPgN | BSP | NG FES - System Transformation | Total peak demand (MW) | POTTER HOUSE | 70.317 | 72.301 | 71.516 | 71.063 | 71.007 | 71.389 | 72.142 | 73.186 | 74.615 | 75.899 | 77.621 | 79.513 | 81.675 | 84.061 | 86.601 | 90.32 | 93.829 | 97.091 | 100.007 | 102.627 | 105.163 | 107.349 | 109.169 | 110.787 | 112.505 | 114.495 | 116.28 | 118.107 | 119.938 | 121.599
NPgN | BSP | NG FES - System Transformation | Total peak demand (MW) | RAVENSWORTH | 48.596 | 53.677 | 53.242 | 52.888 | 52.655 | 52.531 | 52.494 | 52.51 | 52.598 | 52.681 | 53.01 | 53.379 | 53.827 | 54.363 | 55 | 56.076 | 57.079 | 58.049 | 58.967 | 59.841 | 60.737 | 61.522 | 62.199 | 62.676 | 63.161 | 63.758 | 64.277 | 64.796 | 65.31 | 65.721
NPgN | BSP | NG FES - System Transformation | Total peak demand (MW) | SCARBOROUGH GRID | 75.527 | 74.397 | 73.586 | 73.159 | 73.236 | 73.84 | 74.835 | 76.187 | 77.99 | 79.653 | 81.823 | 84.239 | 86.99 | 90.046 | 93.302 | 98.05 | 102.592 | 106.851 | 110.641 | 114.033 | 117.257 | 120.022 | 122.298 | 124.208 | 126.166 | 128.401 | 130.361 | 132.36 | 134.33 | 136.329
NPgN | BSP | NG FES - System Transformation | Total peak demand (MW) | SEAL SANDS | 23.37 | 44.21 | 44.21 | 44.209 | 44.208 | 44.207 | 44.204 | 44.201 | 44.197 | 44.192 | 44.243 | 44.296 | 44.349 | 44.403 | 44.458 | 44.516 | 44.574 | 44.633 | 44.693 | 44.754 | 44.816 | 44.878 | 44.941 | 45.002 | 45.065 | 45.13 | 45.195 | 45.261 | 45.328 | 45.395
NPgN | BSP | NG FES - System Transformation | Total peak demand (MW) | SPADEADAM 33KV | 1.288 | 1.266 | 1.261 | 1.261 | 1.272 | 1.299 | 1.336 | 1.387 | 1.448 | 1.508 | 1.58 | 1.653 | 1.734 | 1.811 | 1.895 | 2.016 | 2.122 | 2.22 | 2.305 | 2.374 | 2.423 | 2.46 | 2.487 | 2.509 | 2.532 | 2.558 | 2.574 | 2.591 | 2.608 | 2.634
NPgN | BSP | NG FES - System Transformation | Total peak demand (MW) | SPENNYMOOR 132/66KV | 78.838 | 81.739 | 80.794 | 80.317 | 80.428 | 81.177 | 82.485 | 84.231 | 86.55 | 92.056 | 94.71 | 97.627 | 100.951 | 104.622 | 118.038 | 123.589 | 128.726 | 133.489 | 137.771 | 141.62 | 145.321 | 148.444 | 150.988 | 153.152 | 155.376 | 157.948 | 160.208 | 162.525 | 164.855 | 167.346
NPgN | BSP | NG FES - System Transformation | Total peak demand (MW) | TORONTO | 53.337 | 51.865 | 51.228 | 50.824 | 50.729 | 50.98 | 51.491 | 52.197 | 53.126 | 53.989 | 55.134 | 56.346 | 57.712 | 59.201 | 60.807 | 63.335 | 65.667 | 67.866 | 69.881 | 71.734 | 73.572 | 75.15 | 76.536 | 77.804 | 79.14 | 80.701 | 82.078 | 83.475 | 84.883 | 86.443
NPgN | BSP | NG FES - System Transformation | Total peak demand (MW) | WORMALD GREEN 132/33KV | 49.169 | 46.323 | 46.219 | 46.254 | 46.493 | 46.941 | 47.563 | 48.327 | 49.268 | 50.157 | 51.363 | 52.669 | 54.122 | 55.692 | 57.371 | 59.681 | 61.857 | 63.931 | 65.859 | 67.651 | 69.394 | 70.942 | 72.293 | 73.443 | 74.611 | 75.916 | 77.1 | 78.301 | 79.506 | 80.679
NPgY | BSP | NG FES - System Transformation | Total peak demand (MW) | ATTERCLIFFE | 43.278 | 42.54 | 42.163 | 41.892 | 41.731 | 41.749 | 41.86 | 42.018 | 42.207 | 42.438 | 42.865 | 43.299 | 43.784 | 44.31 | 44.9 | 46.051 | 47.06 | 48.037 | 48.959 | 49.834 | 50.832 | 51.647 | 52.438 | 53.187 | 53.982 | 54.988 | 55.8 | 56.655 | 57.475 | 58.163
NPgY | BSP | NG FES - System Transformation | Total peak demand (MW) | BARUGH 132/66KV | 61.051 | 59.344 | 58.85 | 58.738 | 59.016 | 59.887 | 61.116 | 62.609 | 64.356 | 66.395 | 68.917 | 71.688 | 74.827 | 78.243 | 99.983 | 105.258 | 110.135 | 114.696 | 118.825 | 122.56 | 126.326 | 129.403 | 132.011 | 134.264 | 136.562 | 139.355 | 141.614 | 143.997 | 146.366 | 148.619
NPgY | BSP | NG FES - System Transformation | Total peak demand (MW) | BEESTON ROYDS 132/33KV | 93.093 | 91.366 | 90.477 | 89.836 | 89.446 | 89.456 | 89.667 | 89.987 | 90.399 | 90.918 | 91.878 | 92.889 | 94.038 | 95.299 | 96.714 | 99.332 | 101.681 | 103.938 | 106.063 | 108.068 | 110.299 | 112.125 | 113.828 | 115.341 | 116.906 | 118.911 | 120.51 | 122.182 | 123.832 | 125.167
NPgY | BSP | NG FES - System Transformation | Total peak demand (MW) | BEVERLEY 132/33KV | 81.056 | 78.904 | 78.305 | 78.194 | 78.592 | 79.771 | 81.425 | 83.434 | 85.759 | 88.462 | 91.794 | 95.442 | 99.555 | 104.013 | 108.705 | 115.304 | 121.272 | 126.799 | 131.76 | 136.21 | 140.585 | 144.06 | 146.927 | 149.367 | 151.908 | 154.963 | 157.395 | 159.987 | 162.551 | 165.075
NPgY | BSP | NG FES - System Transformation | Total peak demand (MW) | BINGLEY 132/33KV | 50.799 | 48.969 | 48.28 | 47.935 | 47.93 | 48.413 | 49.157 | 50.097 | 51.225 | 52.573 | 54.273 | 56.178 | 58.36 | 60.748 | 63.306 | 66.961 | 70.402 | 73.59 | 76.433 | 78.965 | 81.478 | 83.499 | 85.202 | 86.642 | 88.111 | 89.929 | 91.367 | 92.931 | 94.48 | 95.928
NPgY | BSP | NG FES - System Transformation | Total peak demand (MW) | BLACKBURN MEADOWS B | 34.407 | 34.029 | 33.798 | 33.613 | 33.469 | 33.383 | 33.329 | 33.302 | 33.302 | 33.336 | 33.563 | 33.833 | 34.16 | 34.538 | 34.961 | 35.493 | 36.001 | 36.471 | 36.885 | 37.249 | 37.592 | 37.868 | 38.07 | 38.177 | 38.283 | 38.417 | 38.516 | 38.63 | 38.74 | 38.864
NPgY | BSP | NG FES - System Transformation | Total peak demand (MW) | BLYTON | 44.395 | 43.63 | 43.534 | 43.665 | 44.035 | 44.839 | 45.957 | 47.335 | 48.972 | 50.879 | 53.238 | 55.826 | 58.748 | 61.931 | 65.231 | 69.819 | 73.953 | 77.753 | 81.144 | 84.166 | 86.928 | 89.042 | 90.704 | 92.007 | 93.34 | 94.934 | 96.182 | 97.497 | 98.805 | 100.154
NPgY | BSP | NG FES - System Transformation | Total peak demand (MW) | BRADFORD | 69.93 | 67.43 | 66.456 | 65.943 | 65.885 | 66.502 | 67.448 | 68.647 | 70.097 | 71.826 | 74.032 | 76.519 | 79.373 | 82.505 | 85.873 | 90.56 | 95.057 | 99.241 | 102.927 | 106.184 | 109.408 | 111.955 | 114.035 | 115.713 | 117.349 | 119.411 | 120.983 | 122.687 | 124.343 | 125.816
NPgY | BSP | NG FES - System Transformation | Total peak demand (MW) | BRAMHAM | 65.328 | 64.171 | 69.34 | 69.285 | 69.532 | 70.269 | 71.33 | 72.66 | 74.257 | 83.389 | 85.86 | 88.599 | 91.712 | 95.12 | 118.602 | 123.413 | 127.751 | 131.726 | 135.248 | 138.36 | 141.242 | 143.46 | 145.138 | 146.393 | 147.674 | 149.214 | 150.39 | 151.639 | 152.877 | 154.129
NPgY | BSP | NG FES - System Transformation | Total peak demand (MW) | BRANSHOLME | 41.069 | 40.5 | 40.314 | 40.277 | 40.396 | 40.731 | 41.242 | 41.884 | 42.649 | 43.575 | 44.824 | 46.206 | 47.772 | 49.467 | 51.257 | 53.856 | 56.207 | 58.376 | 60.352 | 62.13 | 63.923 | 65.395 | 66.636 | 67.707 | 68.838 | 70.205 | 71.3 | 72.475 | 73.644 | 74.546
NPgY | BSP | NG FES - System Transformation | Total peak demand (MW) | BRIGHOUSE 132/33KV | 62.604 | 61.226 | 60.553 | 60.085 | 59.817 | 59.863 | 60.061 | 60.339 | 60.678 | 76.841 | 77.534 | 78.254 | 79.072 | 79.965 | 98.29 | 100.392 | 102.365 | 104.286 | 106.094 | 107.807 | 109.725 | 111.324 | 112.918 | 114.431 | 115.989 | 117.971 | 119.595 | 121.323 | 123.031 | 124.566
NPgY | BSP | NG FES - System Transformation | Total peak demand (MW) | DONCASTER B/THORPE MARSH | 152.565 | 149.499 | 148.77 | 148.758 | 149.519 | 151.44 | 154.145 | 157.428 | 161.227 | 175.404 | 180.997 | 187.155 | 194.115 | 201.679 | 225.09 | 236.361 | 246.563 | 256.041 | 264.65 | 272.437 | 280.208 | 286.55 | 291.797 | 296.193 | 300.738 | 306.171 | 310.553 | 315.235 | 319.912 | 324.593
NPgY | BSP | NG FES - System Transformation | Total peak demand (MW) | DONCASTER CENTRAL | 24.068 | 23.54 | 23.374 | 23.317 | 23.374 | 23.61 | 23.944 | 24.35 | 24.825 | 25.378 | 26.096 | 26.888 | 27.781 | 28.751 | 29.786 | 31.217 | 32.537 | 33.769 | 34.873 | 35.864 | 36.857 | 37.653 | 38.325 | 38.907 | 39.498 | 40.212 | 40.783 | 41.395 | 41.997 | 42.584
NPgY | BSP | NG FES - System Transformation | Total peak demand (MW) | DRIFFIELD/BEVERLEY GROUP | 103.939 | 102.504 | 102.091 | 101.961 | 102.137 | 102.945 | 104.103 | 105.455 | 106.955 | 108.581 | 110.715 | 112.801 | 115.047 | 117.426 | 119.95 | 124.979 | 129.295 | 133.516 | 137.562 | 141.489 | 145.645 | 149.036 | 152.37 | 155.61 | 159.011 | 163.125 | 166.604 | 170.149 | 173.673 | 177.294
NPgY | BSP | NG FES - System Transformation | Total peak demand (MW) | FEATHERSTONE | 75.028 | 73.486 | 73.07 | 73.03 | 73.372 | 74.269 | 75.515 | 77.031 | 78.822 | 80.934 | 83.619 | 86.614 | 90.03 | 93.777 | 97.806 | 103.253 | 108.339 | 113.072 | 117.354 | 121.209 | 125.027 | 128.156 | 130.708 | 132.73 | 134.762 | 137.228 | 139.203 | 141.293 | 143.371 | 145.231
NPgY | BSP | NG FES - System Transformation | Total peak demand (MW) | GIRLINGTON | 49.026 | 47.513 | 46.874 | 46.504 | 46.401 | 46.694 | 47.182 | 47.821 | 48.605 | 49.558 | 50.841 | 52.29 | 53.957 | 55.79 | 57.777 | 60.723 | 63.591 | 66.273 | 68.642 | 70.746 | 72.854 | 74.535 | 75.966 | 77.185 | 78.361 | 79.867 | 81.044 | 82.311 | 83.548 | 84.658
NPgY | BSP | NG FES - System Transformation | Total peak demand (MW) | HALIFAX 132/33KV | 30.207 | 29.441 | 29.138 | 28.986 | 28.987 | 29.217 | 29.569 | 30.025 | 30.594 | 31.28 | 32.192 | 33.232 | 34.428 | 35.74 | 37.152 | 39.02 | 40.845 | 42.547 | 44.047 | 45.368 | 46.65 | 47.662 | 48.448 | 49.013 | 49.534 | 50.19 | 50.661 | 51.179 | 51.671 | 52.136
NPgY | BSP | NG FES - System Transformation | Total peak demand (MW) | HECKMONDWIKE | 40.476 | 39.056 | 38.518 | 38.251 | 38.254 | 38.626 | 39.201 | 39.928 | 40.795 | 41.838 | 43.168 | 44.668 | 46.392 | 48.285 | 50.305 | 53.061 | 55.644 | 58.023 | 60.13 | 61.99 | 63.828 | 65.296 | 66.491 | 67.456 | 68.448 | 69.678 | 70.634 | 71.685 | 72.715 | 73.579
NPgY | BSP | NG FES - System Transformation | Total peak demand (MW) | HOLMFIELD | 56.85 | 55.321 | 54.789 | 54.6 | 54.766 | 55.422 | 56.396 | 57.611 | 59.054 | 60.784 | 62.989 | 65.45 | 68.253 | 71.308 | 74.586 | 79.375 | 83.917 | 88.142 | 91.961 | 95.393 | 98.866 | 101.72 | 104.214 | 106.383 | 108.602 | 111.366 | 113.592 | 116.021 | 118.436 | 120.601
NPgY | BSP | NG FES - System Transformation | Total peak demand (MW) | HULL EAST 132/33KV | 58.65 | 57.287 | 56.841 | 56.678 | 56.805 | 57.379 | 58.217 | 59.248 | 60.454 | 61.867 | 63.686 | 65.682 | 67.941 | 70.399 | 73.025 | 76.82 | 80.279 | 83.506 | 86.432 | 89.083 | 91.742 | 93.898 | 95.726 | 97.28 | 98.885 | 100.832 | 102.396 | 104.061 | 105.707 | 107.307
NPgY | BSP | NG FES - System Transformation | Total peak demand (MW) | HULL SOUTH | 69.87 | 67.75 | 66.965 | 66.591 | 66.622 | 67.253 | 68.214 | 69.416 | 70.842 | 72.539 | 74.7 | 77.104 | 79.855 | 82.868 | 86.106 | 90.847 | 95.35 | 99.548 | 103.274 | 106.591 | 109.939 | 112.615 | 114.883 | 116.824 | 118.776 | 121.226 | 123.148 | 125.221 | 127.228 | 128.904
NPgY | BSP | NG FES - System Transformation | Total peak demand (MW) | HULL WEST | 54.556 | 53.322 | 52.974 | 52.902 | 53.116 | 53.745 | 54.635 | 55.718 | 56.972 | 58.437 | 60.297 | 62.344 | 64.658 | 67.169 | 69.824 | 73.452 | 76.751 | 79.803 | 82.558 | 85.034 | 87.488 | 89.474 | 91.12 | 92.502 | 93.954 | 95.69 | 97.088 | 98.591 | 100.091 | 101.556
NPgY | BSP | NG FES - System Transformation | Total peak demand (MW) | HUMBERSTON | 28.218 | 59.132 | 58.804 | 58.664 | 58.713 | 59.026 | 59.499 | 60.089 | 60.786 | 61.616 | 62.659 | 63.824 | 65.152 | 66.595 | 68.139 | 70.374 | 72.497 | 74.47 | 76.243 | 77.829 | 79.431 | 80.736 | 81.873 | 82.871 | 83.887 | 85.153 | 86.169 | 87.281 | 88.386 | 89.397
NPgY | BSP | NG FES - System Transformation | Total peak demand (MW) | HUNNINGLEY | 37.704 | 37.018 | 36.802 | 36.726 | 36.789 | 37.063 | 37.452 | 37.926 | 38.481 | 39.13 | 40.017 | 40.99 | 42.086 | 43.274 | 44.539 | 46.231 | 47.799 | 49.266 | 50.595 | 51.799 | 53.008 | 54.007 | 54.858 | 55.608 | 56.38 | 57.291 | 58.045 | 58.842 | 59.634 | 60.386
NPgY | BSP | NG FES - System Transformation | Total peak demand (MW) | HUNSHELF | 60.342 | 59.571 | 59.336 | 59.27 | 59.379 | 59.757 | 60.307 | 60.993 | 61.809 | 62.775 | 63.987 | 65.335 | 66.869 | 68.545 | 70.313 | 72.683 | 74.828 | 76.791 | 78.531 | 80.064 | 81.526 | 82.677 | 83.551 | 84.237 | 84.946 | 85.795 | 86.452 | 87.155 | 87.856 | 88.58
NPgY | BSP | NG FES - System Transformation | Total peak demand (MW) | IMMINGHAM | 49.526 | 49.069 | 48.903 | 48.832 | 48.867 | 49.09 | 49.431 | 49.864 | 50.388 | 51.011 | 51.883 | 52.856 | 53.981 | 55.244 | 56.628 | 58.534 | 60.24 | 61.835 | 63.284 | 64.602 | 65.865 | 66.857 | 67.625 | 68.096 | 68.561 | 69.144 | 69.576 | 70.032 | 70.48 | 71.05
NPgY | BSP | NG FES - System Transformation | Total peak demand (MW) | KIRKHAW LANE | 52.912 | 52.346 | 52.145 | 52.048 | 52.062 | 52.284 | 52.614 | 53.003 | 53.444 | 53.934 | 54.694 | 55.465 | 56.304 | 57.199 | 58.174 | 59.844 | 61.333 | 62.79 | 64.195 | 65.555 | 67.026 | 68.263 | 69.461 | 70.597 | 71.764 | 73.177 | 74.377 | 75.611 | 76.845 | 78.051
NPgY | BSP | NG FES - System Transformation | Total peak demand (MW) | KIRKSTALL C 2/5 | 50.075 | 49.518 | 49.16 | 48.861 | 48.626 | 48.527 | 48.48 | 48.468 | 48.49 | 48.543 | 48.806 | 49.086 | 49.399 | 49.738 | 50.11 | 50.78 | 51.389 | 51.968 | 52.492 | 52.971 | 53.501 | 53.89 | 54.235 | 54.536 | 54.823 | 55.227 | 55.512 | 55.809 | 56.096 | 56.34
NPgY | BSP | NG FES - System Transformation | Total peak demand (MW) | KIRKSTALL C/RING ROAD HORSFORTH | 37.524 | 36.698 | 36.706 | 37.09 | 37.881 | 39.213 | 41 | 43.195 | 45.831 | 48.983 | 52.814 | 57.176 | 62.146 | 67.558 | 73.223 | 79.769 | 85.911 | 91.436 | 96.284 | 100.44 | 104.262 | 107.265 | 109.38 | 110.786 | 112.262 | 114.027 | 115.294 | 116.794 | 118.301 | 119.719
NPgY | BSP | NG FES - System Transformation | Total peak demand (MW) | LEEDS EAST | 74.133 | 72.202 | 71.506 | 71.197 | 71.278 | 71.921 | 72.888 | 74.118 | 75.61 | 77.414 | 79.739 | 82.368 | 85.383 | 88.687 | 92.193 | 96.702 | 100.986 | 104.894 | 108.327 | 111.318 | 114.206 | 116.468 | 118.217 | 119.553 | 120.914 | 122.625 | 123.912 | 125.346 | 126.755 | 128.022
NPgY | BSP | NG FES - System Transformation | Total peak demand (MW) | LEEDS NORTH | 53.502 | 51.852 | 51.279 | 51.035 | 51.121 | 51.681 | 52.495 | 53.531 | 54.791 | 56.318 | 58.255 | 60.468 | 63.008 | 65.793 | 68.723 | 72.33 | 75.824 | 78.986 | 81.703 | 84.02 | 86.178 | 87.824 | 88.992 | 89.822 | 90.628 | 91.649 | 92.368 | 93.191 | 93.988 | 94.668
NPgY | BSP | NG FES - System Transformation | Total peak demand (MW) | LINDLEY | 68.516 | 66.307 | 65.476 | 65.073 | 65.103 | 65.763 | 66.774 | 68.051 | 69.577 | 71.399 | 73.718 | 76.306 | 79.259 | 82.478 | 85.92 | 90.867 | 95.52 | 99.834 | 103.69 | 107.126 | 110.567 | 113.333 | 115.666 | 117.659 | 119.679 | 122.195 | 124.181 | 126.336 | 128.474 | 130.437
NPgY | BSP | NG FES - System Transformation | Total peak demand (MW) | LOW ROAD | 80.406 | 79.185 | 78.476 | 77.915 | 77.509 | 77.384 | 77.378 | 77.448 | 77.59 | 85.105 | 85.706 | 86.362 | 87.123 | 87.974 | 100.636 | 102.208 | 103.607 | 104.935 | 106.162 | 107.298 | 108.535 | 109.488 | 110.294 | 110.883 | 111.465 | 112.264 | 112.834 | 113.425 | 113.992 | 114.463
NPgY | BSP | NG FES - System Transformation | Total peak demand (MW) | MALLARD WAY | 42.315 | 41.877 | 41.714 | 41.627 | 41.619 | 41.747 | 41.938 | 42.168 | 42.436 | 42.742 | 43.246 | 43.781 | 44.375 | 45.015 | 45.721 | 46.804 | 47.824 | 48.816 | 49.759 | 50.657 | 51.623 | 52.446 | 53.224 | 53.926 | 54.631 | 55.488 | 56.21 | 56.964 | 57.716 | 58.437
NPgY | BSP | NG FES - System Transformation | Total peak demand (MW) | MENSTON | 48.525 | 47.074 | 46.549 | 46.317 | 46.381 | 46.875 | 47.628 | 48.587 | 49.749 | 51.147 | 52.933 | 54.941 | 57.239 | 59.751 | 62.412 | 66.003 | 69.317 | 72.346 | 75.019 | 77.361 | 79.613 | 81.389 | 82.796 | 83.936 | 85.127 | 86.583 | 87.707 | 88.951 | 90.187 | 91.368
NPgY | BSP | NG FES - System Transformation | Total peak demand (MW) | MOSS ROAD | 28.517 | 27.764 | 27.442 | 27.252 | 27.194 | 27.342 | 27.593 | 27.922 | 28.327 | 28.817 | 29.488 | 30.243 | 31.11 | 32.062 | 33.091 | 34.572 | 35.982 | 37.295 | 38.449 | 39.466 | 40.483 | 41.278 | 41.943 | 42.498 | 43.045 | 43.742 | 44.271 | 44.849 | 45.408 | 45.92
NPgY | BSP | NG FES - System Transformation | Total peak demand (MW) | OSGODBY 1/2 | 1.441 | 1.441 | 1.441 | 1.441 | 1.441 | 1.441 | 1.441 | 1.441 | 1.441 | 1.441 | 1.441 | 1.441 | 1.441 | 1.441 | 1.441 | 1.441 | 1.441 | 1.441 | 1.441 | 1.441 | 1.441 | 1.441 | 1.441 | 1.441 | 1.441 | 1.441 | 1.441 | 1.441 | 1.441 | 1.441
NPgY | BSP | NG FES - System Transformation | Total peak demand (MW) | OSGODBY 3/4 | 48.25 | 47.404 | 47.247 | 47.322 | 47.642 | 48.376 | 49.383 | 50.606 | 52.037 | 53.693 | 55.771 | 58.029 | 60.568 | 63.33 | 66.202 | 70.136 | 73.656 | 76.904 | 79.822 | 82.44 | 84.881 | 86.768 | 88.252 | 89.431 | 90.645 | 92.089 | 93.242 | 94.433 | 95.615 | 96.84
NPgY | BSP | NG FES - System Transformation | Total peak demand (MW) | RODLEY | 64.896 | 62.64 | 61.802 | 61.398 | 61.424 | 62.056 | 63.021 | 64.244 | 65.716 | 67.484 | 69.726 | 72.255 | 75.15 | 78.313 | 81.665 | 86.087 | 90.281 | 94.121 | 97.505 | 100.467 | 103.359 | 105.647 | 107.49 | 108.997 | 110.541 | 112.466 | 113.955 | 115.606 | 117.242 | 118.71
NPgY | BSP | NG FES - System Transformation | Total peak demand (MW) | SAINT ANDREWS ROAD 132/33KV | 54.457 | 53.17 | 52.56 | 52.14 | 51.908 | 51.964 | 52.154 | 52.419 | 52.746 | 53.142 | 53.771 | 54.437 | 55.192 | 56.013 | 56.942 | 58.706 | 60.378 | 61.994 | 63.512 | 64.943 | 66.526 | 67.844 | 69.135 | 70.346 | 71.583 | 73.161 | 74.451 | 75.823 | 77.187 | 78.451
NPgY | BSP | NG FES - System Transformation | Total peak demand (MW) | SALTEND 132/33KV | 30.07 | 30.064 | 30.058 | 30.049 | 30.04 | 30.03 | 30.019 | 30.006 | 29.992 | 29.975 | 30.086 | 30.199 | 30.315 | 30.433 | 30.552 | 30.678 | 30.802 | 30.93 | 31.06 | 31.191 | 31.327 | 31.462 | 31.6 | 31.735 | 31.876 | 32.02 | 32.165 | 32.312 | 32.462 | 32.614
NPgY | BSP | NG FES - System Transformation | Total peak demand (MW) | SANTON | 38.709 | 38.251 | 38.123 | 38.116 | 38.235 | 38.525 | 38.927 | 39.448 | 40.1 | 40.902 | 42.058 | 43.41 | 44.97 | 46.697 | 48.51 | 50.435 | 52.27 | 53.911 | 55.299 | 56.454 | 57.409 | 58.134 | 58.511 | 58.598 | 58.646 | 58.662 | 58.614 | 58.596 | 58.569 | 58.581
NPgY | BSP | NG FES - System Transformation | Total peak demand (MW) | SCUNTHORPE NORTH | 99.627 | 99.235 | 99.09 | 99.018 | 99.03 | 99.223 | 99.495 | 99.821 | 100.199 | 100.626 | 101.339 | 102.098 | 102.938 | 103.857 | 104.874 | 106.328 | 107.617 | 108.868 | 110.062 | 111.204 | 112.415 | 113.418 | 114.319 | 115.038 | 115.758 | 116.634 | 117.348 | 118.082 | 118.811 | 119.601
NPgY | BSP | NG FES - System Transformation | Total peak demand (MW) | SCUNTHORPE SOUTH | 29.698 | 28.992 | 28.746 | 28.627 | 28.634 | 28.82 | 29.102 | 29.435 | 29.807 | 30.227 | 30.784 | 31.365 | 32.006 | 32.688 | 33.413 | 34.581 | 35.619 | 36.609 | 37.548 | 38.438 | 39.398 | 40.21 | 40.997 | 41.76 | 42.586 | 43.573 | 44.409 | 45.296 | 46.18 | 46.986
NPgY | BSP | NG FES - System Transformation | Total peak demand (MW) | SILSDEN | 80.15 | 77.877 | 77.075 | 76.753 | 76.926 | 77.881 | 79.284 | 81.046 | 83.157 | 85.666 | 88.859 | 92.411 | 96.46 | 100.888 | 105.569 | 111.959 | 117.782 | 123.126 | 127.816 | 131.93 | 135.888 | 138.959 | 141.345 | 143.264 | 145.239 | 147.656 | 149.498 | 151.488 | 153.44 | 155.349
NPgY | BSP | NG FES - System Transformation | Total peak demand (MW) | SOWERBY BRIDGE 132/33KV | 64.14 | 61.993 | 61.124 | 60.631 | 60.514 | 60.96 | 61.687 | 62.631 | 63.789 | 65.176 | 66.987 | 69.02 | 71.352 | 73.905 | 76.636 | 80.435 | 84.007 | 87.318 | 90.256 | 92.862 | 95.433 | 97.474 | 99.131 | 100.463 | 101.798 | 103.453 | 104.723 | 106.106 | 107.465 | 108.804
NPgY | BSP | NG FES - System Transformation | Total peak demand (MW) | STAYGATE | 70.065 | 68.264 | 67.457 | 66.951 | 66.747 | 66.999 | 67.479 | 68.12 | 68.909 | 69.872 | 71.25 | 72.785 | 74.549 | 76.488 | 78.6 | 81.777 | 84.751 | 87.535 | 90.042 | 92.301 | 94.625 | 96.487 | 98.09 | 99.43 | 100.778 | 102.496 | 103.833 | 105.27 | 106.675 | 107.9
NPgY | BSP | NG FES - System Transformation | Total peak demand (MW) | THORNHILL 132KV | 78.931 | 76.809 | 76.01 | 75.645 | 75.724 | 76.456 | 77.566 | 78.972 | 80.664 | 82.699 | 85.353 | 88.335 | 91.751 | 95.497 | 99.491 | 104.944 | 110.009 | 114.674 | 118.79 | 122.411 | 125.951 | 128.74 | 130.971 | 132.758 | 134.575 | 136.831 | 138.559 | 140.448 | 142.297 | 143.935
NPgY | BSP | NG FES - System Transformation | Total peak demand (MW) | WAKEFIELD MONCKTON ROAD | 46.529 | 45.85 | 45.612 | 45.501 | 45.518 | 45.759 | 46.108 | 46.52 | 46.989 | 47.517 | 48.279 | 49.069 | 49.938 | 50.869 | 51.886 | 53.517 | 55.008 | 56.455 | 57.83 | 59.141 | 60.57 | 61.773 | 62.917 | 63.998 | 65.107 | 66.457 | 67.591 | 68.766 | 69.935 | 71.014
NPgY | BSP | NG FES - System Transformation | Total peak demand (MW) | WAKEFIELD NORTH | 66.838 | 65.065 | 64.514 | 64.352 | 64.577 | 65.351 | 66.461 | 67.818 | 69.411 | 71.292 | 73.67 | 76.312 | 79.313 | 82.584 | 86.056 | 90.741 | 95.081 | 99.09 | 102.698 | 105.924 | 109.147 | 111.768 | 113.924 | 115.723 | 117.584 | 119.845 | 121.655 | 123.594 | 125.523 | 127.114
NPgY | BSP | NG FES - System Transformation | Total peak demand (MW) | WEST MELTON | 76.489 | 74.145 | 73.588 | 73.601 | 74.209 | 75.696 | 77.766 | 80.259 | 83.149 | 86.519 | 90.559 | 94.996 | 100.014 | 105.462 | 111.293 | 119.565 | 127.137 | 134.181 | 140.574 | 146.348 | 152.189 | 156.967 | 161.019 | 164.531 | 168.193 | 172.633 | 176.216 | 180.044 | 183.858 | 187.432
NPgY | BSP | NG FES - System Transformation | Total peak demand (MW) | WHINMOOR | 58.738 | 56.703 | 56.004 | 55.715 | 55.837 | 56.526 | 57.55 | 58.827 | 60.345 | 62.157 | 64.404 | 66.917 | 69.782 | 72.902 | 76.196 | 80.497 | 84.491 | 88.133 | 91.367 | 94.209 | 96.995 | 99.215 | 101.018 | 102.52 | 104.132 | 106.103 | 107.652 | 109.371 | 111.086 | 112.656
NPgY | BSP | NG FES - System Transformation | Total peak demand (MW) | WOLD NEWTON | 47.462 | 46.739 | 46.662 | 46.806 | 47.173 | 48.016 | 49.2 | 50.664 | 52.403 | 54.411 | 56.882 | 59.553 | 62.553 | 65.815 | 69.123 | 73.872 | 78.063 | 81.91 | 85.309 | 88.327 | 90.968 | 92.872 | 94.36 | 95.546 | 96.776 | 98.242 | 99.371 | 100.548 | 101.705 | 102.901
NPgY | BSP | NG FES - System Transformation | Total peak demand (MW) | YARBOROUGH ROAD 132/33KV | 55.206 | 53.591 | 52.977 | 52.67 | 52.677 | 53.136 | 53.859 | 54.772 | 55.848 | 57.126 | 58.769 | 60.583 | 62.644 | 64.882 | 67.246 | 70.683 | 73.788 | 76.654 | 79.233 | 81.545 | 83.853 | 85.692 | 87.243 | 88.574 | 89.974 | 91.687 | 93.039 | 94.509 | 95.972 | 97.292
NPgN | BSP | NPg Planning Scenario | Total peak demand (MW) | ANNFIELD | 54.1 | 54.305 | 54.237 | 54.42 | 54.901 | 55.657 | 56.784 | 58.304 | 61.117 | 63.687 | 66.455 | 68.836 | 71.722 | 74.704 | 77.97 | 81.093 | 83.93 | 86.595 | 89.253 | 91.451 | 93.438 | 95.252 | 97.109 | 98.581 | 100.096 | 101.457 | 102.881 | 104.284 | 104.315 | 104.241
NPgN | BSP | NPg Planning Scenario | Total peak demand (MW) | BARRACK ROAD | 67.881 | 69.083 | 68.549 | 68.112 | 67.78 | 67.58 | 67.525 | 67.612 | 68.085 | 68.592 | 69.176 | 69.637 | 70.263 | 70.909 | 71.636 | 72.378 | 73.09 | 73.783 | 74.504 | 75.141 | 75.725 | 76.314 | 76.938 | 77.475 | 78.043 | 78.594 | 79.156 | 79.703 | 79.896 | 79.975
NPgN | BSP | NPg Planning Scenario | Total peak demand (MW) | BLUCHER | 52.581 | 52.721 | 52.875 | 53.257 | 54.141 | 55.139 | 56.436 | 58.084 | 61.749 | 64.612 | 67.688 | 70.584 | 73.876 | 77.239 | 80.751 | 84.154 | 87.32 | 90.379 | 93.341 | 95.764 | 98.005 | 100.163 | 102.292 | 104.068 | 105.825 | 107.503 | 109.173 | 110.822 | 111.019 | 111.158
NPgN | BSP | NPg Planning Scenario | Total peak demand (MW) | BOWESFIELD | 70.123 | 69.247 | 69.429 | 69.971 | 71.157 | 72.836 | 75.107 | 78.132 | 82.286 | 86.726 | 91.039 | 95.189 | 100.137 | 104.995 | 110.251 | 115.283 | 119.822 | 124.241 | 128.408 | 131.848 | 134.943 | 137.948 | 140.8 | 143.251 | 145.582 | 147.847 | 150.054 | 152.259 | 152.564 | 152.741
NPgN | BSP | NPg Planning Scenario | Total peak demand (MW) | CHIRTON GRANGE | 48.246 | 46.943 | 47.089 | 47.47 | 48.27 | 49.191 | 50.388 | 51.963 | 55.636 | 58.558 | 61.674 | 64.407 | 67.744 | 71.171 | 74.907 | 78.476 | 81.686 | 84.737 | 87.706 | 90.138 | 92.349 | 94.467 | 96.588 | 98.36 | 100.134 | 101.81 | 103.5 | 105.156 | 105.33 | 105.41
NPgN | BSP | NPg Planning Scenario | Total peak demand (MW) | COALBURNS | 59.993 | 91.868 | 91.575 | 91.315 | 91.05 | 90.895 | 90.853 | 90.914 | 91.022 | 91.321 | 91.629 | 91.95 | 92.317 | 92.685 | 93.124 | 93.565 | 93.94 | 94.3 | 94.631 | 94.942 | 95.199 | 95.424 | 95.611 | 95.77 | 95.893 | 95.996 | 96.099 | 96.207 | 96.268 | 96.324
NPgN | BSP | NPg Planning Scenario | Total peak demand (MW) | DARLINGTON CENTRAL | 39.609 | 59.375 | 59.307 | 59.446 | 59.848 | 60.46 | 61.321 | 62.477 | 64.583 | 66.62 | 68.705 | 70.499 | 72.692 | 74.902 | 77.427 | 79.798 | 81.859 | 83.796 | 85.661 | 87.205 | 88.53 | 89.734 | 90.908 | 91.842 | 92.753 | 93.568 | 94.388 | 95.178 | 95.135 | 95.009
NPgN | BSP | NPg Planning Scenario | Total peak demand (MW) | DARLINGTON NORTH | 66.014 | 68.859 | 68.682 | 68.817 | 69.367 | 70.162 | 71.318 | 72.893 | 75.696 | 78.476 | 81.25 | 83.777 | 86.754 | 89.719 | 93.11 | 96.274 | 99.013 | 101.638 | 104.107 | 106.144 | 107.874 | 109.461 | 110.97 | 112.178 | 113.33 | 114.36 | 115.388 | 116.382 | 116.315 | 116.163
NPgN | BSP | NPg Planning Scenario | Total peak demand (MW) | DUNSTON | 87.667 | 88.645 | 88.117 | 87.824 | 87.951 | 88.364 | 89.195 | 90.484 | 93.81 | 96.439 | 99.456 | 102.115 | 105.293 | 108.61 | 112.01 | 115.387 | 118.673 | 121.831 | 125.04 | 127.721 | 130.231 | 132.654 | 135.14 | 137.204 | 139.313 | 141.309 | 143.351 | 145.359 | 145.681 | 145.788
NPgN | BSP | NPg Planning Scenario | Total peak demand (MW) | FLATWORTH | 29.927 | 109.659 | 109.549 | 109.514 | 109.634 | 109.858 | 110.248 | 110.846 | 112.014 | 113.037 | 114.124 | 115.167 | 116.379 | 117.613 | 118.872 | 120.126 | 121.33 | 122.504 | 123.653 | 124.613 | 125.509 | 126.39 | 127.263 | 128.012 | 128.753 | 129.463 | 130.184 | 130.903 | 131.072 | 131.202
NPgN | BSP | NPg Planning Scenario | Total peak demand (MW) | GOSFORTH | 66.662 | 65.937 | 65.873 | 66.016 | 66.543 | 67.204 | 68.162 | 69.478 | 72.138 | 74.445 | 76.845 | 78.999 | 81.591 | 84.218 | 87.053 | 89.791 | 92.31 | 94.725 | 97.077 | 99.026 | 100.811 | 102.538 | 104.265 | 105.712 | 107.167 | 108.544 | 109.943 | 111.327 | 111.579 | 111.747
NPgN | BSP | NPg Planning Scenario | Total peak demand (MW) | HARROGATE 132/33KV | 36.548 | 37.093 | 37.509 | 38.091 | 38.869 | 39.69 | 40.67 | 41.908 | 44.258 | 46.426 | 48.672 | 50.705 | 53.13 | 55.585 | 58.346 | 60.95 | 63.217 | 65.384 | 67.464 | 69.196 | 70.724 | 72.181 | 73.62 | 74.838 | 76.048 | 77.196 | 78.329 | 79.418 | 79.574 | 79.615
NPgN | BSP | NPg Planning Scenario | Total peak demand (MW) | HUSTHWAITE | 39.588 | 39.377 | 39.216 | 39.1 | 39.007 | 39.217 | 39.604 | 40.216 | 40.211 | 40.876 | 41.343 | 41.878 | 42.637 | 43.305 | 44.025 | 44.741 | 45.427 | 46.155 | 46.838 | 47.433 | 47.986 | 48.563 | 49.057 | 49.569 | 50.002 | 50.498 | 50.928 | 51.371 | 51.574 | 51.719
NPgN | BSP | NPg Planning Scenario | Total peak demand (MW) | LEEMING BAR_SKEEBY | 87.013 | 87.261 | 87.41 | 87.881 | 88.621 | 90.767 | 93.757 | 97.866 | 98.833 | 103.192 | 106.436 | 109.95 | 114.575 | 118.709 | 123.299 | 127.754 | 131.712 | 135.727 | 139.364 | 142.461 | 145.217 | 148.018 | 150.371 | 152.722 | 154.673 | 156.865 | 158.737 | 160.659 | 161.302 | 161.727
NPgN | BSP | NPg Planning Scenario | Total peak demand (MW) | LINTON | 42.581 | 43.546 | 43.464 | 43.503 | 43.595 | 44.935 | 46.876 | 49.64 | 48.95 | 51.198 | 52.409 | 53.882 | 56.353 | 58.326 | 60.417 | 62.47 | 64.432 | 66.563 | 68.483 | 70.081 | 71.616 | 73.269 | 74.541 | 75.983 | 77.064 | 78.473 | 79.565 | 80.782 | 81.104 | 81.289
NPgN | BSP | NPg Planning Scenario | Total peak demand (MW) | MALTON GRID | 66.058 | 76.545 | 76.648 | 76.987 | 77.531 | 78.8 | 80.611 | 83.101 | 84.603 | 87.576 | 90.149 | 92.811 | 96.105 | 99.205 | 102.533 | 105.764 | 108.74 | 111.739 | 114.58 | 116.996 | 119.211 | 121.441 | 123.505 | 125.453 | 127.242 | 129.119 | 130.862 | 132.617 | 133.159 | 133.492
NPgN | BSP | NPg Planning Scenario | Total peak demand (MW) | MELROSEGATE | 113.651 | 112.841 | 113.022 | 113.69 | 114.94 | 116.441 | 118.544 | 121.347 | 126.053 | 130.784 | 135.624 | 139.948 | 145.2 | 150.469 | 156.349 | 161.997 | 167.002 | 171.765 | 176.338 | 180.153 | 183.524 | 186.74 | 189.931 | 192.588 | 195.236 | 197.703 | 200.187 | 202.621 | 202.953 | 203.051
NPgN | BSP | NPg Planning Scenario | Total peak demand (MW) | NORTH TEES | 115.28 | 115.301 | 115.108 | 115.222 | 115.828 | 116.816 | 118.354 | 120.52 | 124.42 | 128.21 | 132.205 | 135.802 | 140.063 | 144.353 | 148.999 | 153.556 | 157.697 | 161.629 | 165.428 | 168.65 | 171.504 | 174.214 | 176.881 | 179.093 | 181.276 | 183.286 | 185.33 | 187.333 | 187.779 | 188.031
NPgN | BSP | NPg Planning Scenario | Total peak demand (MW) | POTTER HOUSE | 69.84 | 71.869 | 71.815 | 72.054 | 72.65 | 73.484 | 74.745 | 76.509 | 79.978 | 83.107 | 86.417 | 89.444 | 93.057 | 96.739 | 100.756 | 104.584 | 107.996 | 111.262 | 114.406 | 116.956 | 119.245 | 121.429 | 123.603 | 125.375 | 127.146 | 128.801 | 130.468 | 132.105 | 132.071 | 131.926
NPgN | BSP | NPg Planning Scenario | Total peak demand (MW) | RAVENSWORTH | 48.467 | 53.345 | 52.882 | 52.505 | 52.263 | 52.291 | 52.62 | 53.266 | 54.607 | 55.96 | 57.554 | 59.064 | 60.723 | 62.416 | 64.128 | 65.881 | 67.548 | 69.123 | 70.649 | 71.956 | 73.076 | 74.086 | 75.025 | 75.751 | 76.4 | 76.95 | 77.515 | 78.068 | 78.111 | 78.083
NPgN | BSP | NPg Planning Scenario | Total peak demand (MW) | SCARBOROUGH GRID | 75.031 | 74.018 | 74.18 | 74.689 | 75.421 | 76.413 | 77.858 | 79.798 | 82.958 | 86.245 | 89.706 | 92.721 | 96.441 | 100.231 | 104.481 | 108.584 | 112.175 | 115.529 | 118.81 | 121.559 | 123.986 | 126.258 | 128.561 | 130.451 | 132.373 | 134.14 | 135.946 | 137.713 | 137.898 | 137.883
NPgN | BSP | NPg Planning Scenario | Total peak demand (MW) | SEAL SANDS | 23.334 | 44.061 | 43.948 | 43.827 | 43.699 | 43.587 | 43.489 | 43.405 | 43.339 | 43.298 | 43.262 | 43.231 | 43.205 | 43.183 | 43.169 | 43.159 | 43.152 | 43.149 | 43.15 | 43.154 | 43.16 | 43.169 | 43.181 | 43.194 | 43.209 | 43.227 | 43.245 | 43.264 | 43.282 | 43.298
NPgN | BSP | NPg Planning Scenario | Total peak demand (MW) | SPADEADAM 33KV | 1.28 | 1.258 | 1.264 | 1.277 | 1.29 | 1.382 | 1.499 | 1.655 | 1.519 | 1.613 | 1.612 | 1.638 | 1.722 | 1.766 | 1.825 | 1.882 | 1.928 | 1.986 | 2.025 | 2.059 | 2.088 | 2.128 | 2.135 | 2.169 | 2.173 | 2.205 | 2.211 | 2.223 | 2.236 | 2.245
NPgN | BSP | NPg Planning Scenario | Total peak demand (MW) | SPENNYMOOR 132/66KV | 78.074 | 81.155 | 81.35 | 81.987 | 82.858 | 84.499 | 86.953 | 90.278 | 94.373 | 102.6 | 107.527 | 112.255 | 117.647 | 123.029 | 138.384 | 143.965 | 148.915 | 153.702 | 158.258 | 162.055 | 165.402 | 168.528 | 171.548 | 174.032 | 176.43 | 178.652 | 180.865 | 183.043 | 183.157 | 183.086
NPgN | BSP | NPg Planning Scenario | Total peak demand (MW) | TORONTO | 52.98 | 51.497 | 51.309 | 51.324 | 51.534 | 52.387 | 53.681 | 55.507 | 57.023 | 59.392 | 61.517 | 63.601 | 66.24 | 68.787 | 71.522 | 74.172 | 76.614 | 79.014 | 81.32 | 83.222 | 84.95 | 86.611 | 88.139 | 89.492 | 90.717 | 91.97 | 93.126 | 94.279 | 94.322 | 94.239
NPgN | BSP | NPg Planning Scenario | Total peak demand (MW) | WORMALD GREEN 132/33KV | 48.896 | 45.845 | 45.856 | 46.006 | 46.282 | 46.916 | 47.877 | 49.234 | 50.6 | 52.533 | 54.414 | 56.26 | 58.446 | 60.578 | 62.877 | 65.142 | 67.221 | 69.256 | 71.202 | 72.892 | 74.402 | 75.855 | 77.217 | 78.428 | 79.557 | 80.665 | 81.737 | 82.807 | 83.203 | 83.487
NPgY | BSP | NPg Planning Scenario | Total peak demand (MW) | ATTERCLIFFE | 43.073 | 42.148 | 41.818 | 41.577 | 41.477 | 41.662 | 41.899 | 42.486 | 43.347 | 45.042 | 46.259 | 47.534 | 49.01 | 50.565 | 52.093 | 53.644 | 55.184 | 56.693 | 58.192 | 59.385 | 60.491 | 61.578 | 62.635 | 63.529 | 64.398 | 65.246 | 66.073 | 66.912 | 66.998 | 66.998
NPgY | BSP | NPg Planning Scenario | Total peak demand (MW) | BARUGH 132/66KV | 60.444 | 58.778 | 59.349 | 60.293 | 61.689 | 63.452 | 65.761 | 68.682 | 72.03 | 76.844 | 80.912 | 85.018 | 89.605 | 94.1 | 117.33 | 122.241 | 126.607 | 130.979 | 135 | 138.423 | 141.353 | 144.25 | 146.903 | 149.275 | 151.417 | 153.431 | 155.549 | 157.518 | 157.899 | 158.125
NPgY | BSP | NPg Planning Scenario | Total peak demand (MW) | BEESTON ROYDS 132/33KV | 92.783 | 90.717 | 90.003 | 89.529 | 89.359 | 89.985 | 90.745 | 92.201 | 94.22 | 97.866 | 100.665 | 103.553 | 106.772 | 109.946 | 113.248 | 116.619 | 119.883 | 123.154 | 126.277 | 128.888 | 131.165 | 133.415 | 135.473 | 137.237 | 138.838 | 140.354 | 141.883 | 143.381 | 143.541 | 143.541
NPgY | BSP | NPg Planning Scenario | Total peak demand (MW) | BEVERLEY 132/33KV | 80.017 | 77.716 | 78.149 | 79.072 | 80.537 | 82.519 | 85.547 | 89.432 | 93.879 | 98.222 | 103.077 | 107.447 | 112.718 | 118.251 | 124.861 | 130.552 | 135.793 | 140.745 | 145.582 | 149.373 | 152.868 | 156.091 | 159.319 | 161.975 | 164.632 | 167.126 | 169.565 | 171.988 | 172.424 | 172.625
NPgY | BSP | NPg Planning Scenario | Total peak demand (MW) | BINGLEY 132/33KV | 50.514 | 48.81 | 48.914 | 49.328 | 50.049 | 51.294 | 52.812 | 54.722 | 56.919 | 61.223 | 64.179 | 67.306 | 70.729 | 74.096 | 77.948 | 81.67 | 84.894 | 88.163 | 91.109 | 93.626 | 95.74 | 97.87 | 99.779 | 101.491 | 103.007 | 104.431 | 105.947 | 107.339 | 107.418 | 107.405
NPgY | BSP | NPg Planning Scenario | Total peak demand (MW) | BLACKBURN MEADOWS B | 34.344 | 33.797 | 33.526 | 33.322 | 33.187 | 33.258 | 33.504 | 34.003 | 34.684 | 35.813 | 36.849 | 37.881 | 38.899 | 39.921 | 41.053 | 42.18 | 43.133 | 43.994 | 44.758 | 45.419 | 45.924 | 46.358 | 46.708 | 46.966 | 47.146 | 47.27 | 47.392 | 47.511 | 47.489 | 47.464
NPgY | BSP | NPg Planning Scenario | Total peak demand (MW) | BLYTON | 43.734 | 42.969 | 43.944 | 45.197 | 46.62 | 47.898 | 50.848 | 53.923 | 56.97 | 58.416 | 61.637 | 64.009 | 67.084 | 70.09 | 74.696 | 78.093 | 81.245 | 84.152 | 86.96 | 89.138 | 91.129 | 92.813 | 94.529 | 95.862 | 97.18 | 98.278 | 99.431 | 100.469 | 100.726 | 100.835
NPgY | BSP | NPg Planning Scenario | Total peak demand (MW) | BRADFORD | 69.656 | 67.325 | 67.358 | 67.797 | 68.628 | 70.171 | 71.829 | 74.036 | 76.726 | 82.218 | 85.912 | 89.843 | 94.14 | 98.001 | 102.616 | 107.272 | 111.306 | 115.468 | 119.134 | 122.354 | 124.976 | 127.692 | 130.075 | 132.278 | 134.196 | 136.019 | 137.943 | 139.69 | 139.921 | 139.997
NPgY | BSP | NPg Planning Scenario | Total peak demand (MW) | BRAMHAM | 64.753 | 63.438 | 69.227 | 69.849 | 70.845 | 72.232 | 74.868 | 77.91 | 81.214 | 90.817 | 94.464 | 97.503 | 101.168 | 104.918 | 129.736 | 133.75 | 137.399 | 140.767 | 143.995 | 146.555 | 148.826 | 150.79 | 152.715 | 154.218 | 155.657 | 156.891 | 158.123 | 159.301 | 159.592 | 159.741
NPgY | BSP | NPg Planning Scenario | Total peak demand (MW) | BRANSHOLME | 40.734 | 39.956 | 40.051 | 40.339 | 40.814 | 41.582 | 42.395 | 43.565 | 44.979 | 47.248 | 48.974 | 50.676 | 52.7 | 54.896 | 57.289 | 59.459 | 61.37 | 63.215 | 64.988 | 66.383 | 67.625 | 68.798 | 69.917 | 70.837 | 71.721 | 72.557 | 73.372 | 74.176 | 74.095 | 73.957
NPgY | BSP | NPg Planning Scenario | Total peak demand (MW) | BRIGHOUSE 132/33KV | 62.374 | 60.824 | 60.369 | 60.071 | 59.978 | 60.452 | 60.939 | 61.91 | 63.276 | 82.755 | 84.947 | 87.424 | 90.132 | 92.707 | 112.772 | 115.677 | 118.406 | 121.253 | 123.888 | 126.139 | 128.09 | 130.14 | 131.997 | 133.683 | 135.204 | 136.681 | 138.24 | 139.707 | 139.777 | 139.719
NPgY | BSP | NPg Planning Scenario | Total peak demand (MW) | DONCASTER B/THORPE MARSH | 150.68 | 147.267 | 148.696 | 150.906 | 154.19 | 157.247 | 161.987 | 168.625 | 176.627 | 195.071 | 204.048 | 213.138 | 223.079 | 233.919 | 261.027 | 271.931 | 281.698 | 291.183 | 300.188 | 307.587 | 314.124 | 320.204 | 325.999 | 330.945 | 335.538 | 339.822 | 344.194 | 348.385 | 349.22 | 349.736
NPgY | BSP | NPg Planning Scenario | Total peak demand (MW) | DONCASTER CENTRAL | 23.894 | 23.305 | 23.373 | 23.546 | 23.843 | 24.173 | 24.626 | 25.267 | 26.054 | 27.398 | 28.412 | 29.5 | 30.675 | 31.903 | 33.252 | 34.562 | 35.724 | 36.89 | 37.976 | 38.886 | 39.677 | 40.469 | 41.22 | 41.902 | 42.538 | 43.155 | 43.795 | 44.399 | 44.537 | 44.614
NPgY | BSP | NPg Planning Scenario | Total peak demand (MW) | DRIFFIELD/BEVERLEY GROUP | 102.879 | 100.842 | 100.511 | 100.438 | 100.837 | 101.698 | 105.305 | 109.525 | 113.751 | 114.412 | 118.668 | 121.447 | 125.528 | 129.714 | 135.595 | 139.952 | 144.763 | 149.126 | 153.794 | 157.237 | 160.802 | 164.009 | 167.51 | 170.322 | 173.343 | 176.125 | 178.93 | 181.681 | 182.565 | 183.062
NPgY | BSP | NPg Planning Scenario | Total peak demand (MW) | FEATHERSTONE | 74.6 | 72.997 | 73.423 | 74.249 | 75.53 | 77.604 | 80.077 | 83.305 | 87.197 | 92.989 | 97.936 | 102.93 | 108.377 | 113.657 | 119.568 | 125.325 | 130.418 | 135.451 | 140.043 | 144.035 | 147.348 | 150.504 | 153.281 | 155.685 | 157.744 | 159.607 | 161.53 | 163.345 | 163.785 | 164.104
NPgY | BSP | NPg Planning Scenario | Total peak demand (MW) | GIRLINGTON | 48.85 | 47.34 | 47.194 | 47.282 | 47.614 | 48.346 | 49.135 | 50.224 | 51.579 | 54.935 | 56.962 | 59.203 | 61.631 | 63.548 | 66.148 | 68.801 | 71.026 | 73.458 | 75.49 | 77.362 | 78.798 | 80.403 | 81.743 | 83.065 | 84.152 | 85.196 | 86.387 | 87.403 | 87.451 | 87.402
NPgY | BSP | NPg Planning Scenario | Total peak demand (MW) | HALIFAX 132/33KV | 30.087 | 29.361 | 29.397 | 29.592 | 29.931 | 30.508 | 31.155 | 32.017 | 33.07 | 35.059 | 36.488 | 37.993 | 39.643 | 41.079 | 42.85 | 44.671 | 46.245 | 47.87 | 49.28 | 50.531 | 51.528 | 52.547 | 53.417 | 54.228 | 54.914 | 55.551 | 56.217 | 56.787 | 56.839 | 56.823
NPgY | BSP | NPg Planning Scenario | Total peak demand (MW) | HECKMONDWIKE | 40.263 | 38.922 | 38.975 | 39.269 | 39.814 | 40.871 | 41.99 | 43.544 | 45.437 | 49.058 | 51.586 | 54.225 | 57.13 | 60.014 | 63.172 | 66.265 | 68.969 | 71.638 | 74.091 | 76.151 | 77.904 | 79.606 | 81.149 | 82.474 | 83.667 | 84.785 | 85.909 | 87.004 | 87.08 | 87.1
NPgY | BSP | NPg Planning Scenario | Total peak demand (MW) | HOLMFIELD | 56.465 | 54.879 | 54.989 | 55.47 | 56.399 | 58.097 | 59.911 | 62.361 | 65.238 | 71.647 | 75.666 | 80.009 | 84.785 | 89.283 | 94.483 | 99.58 | 103.988 | 108.546 | 112.634 | 116.149 | 119.081 | 122.083 | 124.738 | 127.141 | 129.247 | 131.246 | 133.377 | 135.32 | 135.24 | 135.033
NPgY | BSP | NPg Planning Scenario | Total peak demand (MW) | HULL EAST 132/33KV | 58.124 | 56.619 | 56.762 | 57.182 | 57.906 | 58.94 | 60.621 | 62.821 | 65.351 | 68.526 | 71.589 | 74.531 | 77.931 | 81.422 | 85.427 | 89.088 | 92.432 | 95.67 | 98.754 | 101.267 | 103.496 | 105.6 | 107.604 | 109.299 | 110.89 | 112.365 | 113.868 | 115.306 | 115.521 | 115.607
NPgY | BSP | NPg Planning Scenario | Total peak demand (MW) | HULL SOUTH | 69.396 | 67.249 | 67.381 | 67.88 | 68.692 | 70.099 | 71.531 | 73.608 | 76.231 | 81.601 | 85.193 | 89.024 | 93.332 | 97.323 | 101.964 | 106.586 | 110.642 | 114.777 | 118.499 | 121.671 | 124.322 | 127.06 | 129.525 | 131.748 | 133.745 | 135.664 | 137.656 | 139.518 | 139.601 | 139.52
NPgY | BSP | NPg Planning Scenario | Total peak demand (MW) | HULL WEST | 53.982 | 52.609 | 52.85 | 53.373 | 54.158 | 55.357 | 56.972 | 59.145 | 61.714 | 64.923 | 67.931 | 70.822 | 74.179 | 77.734 | 81.69 | 85.278 | 88.547 | 91.656 | 94.668 | 97.077 | 99.26 | 101.277 | 103.236 | 104.843 | 106.406 | 107.868 | 109.287 | 110.717 | 110.934 | 111.048
NPgY | BSP | NPg Planning Scenario | Total peak demand (MW) | HUMBERSTON | 27.981 | 58.86 | 58.939 | 59.202 | 59.628 | 60.348 | 61.063 | 62.072 | 63.316 | 66.222 | 67.968 | 69.893 | 72.006 | 73.992 | 76.323 | 78.604 | 80.568 | 82.616 | 84.45 | 86.017 | 87.326 | 88.681 | 89.887 | 90.983 | 91.956 | 92.891 | 93.88 | 94.791 | 94.74 | 94.628
NPgY | BSP | NPg Planning Scenario | Total peak demand (MW) | HUNNINGLEY | 37.521 | 36.747 | 36.808 | 36.994 | 37.318 | 37.775 | 38.322 | 39.074 | 40.001 | 41.724 | 42.96 | 44.274 | 45.71 | 47.2 | 48.8 | 50.363 | 51.753 | 53.137 | 54.43 | 55.527 | 56.485 | 57.428 | 58.31 | 59.102 | 59.835 | 60.541 | 61.264 | 61.966 | 62.165 | 62.32
NPgY | BSP | NPg Planning Scenario | Total peak demand (MW) | HUNSHELF | 59.952 | 59.153 | 59.385 | 59.77 | 60.316 | 60.896 | 62.13 | 63.562 | 65.049 | 66.29 | 67.998 | 69.485 | 71.319 | 73.194 | 75.498 | 77.466 | 79.222 | 80.868 | 82.437 | 83.684 | 84.791 | 85.778 | 86.736 | 87.518 | 88.254 | 88.899 | 89.567 | 90.188 | 90.287 | 90.33
NPgY | BSP | NPg Planning Scenario | Total peak demand (MW) | IMMINGHAM | 49.253 | 48.658 | 48.67 | 48.802 | 49.086 | 49.661 | 50.991 | 52.776 | 54.938 | 56.765 | 59.425 | 61.857 | 64.496 | 67.186 | 70.243 | 73.051 | 75.7 | 78.154 | 80.495 | 82.46 | 84.135 | 85.558 | 86.851 | 87.841 | 88.681 | 89.353 | 90.023 | 90.672 | 90.937 | 91.116
NPgY | BSP | NPg Planning Scenario | Total peak demand (MW) | KIRKHAW LANE | 52.681 | 51.823 | 51.568 | 51.414 | 51.456 | 51.736 | 52.348 | 53.268 | 54.455 | 55.955 | 57.445 | 58.912 | 60.536 | 62.209 | 64.091 | 65.861 | 67.638 | 69.418 | 71.161 | 72.622 | 73.958 | 75.263 | 76.525 | 77.643 | 78.705 | 79.723 | 80.773 | 81.791 | 82.156 | 82.409
NPgY | BSP | NPg Planning Scenario | Total peak demand (MW) | KIRKSTALL C 2/5 | 49.972 | 49.198 | 48.738 | 48.343 | 48.009 | 47.81 | 47.66 | 47.615 | 47.691 | 48.173 | 48.447 | 48.753 | 49.131 | 49.397 | 49.81 | 50.254 | 50.706 | 51.232 | 51.713 | 52.121 | 52.445 | 52.83 | 53.182 | 53.529 | 53.843 | 54.159 | 54.502 | 54.799 | 54.807 | 54.727
NPgY | BSP | NPg Planning Scenario | Total peak demand (MW) | KIRKSTALL C/RING ROAD HORSFORTH | 37.046 | 36.335 | 37.52 | 39.297 | 41.677 | 44.86 | 47.994 | 51.796 | 56.135 | 64.63 | 70.232 | 76.13 | 82.584 | 89.199 | 96.381 | 103.256 | 109.073 | 114.764 | 119.983 | 124.297 | 127.964 | 131.359 | 134.435 | 136.994 | 139.319 | 141.461 | 143.493 | 145.446 | 145.338 | 145.135
NPgY | BSP | NPg Planning Scenario | Total peak demand (MW) | LEEDS EAST | 73.773 | 71.963 | 72.194 | 72.83 | 73.869 | 75.559 | 77.372 | 79.745 | 82.605 | 88.447 | 92.373 | 96.522 | 101.033 | 105.414 | 110.358 | 115.172 | 119.32 | 123.476 | 127.234 | 130.433 | 133.092 | 135.688 | 138.012 | 140.04 | 141.831 | 143.505 | 145.213 | 146.83 | 146.935 | 146.925
NPgY | BSP | NPg Planning Scenario | Total peak demand (MW) | LEEDS NORTH | 53.268 | 51.813 | 52.007 | 52.523 | 53.334 | 54.578 | 55.871 | 57.456 | 59.334 | 63.088 | 65.618 | 68.27 | 71.224 | 73.929 | 77.242 | 80.429 | 83.067 | 85.748 | 88.091 | 90.118 | 91.739 | 93.368 | 94.806 | 96.105 | 97.239 | 98.307 | 99.414 | 100.433 | 100.519 | 100.517
NPgY | BSP | NPg Planning Scenario | Total peak demand (MW) | LINDLEY | 68.031 | 65.904 | 66.053 | 66.6 | 67.57 | 69.108 | 71.075 | 73.591 | 76.448 | 81.804 | 85.6 | 89.526 | 93.954 | 98.109 | 103.062 | 107.817 | 111.951 | 116.191 | 120.007 | 123.257 | 125.977 | 128.746 | 131.231 | 133.483 | 135.478 | 137.358 | 139.372 | 141.195 | 141.231 | 141.115
NPgY | BSP | NPg Planning Scenario | Total peak demand (MW) | LOW ROAD | 80.223 | 78.711 | 78.021 | 77.496 | 77.138 | 77.3 | 77.726 | 78.626 | 79.964 | 89.321 | 91.269 | 93.204 | 95.321 | 97.382 | 111.251 | 113.481 | 115.666 | 117.816 | 119.867 | 121.599 | 123.053 | 124.427 | 125.658 | 126.682 | 127.566 | 128.362 | 129.154 | 129.925 | 130.081 | 130.097
NPgY | BSP | NPg Planning Scenario | Total peak demand (MW) | MALLARD WAY | 42.199 | 41.562 | 41.39 | 41.293 | 41.268 | 41.465 | 41.749 | 42.241 | 42.922 | 44.382 | 45.428 | 46.551 | 47.75 | 48.889 | 50.124 | 51.413 | 52.638 | 53.904 | 55.085 | 56.128 | 57.021 | 57.925 | 58.742 | 59.49 | 60.155 | 60.792 | 61.462 | 62.097 | 62.299 | 62.437
NPgY | BSP | NPg Planning Scenario | Total peak demand (MW) | MENSTON | 48.172 | 46.775 | 47.011 | 47.536 | 48.342 | 49.477 | 51.021 | 52.866 | 54.904 | 58.483 | 61.155 | 63.908 | 67.01 | 70.277 | 73.944 | 77.348 | 80.281 | 83.159 | 85.818 | 87.994 | 89.873 | 91.681 | 93.362 | 94.804 | 96.127 | 97.351 | 98.622 | 99.809 | 99.821 | 99.756
NPgY | BSP | NPg Planning Scenario | Total peak demand (MW) | MOSS ROAD | 28.386 | 27.584 | 27.525 | 27.591 | 27.753 | 28.082 | 28.445 | 28.987 | 29.689 | 31.41 | 32.475 | 33.635 | 34.909 | 36.065 | 37.454 | 38.857 | 40.067 | 41.323 | 42.435 | 43.393 | 44.17 | 44.993 | 45.723 | 46.4 | 46.994 | 47.567 | 48.176 | 48.727 | 48.735 | 48.68
NPgY | BSP | NPg Planning Scenario | Total peak demand (MW) | OSGODBY 1/2 | 1.439 | 1.436 | 1.434 | 1.43 | 1.426 | 1.422 | 1.419 | 1.417 | 1.415 | 1.415 | 1.415 | 1.414 | 1.414 | 1.414 | 1.414 | 1.414 | 1.414 | 1.414 | 1.414 | 1.414 | 1.414 | 1.414 | 1.414 | 1.414 | 1.414 | 1.414 | 1.414 | 1.414 | 1.414 | 1.414
NPgY | BSP | NPg Planning Scenario | Total peak demand (MW) | OSGODBY 3/4 | 47.7 | 46.758 | 47.105 | 47.721 | 48.682 | 49.957 | 52.54 | 55.48 | 58.613 | 60.057 | 63.263 | 65.672 | 68.722 | 71.723 | 75.97 | 79.227 | 82.338 | 85.157 | 87.938 | 90.104 | 92.114 | 93.795 | 95.516 | 96.826 | 98.145 | 99.275 | 100.375 | 101.466 | 101.877 | 102.157
NPgY | BSP | NPg Planning Scenario | Total peak demand (MW) | RODLEY | 64.559 | 62.448 | 62.66 | 63.279 | 64.286 | 65.92 | 67.592 | 69.758 | 72.338 | 78.214 | 81.819 | 85.732 | 89.989 | 94.081 | 98.757 | 103.33 | 107.247 | 111.242 | 114.83 | 117.893 | 120.453 | 123.027 | 125.334 | 127.394 | 129.232 | 130.982 | 132.793 | 134.502 | 134.578 | 134.56
NPgY | BSP | NPg Planning Scenario | Total peak demand (MW) | SAINT ANDREWS ROAD 132/33KV | 54.289 | 52.918 | 52.572 | 52.384 | 52.386 | 52.838 | 53.338 | 54.198 | 55.34 | 58.444 | 60.236 | 62.255 | 64.419 | 66.401 | 68.611 | 70.926 | 73.08 | 75.375 | 77.466 | 79.286 | 80.835 | 82.476 | 83.938 | 85.289 | 86.482 | 87.637 | 88.881 | 90.031 | 90.095 | 90.063
NPgY | BSP | NPg Planning Scenario | Total peak demand (MW) | SALTEND 132/33KV | 30.026 | 29.8 | 29.58 | 29.356 | 29.128 | 28.927 | 28.748 | 28.592 | 28.463 | 28.368 | 28.285 | 28.212 | 28.151 | 28.099 | 28.061 | 28.031 | 28.011 | 28 | 27.998 | 28.001 | 28.011 | 28.026 | 28.048 | 28.071 | 28.101 | 28.134 | 28.171 | 28.209 | 28.247 | 28.282
NPgY | BSP | NPg Planning Scenario | Total peak demand (MW) | SANTON | 38.581 | 37.981 | 38.071 | 38.328 | 38.714 | 39.276 | 40.137 | 41.193 | 42.403 | 43.826 | 45.356 | 46.813 | 48.379 | 49.923 | 51.799 | 53.566 | 54.965 | 56.277 | 57.431 | 58.422 | 59.212 | 59.865 | 60.393 | 60.797 | 61.092 | 61.291 | 61.476 | 61.641 | 61.701 | 61.748
NPgY | BSP | NPg Planning Scenario | Total peak demand (MW) | SCUNTHORPE NORTH | 99.409 | 98.63 | 98.285 | 98.012 | 97.834 | 97.997 | 98.51 | 99.399 | 100.658 | 102.405 | 104.217 | 106.041 | 107.954 | 109.937 | 111.966 | 114.023 | 116.044 | 118.02 | 119.934 | 121.586 | 123.016 | 124.353 | 125.585 | 126.641 | 127.584 | 128.449 | 129.322 | 130.173 | 130.586 | 130.874
NPgY | BSP | NPg Planning Scenario | Total peak demand (MW) | SCUNTHORPE SOUTH | 29.534 | 28.736 | 28.646 | 28.658 | 28.815 | 29.216 | 29.688 | 30.403 | 31.279 | 32.868 | 33.961 | 35.089 | 36.367 | 37.837 | 39.29 | 40.66 | 41.989 | 43.271 | 44.568 | 45.582 | 46.568 | 47.511 | 48.458 | 49.25 | 50.053 | 50.838 | 51.601 | 52.391 | 52.513 | 52.592
NPgY | BSP | NPg Planning Scenario | Total peak demand (MW) | SILSDEN | 79.431 | 77.083 | 77.32 | 78.059 | 79.307 | 81.08 | 84.338 | 88.071 | 91.848 | 96.361 | 101.03 | 105.176 | 110.296 | 115.408 | 121.591 | 127.06 | 131.939 | 136.552 | 140.927 | 144.395 | 147.451 | 150.315 | 153.076 | 155.39 | 157.579 | 159.553 | 161.59 | 163.477 | 163.617 | 163.53
NPgY | BSP | NPg Planning Scenario | Total peak demand (MW) | SOWERBY BRIDGE 132/33KV | 63.788 | 61.776 | 61.808 | 62.171 | 62.826 | 63.896 | 65.881 | 68.187 | 70.514 | 74.305 | 77.492 | 80.513 | 84.11 | 87.469 | 91.533 | 95.366 | 98.791 | 102.172 | 105.273 | 107.855 | 110.059 | 112.202 | 114.155 | 115.872 | 117.403 | 118.782 | 120.256 | 121.563 | 121.613 | 121.529
NPgY | BSP | NPg Planning Scenario | Total peak demand (MW) | STAYGATE | 69.807 | 67.905 | 67.583 | 67.535 | 67.784 | 68.664 | 69.694 | 71.278 | 73.327 | 77.516 | 80.434 | 83.52 | 86.888 | 90.052 | 93.632 | 97.231 | 100.458 | 103.746 | 106.732 | 109.307 | 111.445 | 113.6 | 115.511 | 117.214 | 118.699 | 120.097 | 121.56 | 122.927 | 123.05 | 123.045
NPgY | BSP | NPg Planning Scenario | Total peak demand (MW) | THORNHILL 132KV | 78.452 | 76.3 | 76.438 | 77.016 | 78.057 | 79.827 | 81.944 | 84.759 | 88.114 | 94.051 | 98.487 | 103.03 | 108.082 | 113.09 | 118.756 | 124.204 | 128.953 | 133.641 | 137.941 | 141.538 | 144.577 | 147.546 | 150.255 | 152.608 | 154.73 | 156.715 | 158.739 | 160.659 | 160.819 | 160.82
NPgY | BSP | NPg Planning Scenario | Total peak demand (MW) | WAKEFIELD MONCKTON ROAD | 46.365 | 45.506 | 45.363 | 45.344 | 45.488 | 45.938 | 46.474 | 47.294 | 48.361 | 50.426 | 51.907 | 53.474 | 55.178 | 56.894 | 58.669 | 60.482 | 62.243 | 64.035 | 65.759 | 67.23 | 68.546 | 69.878 | 71.133 | 72.276 | 73.345 | 74.39 | 75.461 | 76.506 | 76.846 | 77.082
NPgY | BSP | NPg Planning Scenario | Total peak demand (MW) | WAKEFIELD NORTH | 66.381 | 64.592 | 65.004 | 65.804 | 66.975 | 68.818 | 70.718 | 73.284 | 76.398 | 81.81 | 85.786 | 89.877 | 94.422 | 98.98 | 103.937 | 108.725 | 112.961 | 117.142 | 121.033 | 124.303 | 127.115 | 129.824 | 132.304 | 134.436 | 136.383 | 138.219 | 140.046 | 141.849 | 142.126 | 142.3
NPgY | BSP | NPg Planning Scenario | Total peak demand (MW) | WEST MELTON | 75.458 | 73.264 | 74.565 | 76.456 | 79.175 | 82.153 | 85.697 | 90.385 | 95.92 | 104.65 | 111.351 | 118.439 | 126.141 | 134.234 | 142.873 | 151.159 | 158.499 | 165.804 | 172.624 | 178.317 | 183.294 | 188.136 | 192.649 | 196.621 | 200.274 | 203.752 | 207.329 | 210.725 | 211.214 | 211.472
NPgY | BSP | NPg Planning Scenario | Total peak demand (MW) | WHINMOOR | 58.366 | 56.495 | 56.81 | 57.524 | 58.681 | 60.479 | 62.371 | 64.807 | 67.656 | 73.786 | 77.649 | 81.789 | 86.317 | 91.109 | 96.151 | 100.987 | 105.219 | 109.376 | 113.273 | 116.462 | 119.271 | 121.962 | 124.483 | 126.627 | 128.633 | 130.54 | 132.432 | 134.3 | 134.386 | 134.392
NPgY | BSP | NPg Planning Scenario | Total peak demand (MW) | WOLD NEWTON | 46.657 | 45.892 | 47.005 | 48.382 | 49.795 | 50.932 | 54.468 | 57.928 | 61.11 | 61.063 | 64.163 | 65.773 | 68.431 | 71.037 | 75.911 | 78.919 | 81.944 | 84.525 | 87.219 | 89.072 | 90.984 | 92.446 | 94.178 | 95.392 | 96.795 | 97.936 | 99.07 | 100.139 | 100.489 | 100.629
NPgY | BSP | NPg Planning Scenario | Total peak demand (MW) | YARBOROUGH ROAD 132/33KV | 54.731 | 52.983 | 52.918 | 53.145 | 53.657 | 54.664 | 55.97 | 57.804 | 60.041 | 63.29 | 65.989 | 68.655 | 71.734 | 75.066 | 78.788 | 82.149 | 85.192 | 88.127 | 90.959 | 93.188 | 95.205 | 97.102 | 98.942 | 100.456 | 101.93 | 103.319 | 104.678 | 106.029 | 106.041 | 105.944
NPgN | BSP | NG FES - Consumer Transformation | Peak utilisation (percent - whole number) | ANNFIELD | 61.7 | 60.4 | 59.3 | 59.1 | 59.2 | 60.1 | 61.1 | 62.5 | 64.7 | 67.2 | 70.6 | 74.3 | 78 | 81.6 | 85 | 88.5 | 91.3 | 93.8 | 96.2 | 98.4 | 100.2 | 101.4 | 102 | 102.4 | 102.6 | 102.7 | 102.7 | 102.8 | 102.7 | 102.4
NPgN | BSP | NG FES - Consumer Transformation | Peak utilisation (percent - whole number) | BARRACK ROAD | 59.6 | 60.4 | 59.8 | 59.3 | 59 | 58.8 | 58.7 | 58.6 | 58.7 | 58.8 | 59.6 | 60.4 | 61.2 | 61.9 | 62.7 | 63.5 | 64.2 | 64.9 | 65.5 | 66 | 66.5 | 66.9 | 67.1 | 67.3 | 67.4 | 67.5 | 67.6 | 67.8 | 67.9 | 68
NPgN | BSP | NG FES - Consumer Transformation | Peak utilisation (percent - whole number) | BLUCHER | 46.2 | 45.2 | 44.5 | 44.5 | 44.8 | 45.5 | 46.5 | 47.7 | 49.6 | 51.9 | 54.7 | 57.8 | 60.8 | 63.8 | 66.7 | 69.6 | 72.1 | 74.3 | 76.5 | 78.5 | 80.2 | 81.3 | 82 | 82.5 | 82.8 | 83.1 | 83.4 | 83.6 | 83.7 | 83.5
NPgN | BSP | NG FES - Consumer Transformation | Peak utilisation (percent - whole number) | BOWESFIELD | 65.2 | 62.9 | 62.1 | 62.2 | 62.7 | 64.2 | 65.9 | 68.1 | 71.3 | 75 | 79.7 | 84.9 | 90.1 | 95 | 99.8 | 104.4 | 108.3 | 111.8 | 115.2 | 118.2 | 120.7 | 122.5 | 123.5 | 124.1 | 124.6 | 124.9 | 125.1 | 125.3 | 125.4 | 125.2
NPgN | BSP | NG FES - Consumer Transformation | Peak utilisation (percent - whole number) | CHIRTON GRANGE | 67.2 | 63.9 | 63.1 | 63.2 | 63.7 | 65.1 | 66.7 | 68.7 | 71.9 | 75.6 | 80.6 | 86.1 | 91.5 | 96.7 | 101.8 | 106.8 | 110.9 | 114.5 | 117.9 | 120.9 | 123.4 | 125.1 | 126.3 | 127 | 127.5 | 127.8 | 128.2 | 128.4 | 128.5 | 128.3
NPgN | BSP | NG FES - Consumer Transformation | Peak utilisation (percent - whole number) | COALBURNS | 78.7 | 120.1 | 119.6 | 119.3 | 119.1 | 119 | 118.9 | 118.9 | 118.9 | 119 | 119.6 | 120.4 | 121.1 | 121.9 | 122.7 | 123.5 | 124.2 | 124.9 | 125.5 | 126.2 | 126.8 | 127.2 | 127.5 | 127.7 | 127.8 | 127.9 | 128.1 | 128.2 | 128.4 | 128.5
NPgN | BSP | NG FES - Consumer Transformation | Peak utilisation (percent - whole number) | DARLINGTON CENTRAL | 55.2 | 81.8 | 81.1 | 81 | 81.2 | 82.2 | 83.2 | 84.7 | 86.8 | 89.3 | 92.7 | 96.5 | 100.3 | 103.8 | 107.3 | 110.5 | 113.2 | 115.5 | 117.6 | 119.5 | 121 | 122 | 122.4 | 122.6 | 122.6 | 122.5 | 122.4 | 122.2 | 122 | 121.5
NPgN | BSP | NG FES - Consumer Transformation | Peak utilisation (percent - whole number) | DARLINGTON NORTH | 60.7 | 62.3 | 61.5 | 61.3 | 61.4 | 62.3 | 63.2 | 64.5 | 66.4 | 68.6 | 71.8 | 75.3 | 78.8 | 82 | 85.2 | 88.1 | 90.5 | 92.6 | 94.6 | 96.3 | 97.7 | 98.5 | 98.9 | 99 | 99 | 98.9 | 98.7 | 98.5 | 98.3 | 97.8
NPgN | BSP | NG FES - Consumer Transformation | Peak utilisation (percent - whole number) | DUNSTON | 45 | 45 | 44.3 | 44 | 43.8 | 44 | 44.2 | 44.6 | 45.3 | 46.2 | 47.6 | 49.2 | 50.8 | 52.3 | 53.9 | 55.7 | 57.2 | 58.7 | 60.2 | 61.6 | 62.8 | 63.7 | 64.2 | 64.5 | 64.7 | 64.9 | 65 | 65.1 | 65.2 | 65.2
NPgN | BSP | NG FES - Consumer Transformation | Peak utilisation (percent - whole number) | FLATWORTH | 41.7 | 151.8 | 151.2 | 151.1 | 151 | 151.2 | 151.5 | 151.9 | 152.6 | 153.5 | 154.9 | 156.5 | 158.1 | 159.7 | 161.4 | 163.2 | 164.8 | 166.4 | 167.9 | 169.4 | 170.7 | 171.7 | 172.3 | 172.7 | 173 | 173.2 | 173.5 | 173.7 | 173.9 | 174
NPgN | BSP | NG FES - Consumer Transformation | Peak utilisation (percent - whole number) | GOSFORTH | 61.9 | 60.1 | 59.3 | 59.2 | 59.3 | 59.8 | 60.5 | 61.5 | 63 | 64.8 | 67.3 | 70 | 72.7 | 75.2 | 77.8 | 80.3 | 82.5 | 84.4 | 86.2 | 87.9 | 89.3 | 90.3 | 90.9 | 91.4 | 91.7 | 91.9 | 92.1 | 92.3 | 92.4 | 92.4
NPgN | BSP | NG FES - Consumer Transformation | Peak utilisation (percent - whole number) | HARROGATE 132/33KV | 30.6 | 31 | 31.1 | 31.4 | 32 | 33 | 34 | 35.1 | 36.8 | 38.7 | 41.1 | 43.8 | 46.6 | 49.1 | 51.5 | 53.8 | 55.7 | 57.2 | 58.6 | 59.9 | 60.8 | 61.5 | 61.9 | 62.2 | 62.4 | 62.6 | 62.7 | 62.8 | 62.8 | 62.7
NPgN | BSP | NG FES - Consumer Transformation | Peak utilisation (percent - whole number) | HUSTHWAITE | 73.5 | 73 | 72.6 | 72.5 | 72.4 | 72.6 | 73 | 73.4 | 74 | 74.8 | 76.4 | 78.1 | 79.8 | 81.4 | 83 | 84.6 | 86 | 87.4 | 88.8 | 90.1 | 91.3 | 92.3 | 93 | 93.5 | 94 | 94.4 | 94.9 | 95.3 | 95.8 | 96.1
NPgN | BSP | NG FES - Consumer Transformation | Peak utilisation (percent - whole number) | LEEMING BAR_SKEEBY | 62 | 61.5 | 61.2 | 61.4 | 61.8 | 63.1 | 64.5 | 66.3 | 68.6 | 71.2 | 74.9 | 78.7 | 82.7 | 86.3 | 89.8 | 93.2 | 95.9 | 98.3 | 100.6 | 102.7 | 104.4 | 105.7 | 106.6 | 107.1 | 107.6 | 108 | 108.4 | 108.8 | 109.1 | 109.2
NPgN | BSP | NG FES - Consumer Transformation | Peak utilisation (percent - whole number) | LINTON | 59.4 | 60 | 59.4 | 59.4 | 59.5 | 60.3 | 61.4 | 63 | 64.8 | 67 | 70.1 | 73.3 | 76.5 | 79.3 | 81.8 | 84.5 | 86.6 | 88.7 | 91 | 93.2 | 95.1 | 96.5 | 97.5 | 98.2 | 98.7 | 99.2 | 99.7 | 100.2 | 100.7 | 100.9
NPgN | BSP | NG FES - Consumer Transformation | Peak utilisation (percent - whole number) | MALTON GRID | 80.9 | 92.9 | 92.4 | 92.6 | 93.1 | 94.5 | 96.1 | 98.2 | 100.9 | 104 | 108.4 | 113.1 | 117.8 | 122.2 | 126.4 | 130.6 | 134.1 | 137.2 | 140.2 | 143 | 145.4 | 147.1 | 148.3 | 149.2 | 150 | 150.6 | 151.2 | 151.8 | 152.4 | 152.6
NPgN | BSP | NG FES - Consumer Transformation | Peak utilisation (percent - whole number) | MELROSEGATE | 63.4 | 61.6 | 60.7 | 60.6 | 60.9 | 61.8 | 62.9 | 64.3 | 66.3 | 68.7 | 72 | 75.6 | 79.1 | 82.5 | 85.8 | 88.9 | 91.4 | 93.5 | 95.4 | 97.1 | 98.4 | 99.2 | 99.7 | 99.9 | 100 | 100 | 100 | 99.9 | 99.8 | 99.4
NPgN | BSP | NG FES - Consumer Transformation | Peak utilisation (percent - whole number) | NORTH TEES | 76.7 | 75.9 | 75.2 | 75.1 | 75.2 | 75.9 | 76.7 | 77.9 | 79.5 | 81.5 | 84.2 | 87.2 | 90.3 | 93.3 | 96.3 | 99.4 | 102 | 104.5 | 106.7 | 108.9 | 110.7 | 112 | 112.7 | 113.1 | 113.4 | 113.5 | 113.7 | 113.9 | 114 | 113.9
NPgN | BSP | NG FES - Consumer Transformation | Peak utilisation (percent - whole number) | POTTER HOUSE | 72.7 | 73.4 | 72.3 | 72.1 | 72.3 | 73.3 | 74.5 | 76.1 | 78.6 | 81.6 | 85.8 | 90.3 | 94.8 | 99.1 | 103.3 | 107.2 | 110.5 | 113.2 | 115.8 | 118.1 | 119.9 | 121 | 121.7 | 122 | 122.2 | 122.1 | 122.1 | 122 | 121.8 | 121.3
NPgN | BSP | NG FES - Consumer Transformation | Peak utilisation (percent - whole number) | RAVENSWORTH | 53.9 | 59 | 58.2 | 57.7 | 57.2 | 56.9 | 56.8 | 56.7 | 56.8 | 57.1 | 58.1 | 59.2 | 60.5 | 61.9 | 63.5 | 65.4 | 67.3 | 69.3 | 71.4 | 73.5 | 75.4 | 76.7 | 77.2 | 77.3 | 77.3 | 77.2 | 77.1 | 77.1 | 77 | 76.8
NPgN | BSP | NG FES - Consumer Transformation | Peak utilisation (percent - whole number) | SCARBOROUGH GRID | 75.3 | 72.7 | 71.8 | 71.8 | 72.2 | 73.6 | 75 | 76.9 | 79.6 | 82.7 | 87.1 | 91.9 | 96.7 | 101.2 | 105.6 | 109.8 | 113.2 | 116 | 118.6 | 120.8 | 122.5 | 123.7 | 124.4 | 124.8 | 125.1 | 125.2 | 125.3 | 125.4 | 125.3 | 125.1
NPgN | BSP | NG FES - Consumer Transformation | Peak utilisation (percent - whole number) | SEAL SANDS | 20.9 | 39.4 | 39.4 | 39.3 | 39.2 | 39.2 | 39.1 | 39 | 39 | 38.9 | 38.9 | 39 | 39 | 39 | 39.1 | 39.1 | 39.2 | 39.2 | 39.2 | 39.3 | 39.3 | 39.3 | 39.4 | 39.4 | 39.5 | 39.5 | 39.5 | 39.6 | 39.6 | 39.7
NPgN | BSP | NG FES - Consumer Transformation | Peak utilisation (percent - whole number) | SPADEADAM 33KV | 32.2 | 31.2 | 31 | 31.2 | 31.7 | 32.8 | 34.1 | 35.9 | 37.7 | 39.7 | 42.5 | 45.2 | 48 | 50.2 | 52 | 53.6 | 54.4 | 55 | 55.5 | 55.9 | 56.1 | 56.3 | 56.5 | 56.6 | 56.8 | 56.9 | 57.1 | 57.2 | 57.3 | 57.4
NPgN | BSP | NG FES - Consumer Transformation | Peak utilisation (percent - whole number) | SPENNYMOOR 132/66KV | 41.7 | 42.3 | 41.7 | 41.7 | 42 | 42.9 | 44 | 45.4 | 47.3 | 51.4 | 54.4 | 57.6 | 60.9 | 64 | 72.1 | 75.1 | 77.5 | 79.7 | 81.7 | 83.5 | 85.1 | 86 | 86.5 | 86.8 | 86.9 | 86.9 | 86.9 | 86.9 | 86.8 | 86.5
NPgN | BSP | NG FES - Consumer Transformation | Peak utilisation (percent - whole number) | TORONTO | 49.2 | 46.9 | 46.1 | 45.9 | 45.9 | 46.4 | 47.1 | 48.1 | 49.5 | 51.2 | 53.6 | 56.2 | 58.8 | 61.3 | 63.8 | 66.3 | 68.3 | 70.1 | 71.8 | 73.4 | 74.8 | 75.7 | 76.2 | 76.4 | 76.6 | 76.6 | 76.7 | 76.7 | 76.7 | 76.4
NPgN | BSP | NG FES - Consumer Transformation | Peak utilisation (percent - whole number) | WORMALD GREEN 132/33KV | 68.1 | 63.3 | 62.8 | 62.9 | 63.2 | 64 | 64.9 | 66.1 | 67.6 | 69.5 | 72.4 | 75.5 | 78.8 | 82 | 85.3 | 88.6 | 91.6 | 94.4 | 97.2 | 99.8 | 102.2 | 104 | 105.1 | 105.8 | 106.4 | 106.9 | 107.4 | 107.9 | 108.4 | 108.7
NPgY | BSP | NG FES - Consumer Transformation | Peak utilisation (percent - whole number) | ATTERCLIFFE | 62.6 | 60.7 | 59.8 | 59.3 | 58.8 | 58.7 | 58.8 | 59.1 | 59.8 | 60.6 | 62.4 | 64.3 | 66.2 | 68 | 70 | 72.2 | 74.1 | 75.8 | 77.5 | 79.2 | 80.5 | 81.4 | 82 | 82.2 | 82.4 | 82.5 | 82.6 | 82.6 | 82.6 | 80.9
NPgY | BSP | NG FES - Consumer Transformation | Peak utilisation (percent - whole number) | BARUGH 132/66KV | 62 | 58.9 | 58.3 | 58.6 | 59.2 | 60.6 | 62.6 | 65.2 | 68.7 | 72.8 | 78.1 | 83.8 | 89.4 | 94.6 | 118.2 | 123.1 | 127.1 | 130.6 | 133.7 | 136.7 | 139 | 140.6 | 141.6 | 142.2 | 142.6 | 143 | 143.3 | 143.5 | 143.6 | 141.3
NPgY | BSP | NG FES - Consumer Transformation | Peak utilisation (percent - whole number) | BEESTON ROYDS 132/33KV | 40.8 | 39.4 | 38.8 | 38.5 | 38.2 | 38.1 | 38.2 | 38.4 | 38.8 | 39.4 | 40.5 | 41.6 | 42.8 | 44 | 45.2 | 46.5 | 47.7 | 48.9 | 50 | 51.1 | 52 | 52.6 | 52.9 | 53 | 53.1 | 53.1 | 53.1 | 53.1 | 53 | 51.3
NPgY | BSP | NG FES - Consumer Transformation | Peak utilisation (percent - whole number) | BEVERLEY 132/33KV | 77.2 | 73.5 | 72.7 | 73.1 | 73.8 | 75.5 | 77.9 | 81 | 85.2 | 89.9 | 96.5 | 103.3 | 110.1 | 116.4 | 122.3 | 127.9 | 132.4 | 136.2 | 139.4 | 142.6 | 145 | 146.7 | 147.7 | 148.4 | 148.8 | 149.2 | 149.5 | 149.7 | 149.7 | 148.5
NPgY | BSP | NG FES - Consumer Transformation | Peak utilisation (percent - whole number) | BINGLEY 132/33KV | 43.3 | 40.7 | 39.9 | 39.9 | 40.1 | 40.8 | 41.9 | 43.3 | 45.4 | 47.8 | 51.2 | 54.7 | 58.2 | 61.5 | 64.6 | 67.7 | 70.1 | 72.2 | 74 | 75.8 | 77.1 | 78 | 78.5 | 78.7 | 78.8 | 78.9 | 78.9 | 78.9 | 78.8 | 77.6
NPgY | BSP | NG FES - Consumer Transformation | Peak utilisation (percent - whole number) | BLACKBURN MEADOWS B | 44.1 | 43.2 | 42.7 | 42.3 | 41.9 | 41.6 | 41.4 | 41.3 | 41.3 | 41.4 | 42 | 42.7 | 43.5 | 44.3 | 45.2 | 46.2 | 47.1 | 47.9 | 48.8 | 49.6 | 50.3 | 50.8 | 51 | 51.1 | 51.1 | 51 | 51 | 51 | 51 | 48.6
NPgY | BSP | NG FES - Consumer Transformation | Peak utilisation (percent - whole number) | BLYTON | 56.6 | 54.7 | 54.7 | 55.5 | 56.5 | 58.2 | 60.5 | 63.5 | 67.2 | 71.4 | 77.1 | 83 | 88.7 | 94 | 98.9 | 103.2 | 106.6 | 109.4 | 111.9 | 114.3 | 116.1 | 117.2 | 118 | 118.4 | 118.6 | 118.8 | 118.9 | 119 | 118.9 | 116.7
NPgY | BSP | NG FES - Consumer Transformation | Peak utilisation (percent - whole number) | BRADFORD | 59.7 | 56.1 | 55.1 | 54.9 | 55.1 | 56 | 57.3 | 59.1 | 61.6 | 64.6 | 68.8 | 73.1 | 77.5 | 81.7 | 85.8 | 89.6 | 92.8 | 95.5 | 97.8 | 100 | 101.6 | 102.6 | 103.2 | 103.4 | 103.6 | 103.8 | 103.9 | 103.9 | 103.7 | 101.3
NPgY | BSP | NG FES - Consumer Transformation | Peak utilisation (percent - whole number) | BRAMHAM | 55.6 | 53.8 | 58 | 58.2 | 58.6 | 59.5 | 60.9 | 62.9 | 65.3 | 74.3 | 78.3 | 82.4 | 86.6 | 90.5 | 111.1 | 114.5 | 117.2 | 119.5 | 121.5 | 123.4 | 124.9 | 125.8 | 126.4 | 126.6 | 126.8 | 126.9 | 126.9 | 126.9 | 126.8 | 124.2
NPgY | BSP | NG FES - Consumer Transformation | Peak utilisation (percent - whole number) | BRANSHOLME | 35 | 34 | 33.8 | 33.8 | 34 | 34.4 | 35.1 | 36.1 | 37.4 | 39 | 41.3 | 43.8 | 46.2 | 48.4 | 50.5 | 52.4 | 53.9 | 55.2 | 56.2 | 57.3 | 58 | 58.5 | 58.7 | 58.8 | 58.8 | 58.8 | 58.8 | 58.7 | 58.5 | 58.2
NPgY | BSP | NG FES - Consumer Transformation | Peak utilisation (percent - whole number) | BRIGHOUSE 132/33KV | 53.4 | 51.4 | 50.5 | 50.1 | 49.7 | 49.7 | 49.9 | 50.2 | 51 | 65.5 | 67.4 | 69.5 | 71.5 | 73.5 | 90.4 | 92.6 | 94.6 | 96.5 | 98.3 | 100.1 | 101.6 | 102.6 | 103.2 | 103.5 | 103.7 | 103.8 | 103.9 | 104 | 103.9 | 102.3
NPgY | BSP | NG FES - Consumer Transformation | Peak utilisation (percent - whole number) | DONCASTER B/THORPE MARSH | 68 | 65.4 | 65 | 65.3 | 66 | 67.3 | 69.1 | 71.5 | 74.6 | 82.6 | 87.7 | 93 | 98.4 | 103.4 | 115.2 | 119.9 | 123.8 | 127.3 | 130.4 | 133.4 | 135.8 | 137.4 | 138.5 | 139.1 | 139.5 | 139.8 | 140.1 | 140.3 | 140.4 | 137.6
NPgY | BSP | NG FES - Consumer Transformation | Peak utilisation (percent - whole number) | DONCASTER CENTRAL | 20.5 | 19.7 | 19.5 | 19.5 | 19.6 | 19.9 | 20.3 | 20.8 | 21.6 | 22.4 | 23.7 | 25 | 26.3 | 27.5 | 28.7 | 29.9 | 30.8 | 31.6 | 32.3 | 33 | 33.5 | 33.8 | 34.1 | 34.3 | 34.4 | 34.5 | 34.6 | 34.7 | 34.8 | 34.6
NPgY | BSP | NG FES - Consumer Transformation | Peak utilisation (percent - whole number) | DRIFFIELD/BEVERLEY GROUP | 70.3 | 68.3 | 67.7 | 67.5 | 67.5 | 68 | 68.8 | 69.9 | 71.4 | 73.2 | 76.3 | 79.3 | 82.4 | 85.3 | 88.1 | 91.1 | 93.6 | 96 | 98.3 | 100.7 | 102.8 | 104.4 | 105.5 | 106.3 | 107 | 107.6 | 108.2 | 108.8 | 109.3 | 108
NPgY | BSP | NG FES - Consumer Transformation | Peak utilisation (percent - whole number) | FEATHERSTONE | 64 | 61.5 | 61 | 61.2 | 61.8 | 62.9 | 64.6 | 66.8 | 69.7 | 73.1 | 77.6 | 82.5 | 87.4 | 92.1 | 96.8 | 101.3 | 105.3 | 108.8 | 112.1 | 115.3 | 117.8 | 119.4 | 120.5 | 121 | 121.3 | 121.6 | 121.8 | 122 | 122 | 116.8
NPgY | BSP | NG FES - Consumer Transformation | Peak utilisation (percent - whole number) | GIRLINGTON | 41.8 | 39.7 | 39 | 38.8 | 38.8 | 39.2 | 39.9 | 40.8 | 42.3 | 44 | 46.5 | 49.1 | 51.7 | 54.1 | 56.5 | 58.7 | 60.5 | 61.9 | 63.2 | 64.3 | 65.2 | 65.7 | 66 | 66.2 | 66.2 | 66.3 | 66.3 | 66.2 | 66.1 | 65.6
NPgY | BSP | NG FES - Consumer Transformation | Peak utilisation (percent - whole number) | HALIFAX 132/33KV | 41.9 | 40.1 | 39.6 | 39.5 | 39.6 | 40.1 | 40.9 | 42 | 43.5 | 45.4 | 48.1 | 50.9 | 53.8 | 56.7 | 59.4 | 62 | 64.2 | 66.1 | 67.8 | 69.3 | 70.3 | 70.8 | 71.1 | 71.2 | 71.4 | 71.6 | 71.6 | 71.6 | 71.5 | 68
NPgY | BSP | NG FES - Consumer Transformation | Peak utilisation (percent - whole number) | HECKMONDWIKE | 68.5 | 64.4 | 63.3 | 63.2 | 63.4 | 64.5 | 66.1 | 68.2 | 71.4 | 75.2 | 80.3 | 85.8 | 91.3 | 96.5 | 101.6 | 106.5 | 110.5 | 114 | 117.1 | 120.1 | 122.4 | 123.8 | 124.6 | 124.9 | 125.1 | 125.1 | 125.1 | 125 | 124.7 | 121.7
NPgY | BSP | NG FES - Consumer Transformation | Peak utilisation (percent - whole number) | HOLMFIELD | 48.4 | 46.1 | 45.5 | 45.5 | 45.9 | 46.8 | 48.2 | 50.1 | 52.9 | 56.2 | 60.7 | 65.5 | 70.3 | 74.7 | 79.1 | 83.2 | 86.7 | 89.6 | 92.3 | 94.8 | 96.8 | 98 | 98.8 | 99.1 | 99.2 | 99.3 | 99.3 | 99.3 | 99 | 97.7
NPgY | BSP | NG FES - Consumer Transformation | Peak utilisation (percent - whole number) | HULL EAST 132/33KV | 49.9 | 47.8 | 47.3 | 47.3 | 47.6 | 48.3 | 49.3 | 50.8 | 52.7 | 55 | 58.3 | 61.7 | 65.2 | 68.4 | 71.6 | 74.7 | 77.2 | 79.5 | 81.5 | 83.4 | 85 | 86 | 86.6 | 87 | 87.2 | 87.4 | 87.6 | 87.7 | 87.7 | 85.9
NPgY | BSP | NG FES - Consumer Transformation | Peak utilisation (percent - whole number) | HULL SOUTH | 59.6 | 56.5 | 55.6 | 55.6 | 55.9 | 56.8 | 58.1 | 59.8 | 62.4 | 65.5 | 69.7 | 74.2 | 78.7 | 82.9 | 87 | 91 | 94.2 | 97 | 99.3 | 101.5 | 103.2 | 104.3 | 104.9 | 105.2 | 105.4 | 105.5 | 105.6 | 105.6 | 105.4 | 104.1
NPgY | BSP | NG FES - Consumer Transformation | Peak utilisation (percent - whole number) | HULL WEST | 46.4 | 44.4 | 44 | 44.1 | 44.5 | 45.3 | 46.4 | 47.9 | 49.9 | 52.2 | 55.5 | 59.1 | 62.6 | 65.8 | 69 | 72.1 | 74.6 | 76.8 | 78.8 | 80.7 | 82.2 | 83.2 | 83.9 | 84.2 | 84.5 | 84.7 | 84.9 | 85 | 85 | 83.6
NPgY | BSP | NG FES - Consumer Transformation | Peak utilisation (percent - whole number) | HUMBERSTON | 24 | 49.9 | 49.6 | 49.6 | 49.8 | 50.2 | 50.9 | 51.8 | 53.1 | 54.7 | 56.8 | 59.1 | 61.3 | 63.4 | 65.4 | 67.3 | 68.9 | 70.2 | 71.4 | 72.5 | 73.4 | 74 | 74.3 | 74.4 | 74.5 | 74.6 | 74.6 | 74.6 | 74.5 | 74.2
NPgY | BSP | NG FES - Consumer Transformation | Peak utilisation (percent - whole number) | HUNNINGLEY | 32.2 | 31.1 | 30.8 | 30.7 | 30.8 | 31.1 | 31.5 | 32.1 | 33 | 34 | 35.4 | 37 | 38.5 | 40 | 41.4 | 42.8 | 43.9 | 44.9 | 45.8 | 46.6 | 47.3 | 47.8 | 48.1 | 48.4 | 48.6 | 48.7 | 48.9 | 49 | 49.2 | 48.7
NPgY | BSP | NG FES - Consumer Transformation | Peak utilisation (percent - whole number) | HUNSHELF | 38.6 | 37.7 | 37.5 | 37.6 | 37.8 | 38.3 | 38.8 | 39.6 | 40.6 | 41.7 | 43.3 | 44.9 | 46.5 | 48 | 49.4 | 50.6 | 51.6 | 52.4 | 53.1 | 53.8 | 54.3 | 54.6 | 54.8 | 54.8 | 54.9 | 54.9 | 54.9 | 54.9 | 54.8 | 54.3
NPgY | BSP | NG FES - Consumer Transformation | Peak utilisation (percent - whole number) | IMMINGHAM | 42.2 | 41.5 | 41.2 | 41.2 | 41.2 | 41.5 | 41.9 | 42.4 | 43.1 | 44 | 45.4 | 47 | 48.6 | 50.3 | 52.2 | 54.1 | 55.9 | 57.7 | 59.5 | 61.3 | 62.8 | 63.7 | 64.3 | 64.5 | 64.6 | 64.6 | 64.7 | 64.8 | 64.8 | 60
NPgY | BSP | NG FES - Consumer Transformation | Peak utilisation (percent - whole number) | KIRKHAW LANE | 45.1 | 44.1 | 43.7 | 43.5 | 43.4 | 43.4 | 43.7 | 44 | 44.6 | 45.2 | 46.5 | 47.8 | 49.1 | 50.4 | 51.8 | 53.2 | 54.6 | 55.9 | 57.1 | 58.5 | 59.6 | 60.4 | 61 | 61.4 | 61.8 | 62.1 | 62.4 | 62.7 | 63 | 61.7
NPgY | BSP | NG FES - Consumer Transformation | Peak utilisation (percent - whole number) | KIRKSTALL C 2/5 | 42.8 | 42 | 41.5 | 41.1 | 40.8 | 40.6 | 40.4 | 40.4 | 40.4 | 40.4 | 40.9 | 41.4 | 41.9 | 42.4 | 42.8 | 43.3 | 43.7 | 44 | 44.2 | 44.5 | 44.6 | 44.7 | 44.8 | 44.8 | 44.7 | 44.7 | 44.7 | 44.6 | 44.5 | 44.4
NPgY | BSP | NG FES - Consumer Transformation | Peak utilisation (percent - whole number) | KIRKSTALL C/RING ROAD HORSFORTH | 31.9 | 30.6 | 30.7 | 31.5 | 32.8 | 34.8 | 37.6 | 41.1 | 45.9 | 51.4 | 58.4 | 65.8 | 73.1 | 80 | 86.6 | 92.5 | 97.3 | 101.5 | 105 | 108.4 | 110.6 | 111.9 | 112.6 | 112.9 | 113.1 | 113.2 | 113.1 | 112.9 | 112.4 | 107.9
NPgY | BSP | NG FES - Consumer Transformation | Peak utilisation (percent - whole number) | LEEDS EAST | 63.2 | 60.4 | 59.7 | 59.7 | 60 | 61 | 62.4 | 64.3 | 67 | 70.2 | 74.6 | 79.2 | 83.8 | 88 | 92.2 | 96.1 | 99.3 | 102 | 104.3 | 106.5 | 108.2 | 109.2 | 109.8 | 110 | 110 | 110 | 109.9 | 109.8 | 109.6 | 107.5
NPgY | BSP | NG FES - Consumer Transformation | Peak utilisation (percent - whole number) | LEEDS NORTH | 45.7 | 43.3 | 42.7 | 42.7 | 43.1 | 43.9 | 45.1 | 46.7 | 48.9 | 51.4 | 54.9 | 58.4 | 62 | 65.3 | 68.3 | 71.1 | 73.2 | 74.9 | 76.2 | 77.4 | 78.2 | 78.7 | 78.9 | 79 | 79 | 79 | 78.9 | 78.7 | 78.5 | 78
NPgY | BSP | NG FES - Consumer Transformation | Peak utilisation (percent - whole number) | LINDLEY | 58.4 | 55.1 | 54.3 | 54.2 | 54.5 | 55.4 | 56.9 | 58.8 | 61.6 | 64.9 | 69.4 | 74.1 | 78.8 | 83.2 | 87.4 | 91.4 | 94.6 | 97.3 | 99.6 | 101.9 | 103.5 | 104.6 | 105.2 | 105.5 | 105.7 | 105.7 | 105.7 | 105.7 | 105.5 | 104.4
NPgY | BSP | NG FES - Consumer Transformation | Peak utilisation (percent - whole number) | LOW ROAD | 35.2 | 34.3 | 33.8 | 33.5 | 33.2 | 33.1 | 33 | 33 | 33.1 | 36.4 | 37 | 37.7 | 38.3 | 39 | 44.9 | 45.7 | 46.5 | 47.3 | 48 | 48.8 | 49.4 | 49.8 | 50 | 50 | 50 | 50 | 49.9 | 49.9 | 49.8 | 47.9
NPgY | BSP | NG FES - Consumer Transformation | Peak utilisation (percent - whole number) | MALLARD WAY | 29.4 | 28.8 | 28.5 | 28.4 | 28.3 | 28.3 | 28.4 | 28.6 | 28.8 | 29.2 | 29.9 | 30.6 | 31.4 | 32.1 | 32.9 | 33.8 | 34.6 | 35.4 | 36.1 | 36.9 | 37.5 | 38 | 38.3 | 38.5 | 38.7 | 38.8 | 39 | 39.1 | 39.2 | 38.3
NPgY | BSP | NG FES - Consumer Transformation | Peak utilisation (percent - whole number) | MENSTON | 41.4 | 39.2 | 38.7 | 38.8 | 39 | 39.8 | 40.9 | 42.4 | 44.5 | 47 | 50.4 | 53.9 | 57.5 | 60.7 | 63.8 | 66.7 | 69 | 70.9 | 72.5 | 74 | 75.1 | 75.8 | 76.2 | 76.3 | 76.4 | 76.4 | 76.4 | 76.3 | 76.1 | 75.3
NPgY | BSP | NG FES - Consumer Transformation | Peak utilisation (percent - whole number) | MOSS ROAD | 48.3 | 46.1 | 45.4 | 45.3 | 45.3 | 45.7 | 46.4 | 47.3 | 48.8 | 50.5 | 53.1 | 55.8 | 58.6 | 61.2 | 63.7 | 66.1 | 68.1 | 69.7 | 71 | 72.3 | 73.2 | 73.9 | 74.2 | 74.4 | 74.4 | 74.5 | 74.5 | 74.4 | 74.3 | 73.6
NPgY | BSP | NG FES - Consumer Transformation | Peak utilisation (percent - whole number) | OSGODBY 1/2 | 5 | 5 | 5 | 5 | 5 | 5 | 5 | 5 | 5 | 5 | 5 | 5 | 5 | 5 | 5 | 5 | 5 | 5 | 5 | 5 | 5 | 5 | 5 | 5 | 5 | 5 | 5 | 5 | 5 | 5
NPgY | BSP | NG FES - Consumer Transformation | Peak utilisation (percent - whole number) | OSGODBY 3/4 | 44.4 | 42.9 | 42.6 | 42.8 | 43.3 | 44.3 | 45.7 | 47.5 | 49.7 | 52.3 | 55.8 | 59.4 | 63 | 66.4 | 69.6 | 72.5 | 74.9 | 77 | 78.9 | 80.8 | 82.3 | 83.2 | 83.9 | 84.3 | 84.5 | 84.8 | 85 | 85.1 | 85.2 | 82.8
NPgY | BSP | NG FES - Consumer Transformation | Peak utilisation (percent - whole number) | RODLEY | 55.4 | 52.1 | 51.2 | 51.2 | 51.6 | 52.5 | 53.9 | 55.8 | 58.6 | 61.8 | 66.1 | 70.6 | 75.1 | 79.3 | 83.4 | 87.2 | 90.2 | 92.8 | 94.9 | 97 | 98.5 | 99.5 | 100.1 | 100.3 | 100.4 | 100.5 | 100.4 | 100.4 | 100.1 | 99.1
NPgY | BSP | NG FES - Consumer Transformation | Peak utilisation (percent - whole number) | SAINT ANDREWS ROAD 132/33KV | 84.4 | 81 | 79.7 | 79 | 78.5 | 78.6 | 78.9 | 79.6 | 80.9 | 82.6 | 85.5 | 88.6 | 91.6 | 94.6 | 97.7 | 101 | 103.9 | 106.6 | 109.2 | 111.7 | 113.9 | 115.3 | 116.2 | 116.6 | 116.8 | 117 | 117.1 | 117.2 | 117.1 | 114.8
NPgY | BSP | NG FES - Consumer Transformation | Peak utilisation (percent - whole number) | SALTEND 132/33KV | 59.2 | 58.9 | 58.6 | 58.3 | 58 | 57.6 | 57.3 | 57 | 56.6 | 56.3 | 56.4 | 56.6 | 56.7 | 56.9 | 57.1 | 57.3 | 57.4 | 57.6 | 57.8 | 58 | 58.2 | 58.4 | 58.6 | 58.8 | 59 | 59.2 | 59.4 | 59.6 | 59.8 | 60
NPgY | BSP | NG FES - Consumer Transformation | Peak utilisation (percent - whole number) | SANTON | 33.1 | 32.3 | 32.1 | 32.1 | 32.3 | 32.6 | 33.2 | 33.9 | 34.8 | 36 | 37.7 | 39.5 | 41.4 | 43.2 | 45 | 46.5 | 47.8 | 48.9 | 49.8 | 50.6 | 51.2 | 51.5 | 51.8 | 51.8 | 51.9 | 51.9 | 51.9 | 51.9 | 51.9 | 49.8
NPgY | BSP | NG FES - Consumer Transformation | Peak utilisation (percent - whole number) | SCUNTHORPE NORTH | 66.4 | 65.8 | 65.5 | 65.4 | 65.3 | 65.3 | 65.4 | 65.6 | 65.8 | 66.2 | 67 | 67.8 | 68.8 | 69.7 | 70.8 | 72 | 73.2 | 74.4 | 75.6 | 76.8 | 77.8 | 78.5 | 79.1 | 79.3 | 79.5 | 79.7 | 79.9 | 80.1 | 80.3 | 77.8
NPgY | BSP | NG FES - Consumer Transformation | Peak utilisation (percent - whole number) | SCUNTHORPE SOUTH | 26.4 | 25.3 | 24.9 | 24.8 | 24.8 | 25 | 25.3 | 25.7 | 26.4 | 27.1 | 28.3 | 29.6 | 30.9 | 32.1 | 33.3 | 34.5 | 35.6 | 36.6 | 37.5 | 38.4 | 39.2 | 39.8 | 40.1 | 40.4 | 40.6 | 40.8 | 40.9 | 41.1 | 41.2 | 40.9
NPgY | BSP | NG FES - Consumer Transformation | Peak utilisation (percent - whole number) | SILSDEN | 73.9 | 70.3 | 69.4 | 69.5 | 70 | 71.5 | 73.6 | 76.5 | 80.3 | 84.7 | 90.9 | 97.4 | 103.8 | 109.8 | 115.4 | 120.7 | 124.7 | 128 | 130.8 | 133.4 | 135.3 | 136.5 | 137.3 | 137.6 | 137.8 | 137.9 | 137.9 | 137.8 | 137.6 | 136.3
NPgY | BSP | NG FES - Consumer Transformation | Peak utilisation (percent - whole number) | SOWERBY BRIDGE 132/33KV | 54.7 | 51.6 | 50.7 | 50.5 | 50.6 | 51.3 | 52.3 | 53.7 | 55.7 | 58.2 | 61.6 | 65.4 | 69.1 | 72.5 | 76 | 79.2 | 81.8 | 84.1 | 86 | 87.9 | 89.3 | 90.1 | 90.6 | 90.8 | 91 | 91.1 | 91.1 | 91.1 | 90.9 | 88.5
NPgY | BSP | NG FES - Consumer Transformation | Peak utilisation (percent - whole number) | STAYGATE | 56.9 | 54.4 | 53.5 | 53.1 | 53 | 53.3 | 53.8 | 54.7 | 56.1 | 57.8 | 60.4 | 63.2 | 65.9 | 68.6 | 71.3 | 74 | 76.3 | 78.3 | 80.2 | 82 | 83.4 | 84.2 | 84.8 | 85 | 85 | 85.1 | 85.1 | 85 | 84.9 | 82.6
NPgY | BSP | NG FES - Consumer Transformation | Peak utilisation (percent - whole number) | THORNHILL 132KV | 69.1 | 65.8 | 64.9 | 64.9 | 65.2 | 66.2 | 67.8 | 70 | 73 | 76.6 | 81.7 | 87 | 92.4 | 97.4 | 102.3 | 106.9 | 110.7 | 113.8 | 116.6 | 119.2 | 121.2 | 122.4 | 123.1 | 123.4 | 123.6 | 123.6 | 123.6 | 123.6 | 123.3 | 121
NPgY | BSP | NG FES - Consumer Transformation | Peak utilisation (percent - whole number) | WAKEFIELD MONCKTON ROAD | 39.7 | 38.6 | 38.2 | 38.1 | 38 | 38.1 | 38.4 | 38.9 | 39.6 | 40.4 | 41.7 | 43.1 | 44.5 | 45.9 | 47.3 | 48.9 | 50.2 | 51.5 | 52.8 | 54 | 55.1 | 55.8 | 56.4 | 56.8 | 57.1 | 57.4 | 57.7 | 57.9 | 58.1 | 57.1
NPgY | BSP | NG FES - Consumer Transformation | Peak utilisation (percent - whole number) | WAKEFIELD NORTH | 64.1 | 61 | 60.3 | 60.5 | 61 | 62.2 | 63.8 | 66.1 | 69.2 | 72.7 | 77.5 | 82.6 | 87.6 | 92.3 | 97 | 101.4 | 105.1 | 108.3 | 111.2 | 113.9 | 116.1 | 117.5 | 118.4 | 118.8 | 119.1 | 119.3 | 119.5 | 119.5 | 119.4 | 117
NPgY | BSP | NG FES - Consumer Transformation | Peak utilisation (percent - whole number) | WEST MELTON | 53.9 | 50.9 | 50.5 | 51.1 | 52 | 53.8 | 56.2 | 59.3 | 63.5 | 68.3 | 74.5 | 81.1 | 87.5 | 93.6 | 99.6 | 105.2 | 109.8 | 113.9 | 117.5 | 121 | 123.7 | 125.5 | 126.7 | 127.3 | 127.8 | 128.1 | 128.4 | 128.6 | 128.5 | 126.4
NPgY | BSP | NG FES - Consumer Transformation | Peak utilisation (percent - whole number) | WHINMOOR | 50.1 | 47.1 | 46.4 | 46.5 | 46.9 | 47.9 | 49.4 | 51.4 | 54.3 | 57.7 | 62.1 | 66.8 | 71.4 | 75.8 | 80 | 83.9 | 87 | 89.8 | 92.2 | 94.5 | 96.2 | 97.3 | 98 | 98.3 | 98.4 | 98.5 | 98.5 | 98.5 | 98.3 | 97.1
NPgY | BSP | NG FES - Consumer Transformation | Peak utilisation (percent - whole number) | WOLD NEWTON | 47.7 | 46.3 | 46.3 | 47 | 47.9 | 49.3 | 51.1 | 53.5 | 56.4 | 59.8 | 64.5 | 69.1 | 73.8 | 77.9 | 81.6 | 84.8 | 87.2 | 89 | 90.6 | 92.2 | 93.3 | 94 | 94.5 | 94.8 | 95.1 | 95.2 | 95.3 | 95.4 | 95.4 | 94.9
NPgY | BSP | NG FES - Consumer Transformation | Peak utilisation (percent - whole number) | YARBOROUGH ROAD 132/33KV | 47 | 44.6 | 43.9 | 43.8 | 44 | 44.6 | 45.6 | 46.9 | 48.7 | 51 | 54.1 | 57.5 | 60.9 | 64 | 67 | 69.8 | 72.1 | 74.1 | 75.8 | 77.5 | 78.8 | 79.7 | 80.1 | 80.3 | 80.5 | 80.5 | 80.5 | 80.5 | 80.3 | 79.3
NPgN | BSP | NG FES - Falling Short | Peak utilisation (percent - whole number) | ANNFIELD | 61.9 | 64.6 | 65 | 65.2 | 65.4 | 65.4 | 65.8 | 66.5 | 67.4 | 68.4 | 69.7 | 71.1 | 72.6 | 74.3 | 76.3 | 79.2 | 81.9 | 85 | 88.3 | 91.7 | 95.5 | 98.5 | 101.5 | 104.3 | 106.9 | 109 | 111.1 | 113.6 | 116.3 | 119.3
NPgN | BSP | NG FES - Falling Short | Peak utilisation (percent - whole number) | BARRACK ROAD | 59.7 | 62 | 62.3 | 62.6 | 62.9 | 63.2 | 63.5 | 63.9 | 64.4 | 64.9 | 65.1 | 65.4 | 65.7 | 66 | 66.4 | 66.9 | 67.4 | 68 | 68.6 | 69.3 | 70 | 70.6 | 71.3 | 71.8 | 72.4 | 72.9 | 73.4 | 73.9 | 74.4 | 75
NPgN | BSP | NG FES - Falling Short | Peak utilisation (percent - whole number) | BLUCHER | 46.4 | 48.2 | 48.6 | 48.9 | 49.1 | 49.2 | 49.6 | 50.3 | 51.1 | 52 | 53.1 | 54.3 | 55.7 | 57.1 | 58.9 | 61.2 | 63.6 | 66.1 | 68.9 | 71.7 | 74.8 | 77.4 | 79.9 | 82.3 | 84.5 | 86.4 | 88.4 | 90.7 | 93.3 | 96.2
NPgN | BSP | NG FES - Falling Short | Peak utilisation (percent - whole number) | BOWESFIELD | 65.5 | 67.3 | 68 | 68.5 | 69 | 69.5 | 70.4 | 71.7 | 73.3 | 75 | 77 | 79.2 | 81.6 | 84.3 | 87.4 | 91.3 | 95.3 | 99.5 | 104.1 | 108.7 | 113.8 | 118 | 122.1 | 125.9 | 129.5 | 132.5 | 135.4 | 138.7 | 142.3 | 146.1
NPgN | BSP | NG FES - Falling Short | Peak utilisation (percent - whole number) | CHIRTON GRANGE | 67.4 | 68.2 | 68.8 | 69.4 | 69.9 | 70.4 | 71.2 | 72.4 | 74 | 75.6 | 77.4 | 79.4 | 81.6 | 84 | 87 | 91 | 94.9 | 99.3 | 103.8 | 108.5 | 113.6 | 117.7 | 121.7 | 125.5 | 128.9 | 131.8 | 134.7 | 138.3 | 142.2 | 146.4
NPgN | BSP | NG FES - Falling Short | Peak utilisation (percent - whole number) | COALBURNS | 78.7 | 121.7 | 122.1 | 122.5 | 122.8 | 123.1 | 123.5 | 123.9 | 124.4 | 124.9 | 125.2 | 125.5 | 125.9 | 126.3 | 126.8 | 127.3 | 127.8 | 128.4 | 129.1 | 129.7 | 130.5 | 131.1 | 131.9 | 132.6 | 133.3 | 133.9 | 134.5 | 134.8 | 135 | 135.4
NPgN | BSP | NG FES - Falling Short | Peak utilisation (percent - whole number) | DARLINGTON CENTRAL | 55.3 | 84.4 | 84.8 | 85 | 85.3 | 85.6 | 86.2 | 87.1 | 88.2 | 89.3 | 90.5 | 91.9 | 93.4 | 95.1 | 97.2 | 99.9 | 102.6 | 105.5 | 108.6 | 111.7 | 115 | 117.8 | 120.5 | 122.9 | 125.2 | 126.9 | 128.6 | 130.4 | 132.3 | 134.4
NPgN | BSP | NG FES - Falling Short | Peak utilisation (percent - whole number) | DARLINGTON NORTH | 60.8 | 65.4 | 65.8 | 66.1 | 66.3 | 66.6 | 67.1 | 68 | 69.1 | 70.1 | 71.3 | 72.6 | 74.1 | 75.8 | 77.7 | 80.3 | 82.8 | 85.6 | 88.5 | 91.4 | 94.4 | 97 | 99.4 | 101.7 | 103.8 | 105.5 | 106.9 | 108.5 | 110.2 | 112.1
NPgN | BSP | NG FES - Falling Short | Peak utilisation (percent - whole number) | DUNSTON | 45.2 | 47 | 47.2 | 47.4 | 47.6 | 47.6 | 47.9 | 48.2 | 48.7 | 49.1 | 49.6 | 50.1 | 50.6 | 51.2 | 52 | 53.1 | 54.2 | 55.5 | 56.8 | 58.3 | 60.1 | 61.6 | 63.1 | 64.5 | 65.9 | 67.3 | 68.5 | 69.9 | 71.4 | 73
NPgN | BSP | NG FES - Falling Short | Peak utilisation (percent - whole number) | FLATWORTH | 41.8 | 153.9 | 154.3 | 154.6 | 154.8 | 155 | 155.4 | 155.8 | 156.3 | 156.9 | 157.5 | 158.1 | 158.7 | 159.4 | 160.3 | 161.5 | 162.7 | 164.1 | 165.6 | 167.2 | 169 | 170.6 | 172.2 | 173.8 | 175.4 | 176.9 | 178.3 | 179.7 | 181.3 | 183
NPgN | BSP | NG FES - Falling Short | Peak utilisation (percent - whole number) | GOSFORTH | 62 | 63.3 | 63.8 | 64.1 | 64.4 | 64.6 | 65.1 | 65.8 | 66.6 | 67.5 | 68.5 | 69.6 | 70.8 | 72.1 | 73.7 | 75.7 | 77.8 | 80 | 82.4 | 84.9 | 87.6 | 89.8 | 92 | 94.1 | 96 | 97.7 | 99.4 | 101.3 | 103.4 | 105.6
NPgN | BSP | NG FES - Falling Short | Peak utilisation (percent - whole number) | HARROGATE 132/33KV | 30.7 | 31.6 | 31.9 | 32.3 | 32.6 | 33.1 | 33.7 | 34.5 | 35.4 | 36.3 | 37.2 | 38.3 | 39.4 | 40.7 | 42.2 | 44.1 | 46 | 48 | 50.2 | 52.3 | 54.5 | 56.3 | 58.1 | 59.6 | 61 | 62.1 | 63.2 | 64.6 | 66 | 67.6
NPgN | BSP | NG FES - Falling Short | Peak utilisation (percent - whole number) | HUSTHWAITE | 73.6 | 74.7 | 75.5 | 76.2 | 76.9 | 77.6 | 78.4 | 79.4 | 80.5 | 81.6 | 82.5 | 83.4 | 84.4 | 85.4 | 86.5 | 87.8 | 89.2 | 90.6 | 92 | 93.6 | 95.4 | 96.9 | 98.4 | 99.9 | 101.4 | 102.7 | 103.9 | 105.2 | 106.4 | 107.8
NPgN | BSP | NG FES - Falling Short | Peak utilisation (percent - whole number) | LEEMING BAR_SKEEBY | 62.2 | 64.2 | 64.9 | 65.6 | 66.3 | 66.9 | 68 | 69.3 | 70.9 | 72.5 | 74.3 | 76.2 | 78.3 | 80.6 | 82.9 | 85.9 | 88.8 | 92 | 95.3 | 98.6 | 102.3 | 105.4 | 108.4 | 111.2 | 113.8 | 116 | 118.1 | 120.2 | 122.5 | 124.9
NPgN | BSP | NG FES - Falling Short | Peak utilisation (percent - whole number) | LINTON | 59.8 | 63 | 63.7 | 64.2 | 64.6 | 65.1 | 65.9 | 67 | 68.3 | 69.8 | 71.7 | 73.6 | 75.7 | 77.9 | 80.1 | 82.8 | 85.4 | 88.1 | 91.2 | 94.3 | 98 | 101.1 | 104 | 106.7 | 109.1 | 111.3 | 113.6 | 116.2 | 119 | 121.9
NPgN | BSP | NG FES - Falling Short | Peak utilisation (percent - whole number) | MALTON GRID | 81.3 | 96.5 | 97.4 | 98.3 | 99.2 | 100 | 101.3 | 102.9 | 104.8 | 106.8 | 108.8 | 111 | 113.4 | 115.9 | 118.7 | 122.2 | 125.7 | 129.5 | 133.5 | 137.5 | 142 | 145.8 | 149.4 | 152.8 | 156 | 158.8 | 161.5 | 164.5 | 167.8 | 171.2
NPgN | BSP | NG FES - Falling Short | Peak utilisation (percent - whole number) | MELROSEGATE | 63.6 | 65.1 | 65.5 | 65.7 | 66 | 66.1 | 66.6 | 67.3 | 68.3 | 69.4 | 70.6 | 71.9 | 73.4 | 75.1 | 77 | 79.6 | 82.2 | 85 | 87.9 | 90.9 | 94.2 | 96.8 | 99.3 | 101.6 | 103.7 | 105.4 | 107 | 108.9 | 110.9 | 113.1
NPgN | BSP | NG FES - Falling Short | Peak utilisation (percent - whole number) | NORTH TEES | 76.9 | 78.7 | 79.2 | 79.5 | 79.9 | 80.1 | 80.7 | 81.4 | 82.3 | 83.3 | 84.4 | 85.5 | 86.8 | 88.2 | 89.9 | 92.1 | 94.3 | 96.8 | 99.4 | 102.1 | 105.2 | 107.9 | 110.5 | 113 | 115.5 | 117.5 | 119.5 | 121.4 | 123.4 | 125.5
NPgN | BSP | NG FES - Falling Short | Peak utilisation (percent - whole number) | POTTER HOUSE | 73 | 77.6 | 78.1 | 78.4 | 78.7 | 78.8 | 79.5 | 80.4 | 81.6 | 82.9 | 84.3 | 85.9 | 87.7 | 89.7 | 92.2 | 95.4 | 98.7 | 102.3 | 106 | 109.8 | 114 | 117.5 | 120.7 | 123.6 | 126.3 | 128.4 | 130.6 | 133.4 | 136.4 | 139.7
NPgN | BSP | NG FES - Falling Short | Peak utilisation (percent - whole number) | RAVENSWORTH | 54 | 60.6 | 60.8 | 60.9 | 61 | 61 | 61.2 | 61.5 | 61.7 | 62.1 | 62.2 | 62.4 | 62.6 | 62.9 | 63.4 | 64.1 | 64.9 | 65.8 | 67 | 68.3 | 70 | 71.7 | 73.5 | 75.4 | 77.5 | 79.4 | 81 | 81.8 | 82.7 | 83.7
NPgN | BSP | NG FES - Falling Short | Peak utilisation (percent - whole number) | SCARBOROUGH GRID | 75.5 | 77.2 | 77.7 | 78.2 | 78.5 | 78.7 | 79.4 | 80.3 | 81.7 | 83 | 84.6 | 86.3 | 88.3 | 90.5 | 93 | 96.4 | 99.9 | 103.6 | 107.6 | 111.5 | 115.9 | 119.5 | 122.8 | 125.9 | 128.7 | 130.9 | 133.1 | 135.6 | 138.4 | 141.3
NPgN | BSP | NG FES - Falling Short | Peak utilisation (percent - whole number) | SEAL SANDS | 20.9 | 39.6 | 39.7 | 39.7 | 39.8 | 39.9 | 40 | 40.1 | 40.2 | 40.3 | 40.3 | 40.3 | 40.4 | 40.4 | 40.4 | 40.5 | 40.5 | 40.5 | 40.6 | 40.6 | 40.6 | 40.7 | 40.7 | 40.7 | 40.8 | 40.8 | 40.9 | 40.9 | 40.9 | 41
NPgN | BSP | NG FES - Falling Short | Peak utilisation (percent - whole number) | SPADEADAM 33KV | 32.2 | 32.6 | 32.9 | 33.3 | 33.6 | 34 | 34.8 | 35.8 | 37.1 | 38.5 | 40.3 | 42.2 | 44.2 | 46.4 | 48.4 | 50.6 | 52.7 | 54.9 | 57.1 | 59.2 | 61.5 | 63.3 | 65 | 66.3 | 67.4 | 68.1 | 68.9 | 69.7 | 70.6 | 71.4
NPgN | BSP | NG FES - Falling Short | Peak utilisation (percent - whole number) | SPENNYMOOR 132/66KV | 41.9 | 45.2 | 45.5 | 45.8 | 46 | 46.1 | 46.5 | 47.2 | 48.2 | 50.9 | 52.1 | 53.3 | 54.7 | 56.3 | 63.2 | 65.5 | 67.9 | 70.6 | 73.3 | 76.2 | 79.3 | 81.9 | 84.4 | 86.7 | 88.9 | 90.7 | 92.4 | 94.2 | 96.2 | 98.3
NPgN | BSP | NG FES - Falling Short | Peak utilisation (percent - whole number) | TORONTO | 49.4 | 49.7 | 50 | 50.2 | 50.3 | 50.4 | 50.7 | 51.3 | 52 | 52.7 | 53.7 | 54.7 | 55.8 | 57 | 58.4 | 60.3 | 62.2 | 64.2 | 66.5 | 68.8 | 71.4 | 73.6 | 75.6 | 77.6 | 79.5 | 81.1 | 82.6 | 84.4 | 86.3 | 88.4
NPgN | BSP | NG FES - Falling Short | Peak utilisation (percent - whole number) | WORMALD GREEN 132/33KV | 68.3 | 66 | 66.8 | 67.6 | 68.3 | 69 | 69.9 | 71.1 | 72.4 | 73.7 | 75 | 76.4 | 78 | 79.6 | 81.5 | 83.9 | 86.3 | 89 | 91.8 | 94.8 | 98.2 | 101.2 | 104.2 | 107.1 | 110.1 | 112.7 | 115 | 117.1 | 119.3 | 121.6
NPgY | BSP | NG FES - Falling Short | Peak utilisation (percent - whole number) | ATTERCLIFFE | 62.7 | 63.1 | 63.4 | 63.6 | 63.7 | 63.9 | 64.1 | 64.5 | 64.9 | 65.4 | 65.9 | 66.4 | 66.9 | 67.5 | 68.3 | 69.5 | 70.7 | 72 | 73.5 | 75.2 | 77.3 | 79 | 80.6 | 82.3 | 83.9 | 85.4 | 86.7 | 88.2 | 89.8 | 89.9
NPgY | BSP | NG FES - Falling Short | Peak utilisation (percent - whole number) | BARUGH 132/66KV | 62.3 | 63.3 | 64 | 64.6 | 65.2 | 65.6 | 66.4 | 67.5 | 68.9 | 70.6 | 72.7 | 75.1 | 77.7 | 80.5 | 102.2 | 106.5 | 110.8 | 115.3 | 120.1 | 125 | 130.2 | 134.6 | 138.7 | 142.6 | 146.2 | 149.1 | 151.8 | 154.8 | 158 | 159.3
NPgY | BSP | NG FES - Falling Short | Peak utilisation (percent - whole number) | BEESTON ROYDS 132/33KV | 40.8 | 41 | 41.2 | 41.3 | 41.4 | 41.4 | 41.6 | 41.8 | 42.1 | 42.4 | 42.7 | 43 | 43.4 | 43.8 | 44.4 | 45.2 | 46 | 46.8 | 47.8 | 49 | 50.3 | 51.4 | 52.5 | 53.6 | 54.8 | 55.8 | 56.6 | 57.4 | 58.3 | 57.6
NPgY | BSP | NG FES - Falling Short | Peak utilisation (percent - whole number) | BEVERLEY 132/33KV | 77.7 | 78.9 | 79.8 | 80.6 | 81.3 | 82 | 83 | 84.4 | 86.1 | 88.2 | 90.8 | 93.7 | 96.9 | 100.3 | 104.2 | 109.3 | 114.3 | 119.5 | 125.1 | 130.7 | 136.6 | 141.6 | 146.2 | 150.4 | 154.3 | 157.3 | 160.2 | 163.6 | 167.3 | 170.1
NPgY | BSP | NG FES - Falling Short | Peak utilisation (percent - whole number) | BINGLEY 132/33KV | 43.4 | 43.9 | 44.2 | 44.4 | 44.6 | 44.7 | 45 | 45.5 | 46.1 | 47 | 48.2 | 49.5 | 50.9 | 52.5 | 54.5 | 57 | 59.6 | 62.3 | 65.2 | 68.1 | 71.3 | 73.9 | 76.4 | 78.6 | 80.7 | 82.4 | 83.9 | 85.8 | 87.8 | 89
NPgY | BSP | NG FES - Falling Short | Peak utilisation (percent - whole number) | BLACKBURN MEADOWS B | 44.1 | 44.4 | 44.6 | 44.8 | 45 | 45.1 | 45.3 | 45.6 | 45.8 | 46.1 | 46.3 | 46.5 | 46.7 | 46.9 | 47.3 | 47.7 | 48.3 | 48.8 | 49.5 | 50.2 | 51.1 | 51.9 | 52.8 | 53.7 | 54.6 | 55.4 | 55.9 | 56.2 | 56.5 | 54.4
NPgY | BSP | NG FES - Falling Short | Peak utilisation (percent - whole number) | BLYTON | 56.9 | 58.2 | 59.1 | 59.9 | 60.6 | 61.2 | 62.3 | 63.7 | 65.3 | 67.4 | 70.1 | 72.9 | 76.1 | 79.5 | 83.3 | 87.8 | 92.4 | 97.2 | 102.2 | 107.1 | 112.3 | 116.6 | 120.7 | 124.4 | 127.8 | 130.4 | 132.6 | 135.2 | 138 | 138.6
NPgY | BSP | NG FES - Falling Short | Peak utilisation (percent - whole number) | BRADFORD | 59.8 | 60.3 | 60.7 | 60.9 | 61.1 | 61.2 | 61.5 | 62 | 62.8 | 63.8 | 65.2 | 66.8 | 68.5 | 70.4 | 72.8 | 75.9 | 79 | 82.3 | 85.8 | 89.4 | 93.3 | 96.5 | 99.5 | 102.4 | 105 | 107 | 108.8 | 110.9 | 113.3 | 113.7
NPgY | BSP | NG FES - Falling Short | Peak utilisation (percent - whole number) | BRAMHAM | 55.8 | 56.6 | 61.8 | 62.4 | 62.9 | 63.4 | 64.2 | 65.2 | 66.4 | 74.1 | 75.8 | 77.6 | 79.7 | 82 | 101.5 | 104.7 | 107.9 | 111.2 | 114.7 | 118.2 | 121.9 | 125 | 128 | 130.8 | 133.4 | 135.3 | 136.9 | 138.6 | 140.5 | 139.8
NPgY | BSP | NG FES - Falling Short | Peak utilisation (percent - whole number) | BRANSHOLME | 35.1 | 35.5 | 35.8 | 36.1 | 36.4 | 36.7 | 37.1 | 37.7 | 38.4 | 39.2 | 40 | 41 | 42.1 | 43.2 | 44.6 | 46.4 | 48.2 | 50.1 | 52.1 | 54 | 56.1 | 57.8 | 59.3 | 60.7 | 62 | 62.9 | 63.8 | 65 | 66.3 | 67.6
NPgY | BSP | NG FES - Falling Short | Peak utilisation (percent - whole number) | BRIGHOUSE 132/33KV | 53.5 | 53.8 | 54 | 54.2 | 54.3 | 54.3 | 54.4 | 54.7 | 55.1 | 69 | 69.4 | 69.9 | 70.5 | 71 | 86.7 | 88.1 | 89.4 | 90.8 | 92.5 | 94.4 | 96.6 | 98.4 | 100.2 | 102 | 103.7 | 105.3 | 106.7 | 108.4 | 110.2 | 110.7
NPgY | BSP | NG FES - Falling Short | Peak utilisation (percent - whole number) | DONCASTER B/THORPE MARSH | 68.4 | 69.6 | 70.5 | 71.3 | 72 | 72.5 | 73.4 | 74.6 | 76.1 | 82.2 | 84.2 | 86.5 | 89 | 91.7 | 101.7 | 105.7 | 109.7 | 113.9 | 118.4 | 123 | 128 | 132.3 | 136.3 | 140.1 | 143.7 | 146.6 | 149.1 | 151.9 | 154.8 | 155.1
NPgY | BSP | NG FES - Falling Short | Peak utilisation (percent - whole number) | DONCASTER CENTRAL | 20.6 | 20.8 | 21.1 | 21.2 | 21.4 | 21.5 | 21.7 | 22 | 22.3 | 22.7 | 23.2 | 23.7 | 24.3 | 24.9 | 25.6 | 26.5 | 27.5 | 28.5 | 29.5 | 30.6 | 31.8 | 32.7 | 33.6 | 34.4 | 35.2 | 35.8 | 36.4 | 37.1 | 37.9 | 38.5
NPgY | BSP | NG FES - Falling Short | Peak utilisation (percent - whole number) | DRIFFIELD/BEVERLEY GROUP | 70.7 | 71.6 | 72.3 | 72.9 | 73.5 | 74 | 74.8 | 75.7 | 76.8 | 78.1 | 79.5 | 81 | 82.5 | 84.1 | 85.9 | 88.3 | 90.5 | 93 | 95.7 | 98.5 | 102 | 104.8 | 107.6 | 110.3 | 112.9 | 115.4 | 117.6 | 120.2 | 123.1 | 124.2
NPgY | BSP | NG FES - Falling Short | Peak utilisation (percent - whole number) | FEATHERSTONE | 64.1 | 64.9 | 65.6 | 66.2 | 66.8 | 67.3 | 68.1 | 69.1 | 70.4 | 72 | 73.8 | 75.9 | 78.2 | 80.7 | 83.5 | 87.3 | 91 | 95 | 99.3 | 103.7 | 108.4 | 112.6 | 116.6 | 120.6 | 124.4 | 127.5 | 129.9 | 132.3 | 134.9 | 132.3
NPgY | BSP | NG FES - Falling Short | Peak utilisation (percent - whole number) | GIRLINGTON | 41.9 | 42.2 | 42.4 | 42.6 | 42.7 | 42.8 | 43 | 43.3 | 43.8 | 44.4 | 45.2 | 46.1 | 47.1 | 48.2 | 49.6 | 51.5 | 53.3 | 55.3 | 57.4 | 59.5 | 61.8 | 63.7 | 65.4 | 66.9 | 68.4 | 69.4 | 70.5 | 71.8 | 73.2 | 74.4
NPgY | BSP | NG FES - Falling Short | Peak utilisation (percent - whole number) | HALIFAX 132/33KV | 42 | 42.2 | 42.5 | 42.7 | 42.9 | 43 | 43.3 | 43.7 | 44.3 | 45 | 45.9 | 46.8 | 47.9 | 49.1 | 50.6 | 52.5 | 54.5 | 56.6 | 58.8 | 61.2 | 63.6 | 65.7 | 67.6 | 69.5 | 71.3 | 72.5 | 73.6 | 74.8 | 76.3 | 74.9
NPgY | BSP | NG FES - Falling Short | Peak utilisation (percent - whole number) | HECKMONDWIKE | 68.7 | 69.4 | 69.9 | 70.3 | 70.6 | 70.8 | 71.2 | 72 | 73 | 74.4 | 76.2 | 78.1 | 80.4 | 82.8 | 85.8 | 89.7 | 93.7 | 97.8 | 102.3 | 106.9 | 111.9 | 116.1 | 120 | 123.7 | 127.2 | 129.9 | 132.3 | 135.1 | 138 | 138.6
NPgY | BSP | NG FES - Falling Short | Peak utilisation (percent - whole number) | HOLMFIELD | 48.6 | 49.1 | 49.5 | 49.9 | 50.2 | 50.5 | 51.1 | 51.9 | 52.9 | 54.2 | 55.7 | 57.4 | 59.3 | 61.3 | 63.9 | 67.4 | 70.8 | 74.3 | 78.3 | 82.2 | 86.5 | 90 | 93.2 | 96.3 | 99.1 | 101.4 | 103.5 | 106.1 | 109 | 111.2
NPgY | BSP | NG FES - Falling Short | Peak utilisation (percent - whole number) | HULL EAST 132/33KV | 50.1 | 50.8 | 51.3 | 51.7 | 52.1 | 52.4 | 52.9 | 53.6 | 54.4 | 55.5 | 56.8 | 58.2 | 59.7 | 61.4 | 63.3 | 65.8 | 68.4 | 71.1 | 73.9 | 76.9 | 80.1 | 82.8 | 85.4 | 87.8 | 90.1 | 92 | 93.7 | 95.5 | 97.5 | 97.9
NPgY | BSP | NG FES - Falling Short | Peak utilisation (percent - whole number) | HULL SOUTH | 59.7 | 60.3 | 60.8 | 61.1 | 61.4 | 61.5 | 61.9 | 62.6 | 63.4 | 64.6 | 66 | 67.6 | 69.4 | 71.3 | 73.7 | 76.9 | 80.1 | 83.4 | 87.1 | 90.8 | 94.8 | 98.1 | 101.1 | 104 | 106.6 | 108.7 | 110.7 | 113.1 | 115.7 | 117.6
NPgY | BSP | NG FES - Falling Short | Peak utilisation (percent - whole number) | HULL WEST | 46.6 | 47.3 | 47.9 | 48.3 | 48.7 | 49.1 | 49.7 | 50.4 | 51.3 | 52.4 | 53.8 | 55.2 | 56.8 | 58.5 | 60.5 | 63.1 | 65.6 | 68.3 | 71.2 | 74.2 | 77.3 | 80 | 82.6 | 84.9 | 87.1 | 89 | 90.6 | 92.4 | 94.4 | 95.1
NPgY | BSP | NG FES - Falling Short | Peak utilisation (percent - whole number) | HUMBERSTON | 24.1 | 51.6 | 51.8 | 52 | 52.1 | 52.2 | 52.5 | 52.8 | 53.2 | 53.8 | 54.5 | 55.3 | 56.2 | 57.1 | 58.3 | 60 | 61.6 | 63.2 | 65.1 | 66.9 | 68.9 | 70.5 | 72 | 73.4 | 74.6 | 75.6 | 76.6 | 77.9 | 79.2 | 80.6
NPgY | BSP | NG FES - Falling Short | Peak utilisation (percent - whole number) | HUNNINGLEY | 32.2 | 32.6 | 33 | 33.3 | 33.5 | 33.8 | 34.1 | 34.5 | 35 | 35.5 | 36.2 | 36.8 | 37.6 | 38.4 | 39.3 | 40.5 | 41.7 | 42.9 | 44.3 | 45.6 | 47 | 48.3 | 49.4 | 50.5 | 51.5 | 52.4 | 53.1 | 54 | 54.9 | 55.4
NPgY | BSP | NG FES - Falling Short | Peak utilisation (percent - whole number) | HUNSHELF | 38.7 | 39 | 39.2 | 39.4 | 39.5 | 39.6 | 39.9 | 40.2 | 40.6 | 41.1 | 41.7 | 42.4 | 43.2 | 44.1 | 45.1 | 46.3 | 47.5 | 48.8 | 50.1 | 51.4 | 52.8 | 54 | 55.1 | 56.1 | 57 | 57.7 | 58.3 | 58.9 | 59.7 | 59.9
NPgY | BSP | NG FES - Falling Short | Peak utilisation (percent - whole number) | IMMINGHAM | 42.3 | 42.6 | 42.9 | 43.1 | 43.3 | 43.5 | 43.8 | 44.2 | 44.6 | 45.1 | 45.6 | 46.2 | 46.9 | 47.7 | 48.5 | 49.6 | 50.8 | 52.1 | 53.5 | 55.1 | 57 | 58.8 | 60.6 | 62.5 | 64.5 | 66.3 | 67.3 | 68.1 | 68.8 | 64.6
NPgY | BSP | NG FES - Falling Short | Peak utilisation (percent - whole number) | KIRKHAW LANE | 45.2 | 45.7 | 46.1 | 46.4 | 46.8 | 47.1 | 47.5 | 48 | 48.5 | 49.2 | 49.7 | 50.3 | 50.9 | 51.5 | 52.3 | 53.3 | 54.3 | 55.4 | 56.6 | 57.9 | 59.5 | 60.8 | 62.1 | 63.5 | 64.9 | 66.1 | 67.2 | 68.3 | 69.5 | 69.2
NPgY | BSP | NG FES - Falling Short | Peak utilisation (percent - whole number) | KIRKSTALL C 2/5 | 42.8 | 42.9 | 43 | 43.1 | 43.1 | 43.2 | 43.3 | 43.4 | 43.6 | 43.7 | 43.8 | 43.9 | 44 | 44.1 | 44.2 | 44.5 | 44.7 | 45 | 45.3 | 45.7 | 46.1 | 46.4 | 46.6 | 46.9 | 47.1 | 47.3 | 47.5 | 47.7 | 48 | 48.2
NPgY | BSP | NG FES - Falling Short | Peak utilisation (percent - whole number) | KIRKSTALL C/RING ROAD HORSFORTH | 32.1 | 32.8 | 33.4 | 34 | 34.7 | 35.4 | 36.6 | 38 | 39.7 | 41.8 | 44.3 | 47.2 | 50.5 | 54 | 58.2 | 63.4 | 68.8 | 74.3 | 80.1 | 85.9 | 91.7 | 96.6 | 101.2 | 105.4 | 109.3 | 112 | 114.4 | 117.3 | 120.7 | 120.8
NPgY | BSP | NG FES - Falling Short | Peak utilisation (percent - whole number) | LEEDS EAST | 63.4 | 63.9 | 64.4 | 64.7 | 65.1 | 65.3 | 65.9 | 66.6 | 67.6 | 68.8 | 70.4 | 72.1 | 74 | 76.2 | 78.7 | 82 | 85.4 | 88.9 | 92.6 | 96.4 | 100.3 | 103.6 | 106.7 | 109.6 | 112.2 | 114.3 | 116.1 | 118.2 | 120.5 | 121.2
NPgY | BSP | NG FES - Falling Short | Peak utilisation (percent - whole number) | LEEDS NORTH | 45.7 | 46.1 | 46.5 | 46.7 | 47 | 47.2 | 47.6 | 48.2 | 48.9 | 49.9 | 51.2 | 52.6 | 54.2 | 55.9 | 58 | 60.5 | 63.2 | 65.9 | 68.7 | 71.5 | 74.3 | 76.7 | 78.8 | 80.7 | 82.3 | 83.4 | 84.5 | 85.9 | 87.4 | 88.8
NPgY | BSP | NG FES - Falling Short | Peak utilisation (percent - whole number) | LINDLEY | 58.6 | 59.2 | 59.6 | 60 | 60.3 | 60.4 | 60.9 | 61.6 | 62.5 | 63.8 | 65.3 | 67.1 | 69 | 71.2 | 73.7 | 77.2 | 80.6 | 84.2 | 88 | 91.9 | 96 | 99.4 | 102.6 | 105.5 | 108.1 | 110.2 | 112.1 | 114.6 | 117.2 | 119.4
NPgY | BSP | NG FES - Falling Short | Peak utilisation (percent - whole number) | LOW ROAD | 35.3 | 35.4 | 35.5 | 35.6 | 35.6 | 35.7 | 35.7 | 35.9 | 36 | 39.5 | 39.6 | 39.7 | 39.9 | 40 | 45.4 | 45.8 | 46.2 | 46.7 | 47.2 | 47.8 | 48.6 | 49.3 | 50 | 50.7 | 51.5 | 52.2 | 52.6 | 52.9 | 53.3 | 51.8
NPgY | BSP | NG FES - Falling Short | Peak utilisation (percent - whole number) | MALLARD WAY | 29.4 | 29.6 | 29.9 | 30.1 | 30.2 | 30.4 | 30.6 | 30.9 | 31.1 | 31.4 | 31.7 | 32 | 32.3 | 32.6 | 33 | 33.5 | 34.1 | 34.7 | 35.3 | 36.1 | 36.9 | 37.7 | 38.4 | 39.2 | 39.9 | 40.7 | 41.2 | 41.8 | 42.4 | 42
NPgY | BSP | NG FES - Falling Short | Peak utilisation (percent - whole number) | MENSTON | 41.5 | 42 | 42.3 | 42.6 | 42.8 | 43 | 43.4 | 44 | 44.7 | 45.7 | 46.9 | 48.3 | 49.9 | 51.5 | 53.5 | 56.1 | 58.7 | 61.4 | 64.3 | 67.2 | 70.2 | 72.7 | 75 | 77.1 | 78.9 | 80.3 | 81.7 | 83.4 | 85.2 | 86.6
NPgY | BSP | NG FES - Falling Short | Peak utilisation (percent - whole number) | MOSS ROAD | 48.3 | 48.7 | 49 | 49.2 | 49.3 | 49.4 | 49.6 | 50 | 50.4 | 51.1 | 51.9 | 52.7 | 53.7 | 54.8 | 56.2 | 58 | 59.9 | 61.9 | 64 | 66.2 | 68.6 | 70.5 | 72.2 | 73.9 | 75.4 | 76.5 | 77.7 | 79 | 80.5 | 81.5
NPgY | BSP | NG FES - Falling Short | Peak utilisation (percent - whole number) | OSGODBY 1/2 | 5 | 5 | 5 | 5 | 5 | 5 | 5 | 5 | 5 | 5 | 5 | 5 | 5 | 5 | 5 | 5 | 5 | 5 | 5 | 5 | 5 | 5 | 5 | 5 | 5 | 5 | 5 | 5 | 5 | 5
NPgY | BSP | NG FES - Falling Short | Peak utilisation (percent - whole number) | OSGODBY 3/4 | 44.7 | 45.4 | 46 | 46.6 | 47.1 | 47.6 | 48.4 | 49.4 | 50.5 | 51.9 | 53.6 | 55.4 | 57.4 | 59.6 | 61.9 | 64.8 | 67.6 | 70.7 | 73.8 | 77 | 80.3 | 83.3 | 86 | 88.6 | 91.1 | 93.1 | 94.7 | 96.4 | 98.3 | 97.5
NPgY | BSP | NG FES - Falling Short | Peak utilisation (percent - whole number) | RODLEY | 55.5 | 56.1 | 56.5 | 56.8 | 57.1 | 57.2 | 57.6 | 58.3 | 59.2 | 60.3 | 61.9 | 63.5 | 65.5 | 67.5 | 70.1 | 73.4 | 76.7 | 80.1 | 83.9 | 87.6 | 91.4 | 94.7 | 97.6 | 100.3 | 102.8 | 104.7 | 106.5 | 108.7 | 111.1 | 113
NPgY | BSP | NG FES - Falling Short | Peak utilisation (percent - whole number) | SAINT ANDREWS ROAD 132/33KV | 84.6 | 85 | 85.4 | 85.6 | 85.7 | 85.7 | 85.9 | 86.3 | 86.8 | 87.5 | 88.3 | 89.1 | 90 | 91 | 92.4 | 94.6 | 96.7 | 98.9 | 101.5 | 104.3 | 107.7 | 110.4 | 113 | 115.6 | 118.1 | 120.4 | 122.5 | 124.9 | 127.5 | 128.2
NPgY | BSP | NG FES - Falling Short | Peak utilisation (percent - whole number) | SALTEND 132/33KV | 59.2 | 59.6 | 60.1 | 60.5 | 61 | 61.4 | 61.9 | 62.3 | 62.8 | 63.2 | 63.4 | 63.5 | 63.6 | 63.7 | 63.9 | 64 | 64.2 | 64.3 | 64.5 | 64.7 | 64.8 | 65 | 65.2 | 65.4 | 65.5 | 65.7 | 65.9 | 66.1 | 66.3 | 66.5
NPgY | BSP | NG FES - Falling Short | Peak utilisation (percent - whole number) | SANTON | 33.1 | 33.5 | 33.8 | 34.2 | 34.5 | 34.9 | 35.3 | 35.8 | 36.3 | 37 | 37.7 | 38.4 | 39.3 | 40.3 | 41.3 | 42.6 | 44 | 45.4 | 46.8 | 48.2 | 49.6 | 50.9 | 52.2 | 53.3 | 54.4 | 55.1 | 55.6 | 56 | 56.3 | 54.7
NPgY | BSP | NG FES - Falling Short | Peak utilisation (percent - whole number) | SCUNTHORPE NORTH | 66.4 | 66.7 | 67 | 67.3 | 67.6 | 67.8 | 68.1 | 68.4 | 68.8 | 69.2 | 69.5 | 69.8 | 70.1 | 70.5 | 71 | 71.6 | 72.2 | 72.9 | 73.7 | 74.6 | 75.7 | 76.7 | 77.8 | 79 | 80.2 | 81.3 | 82.1 | 82.7 | 83.3 | 81.2
NPgY | BSP | NG FES - Falling Short | Peak utilisation (percent - whole number) | SCUNTHORPE SOUTH | 26.5 | 26.8 | 27.1 | 27.3 | 27.4 | 27.6 | 27.8 | 28 | 28.4 | 28.8 | 29.3 | 29.8 | 30.3 | 30.9 | 31.6 | 32.5 | 33.5 | 34.4 | 35.5 | 36.7 | 38 | 39.1 | 40.1 | 41.1 | 42.1 | 42.9 | 43.8 | 44.8 | 45.8 | 46.7
NPgY | BSP | NG FES - Falling Short | Peak utilisation (percent - whole number) | SILSDEN | 74.2 | 75.1 | 75.8 | 76.3 | 76.8 | 77.2 | 78 | 79.2 | 80.6 | 82.5 | 84.8 | 87.4 | 90.2 | 93.4 | 97 | 101.6 | 106.2 | 111.1 | 116.2 | 121.3 | 126.8 | 131.2 | 135.3 | 139.1 | 142.4 | 145 | 147.4 | 150.2 | 153.4 | 155.6
NPgY | BSP | NG FES - Falling Short | Peak utilisation (percent - whole number) | SOWERBY BRIDGE 132/33KV | 54.8 | 55.3 | 55.7 | 55.9 | 56.1 | 56.1 | 56.4 | 56.9 | 57.5 | 58.4 | 59.6 | 60.9 | 62.4 | 64 | 66 | 68.6 | 71.2 | 73.9 | 76.9 | 79.9 | 83.2 | 85.9 | 88.4 | 90.9 | 93.1 | 94.8 | 96.4 | 98.2 | 100.3 | 100.4
NPgY | BSP | NG FES - Falling Short | Peak utilisation (percent - whole number) | STAYGATE | 57 | 57.3 | 57.6 | 57.8 | 58 | 58.1 | 58.3 | 58.7 | 59.2 | 60 | 60.8 | 61.6 | 62.7 | 63.8 | 65.2 | 67.1 | 69.1 | 71.2 | 73.4 | 75.8 | 78.5 | 80.8 | 82.9 | 85 | 87 | 88.7 | 90 | 91.6 | 93.2 | 92.8
NPgY | BSP | NG FES - Falling Short | Peak utilisation (percent - whole number) | THORNHILL 132KV | 69.2 | 69.9 | 70.5 | 70.9 | 71.3 | 71.6 | 72.2 | 73.2 | 74.3 | 75.7 | 77.5 | 79.5 | 81.7 | 84.1 | 87 | 90.8 | 94.6 | 98.6 | 102.9 | 107.3 | 112 | 115.9 | 119.5 | 122.9 | 126 | 128.4 | 130.6 | 133.1 | 135.7 | 136.6
NPgY | BSP | NG FES - Falling Short | Peak utilisation (percent - whole number) | WAKEFIELD MONCKTON ROAD | 39.8 | 40.2 | 40.5 | 40.8 | 41.1 | 41.3 | 41.6 | 42 | 42.5 | 43.1 | 43.6 | 44.2 | 44.8 | 45.4 | 46.2 | 47.3 | 48.3 | 49.5 | 50.7 | 52.1 | 53.6 | 54.9 | 56.2 | 57.5 | 58.8 | 60 | 61.1 | 62.2 | 63.4 | 63.5
NPgY | BSP | NG FES - Falling Short | Peak utilisation (percent - whole number) | WAKEFIELD NORTH | 64.3 | 65.2 | 65.8 | 66.4 | 66.9 | 67.3 | 68 | 69 | 70.2 | 71.8 | 73.7 | 75.8 | 78.1 | 80.6 | 83.6 | 87.4 | 91.2 | 95.3 | 99.6 | 103.9 | 108.6 | 112.5 | 116.2 | 119.7 | 123 | 125.6 | 127.9 | 130.6 | 133.3 | 134
NPgY | BSP | NG FES - Falling Short | Peak utilisation (percent - whole number) | WEST MELTON | 54.3 | 55.3 | 56.1 | 56.8 | 57.3 | 57.8 | 58.7 | 59.9 | 61.4 | 63.3 | 65.7 | 68.4 | 71.4 | 74.6 | 78.3 | 83.3 | 88.1 | 93.3 | 98.8 | 104.4 | 110.4 | 115.4 | 120.1 | 124.4 | 128.5 | 131.8 | 134.8 | 138.4 | 142.3 | 144.4
NPgY | BSP | NG FES - Falling Short | Peak utilisation (percent - whole number) | WHINMOOR | 50.2 | 50.8 | 51.2 | 51.6 | 51.9 | 52.1 | 52.6 | 53.3 | 54.3 | 55.5 | 57.1 | 58.9 | 60.9 | 63.1 | 65.7 | 69.2 | 72.6 | 76.1 | 80 | 83.8 | 87.9 | 91.3 | 94.4 | 97.3 | 99.9 | 102 | 104 | 106.4 | 109.1 | 111.2
NPgY | BSP | NG FES - Falling Short | Peak utilisation (percent - whole number) | WOLD NEWTON | 47.9 | 49 | 49.8 | 50.5 | 51 | 51.5 | 52.3 | 53.5 | 54.9 | 56.6 | 58.8 | 61.2 | 63.9 | 66.7 | 69.8 | 73.4 | 77.1 | 80.9 | 84.8 | 88.6 | 92.6 | 95.9 | 99 | 101.7 | 104.1 | 105.9 | 107.6 | 109.7 | 112 | 113.7
NPgY | BSP | NG FES - Falling Short | Peak utilisation (percent - whole number) | YARBOROUGH ROAD 132/33KV | 47.2 | 47.7 | 48 | 48.3 | 48.6 | 48.7 | 49.1 | 49.6 | 50.3 | 51.2 | 52.4 | 53.6 | 55 | 56.5 | 58.3 | 60.8 | 63.1 | 65.7 | 68.4 | 71.1 | 74.1 | 76.6 | 78.8 | 80.9 | 82.9 | 84.5 | 85.9 | 87.7 | 89.6 | 90.9
NPgN | BSP | NG FES - Leading the Way | Peak utilisation (percent - whole number) | ANNFIELD | 61.7 | 59.3 | 57.6 | 57.1 | 57.1 | 58.1 | 59.3 | 61 | 63 | 65.5 | 69.5 | 72.9 | 76.3 | 79.4 | 82.2 | 85.8 | 87.9 | 89.3 | 90.3 | 90.7 | 91.6 | 91.4 | 91 | 90.6 | 90.2 | 90 | 89.7 | 89.2 | 88.7 | 88.1
NPgN | BSP | NG FES - Leading the Way | Peak utilisation (percent - whole number) | BARRACK ROAD | 59.6 | 59.9 | 58.8 | 58 | 57.3 | 56.8 | 56.3 | 56 | 55.7 | 55.4 | 56.3 | 57 | 57.7 | 58.4 | 59.1 | 60 | 60.6 | 61.1 | 61.5 | 61.8 | 62.3 | 62.4 | 62.6 | 62.6 | 62.7 | 62.8 | 62.8 | 62.8 | 62.9 | 62.9
NPgN | BSP | NG FES - Leading the Way | Peak utilisation (percent - whole number) | BLUCHER | 46.2 | 44.4 | 43.4 | 43.3 | 43.6 | 44.8 | 46 | 47.7 | 49.6 | 51.7 | 55.1 | 57.9 | 60.6 | 63.2 | 65.6 | 68.6 | 70.5 | 71.8 | 72.7 | 73.1 | 74 | 73.8 | 73.5 | 73.3 | 73.1 | 73 | 72.9 | 72.7 | 72.5 | 72.1
NPgN | BSP | NG FES - Leading the Way | Peak utilisation (percent - whole number) | BOWESFIELD | 65.2 | 61.7 | 60.4 | 60.3 | 60.9 | 62.8 | 64.7 | 67.5 | 70.6 | 74.2 | 79.7 | 84.5 | 89.2 | 93.5 | 97.4 | 102.2 | 105.1 | 107.2 | 108.8 | 109.6 | 111.1 | 111.1 | 110.9 | 110.7 | 110.4 | 110.3 | 110.1 | 109.7 | 109.3 | 108.7
NPgN | BSP | NG FES - Leading the Way | Peak utilisation (percent - whole number) | CHIRTON GRANGE | 67.2 | 62.8 | 61.3 | 61.1 | 61.4 | 63.3 | 65.3 | 68.2 | 71.5 | 75.3 | 81.3 | 86.3 | 91.3 | 96 | 100.2 | 105.3 | 108.4 | 110.5 | 111.8 | 112.3 | 113.5 | 113.1 | 112.5 | 112.3 | 112 | 111.9 | 111.7 | 111.3 | 110.9 | 110.3
NPgN | BSP | NG FES - Leading the Way | Peak utilisation (percent - whole number) | COALBURNS | 78.7 | 119.7 | 118.7 | 118 | 117.5 | 117 | 116.6 | 116.2 | 115.9 | 115.7 | 116.5 | 117.2 | 118 | 118.7 | 119.4 | 120.2 | 120.8 | 121.5 | 122.1 | 122.6 | 123.3 | 123.8 | 124.2 | 124.4 | 124.5 | 124.6 | 124.7 | 124.8 | 124.9 | 125
NPgN | BSP | NG FES - Leading the Way | Peak utilisation (percent - whole number) | DARLINGTON CENTRAL | 55.2 | 81.1 | 79.9 | 79.5 | 79.6 | 80.6 | 81.8 | 83.5 | 85.6 | 88.1 | 92.1 | 95.8 | 99.3 | 102.6 | 105.4 | 108.7 | 110.7 | 112.1 | 113.2 | 113.7 | 114.5 | 114.5 | 114.2 | 113.9 | 113.4 | 113.1 | 112.7 | 112.1 | 111.6 | 110.9
NPgN | BSP | NG FES - Leading the Way | Peak utilisation (percent - whole number) | DARLINGTON NORTH | 60.7 | 61.5 | 60.1 | 59.5 | 59.5 | 60.3 | 61.2 | 62.6 | 64.5 | 66.7 | 70.4 | 73.8 | 77.1 | 80 | 82.6 | 85.6 | 87.4 | 88.7 | 89.7 | 90.2 | 91 | 91 | 90.8 | 90.5 | 90 | 89.7 | 89.3 | 88.7 | 88.2 | 87.5
NPgN | BSP | NG FES - Leading the Way | Peak utilisation (percent - whole number) | DUNSTON | 45 | 44.3 | 43.4 | 42.8 | 42.5 | 42.7 | 42.9 | 43.4 | 43.9 | 44.6 | 46.3 | 47.7 | 49 | 50.3 | 51.6 | 53.5 | 54.6 | 55.5 | 56.3 | 56.8 | 57.6 | 57.7 | 57.7 | 57.7 | 57.6 | 57.5 | 57.5 | 57.3 | 57.2 | 57
NPgN | BSP | NG FES - Leading the Way | Peak utilisation (percent - whole number) | FLATWORTH | 41.6 | 151.2 | 150.3 | 149.9 | 149.7 | 149.9 | 150.2 | 150.7 | 151.3 | 152 | 153.8 | 155.2 | 156.5 | 157.9 | 159.2 | 161.1 | 162.3 | 163.3 | 164.2 | 164.8 | 165.7 | 166 | 166.2 | 166.2 | 166.2 | 166.3 | 166.4 | 166.3 | 166.3 | 166.2
NPgN | BSP | NG FES - Leading the Way | Peak utilisation (percent - whole number) | GOSFORTH | 61.9 | 59.2 | 58 | 57.5 | 57.5 | 58.2 | 58.9 | 60 | 61.3 | 62.9 | 65.8 | 68.3 | 70.7 | 73 | 75.1 | 77.7 | 79.4 | 80.5 | 81.3 | 81.8 | 82.6 | 82.6 | 82.4 | 82.4 | 82.3 | 82.3 | 82.2 | 82 | 81.9 | 81.6
NPgN | BSP | NG FES - Leading the Way | Peak utilisation (percent - whole number) | HARROGATE 132/33KV | 30.6 | 30.7 | 30.8 | 31.1 | 31.6 | 32.8 | 33.9 | 35.5 | 37.3 | 39.3 | 42.2 | 44.8 | 47.4 | 49.7 | 51.8 | 54.1 | 55.5 | 56.5 | 57.1 | 57.4 | 57.9 | 57.8 | 57.5 | 57.5 | 57.4 | 57.4 | 57.3 | 57.1 | 57 | 56.7
NPgN | BSP | NG FES - Leading the Way | Peak utilisation (percent - whole number) | HUSTHWAITE | 73.5 | 72.4 | 71.7 | 71.2 | 71 | 70.9 | 70.9 | 71.2 | 71.4 | 71.6 | 73.4 | 74.9 | 76.4 | 77.8 | 79.1 | 80.7 | 81.9 | 82.9 | 83.9 | 84.8 | 85.8 | 86.4 | 86.9 | 87.3 | 87.6 | 87.9 | 88.3 | 88.5 | 88.8 | 89.1
NPgN | BSP | NG FES - Leading the Way | Peak utilisation (percent - whole number) | LEEMING BAR_SKEEBY | 62 | 60.7 | 60.1 | 60.2 | 60.8 | 62 | 63.3 | 65.2 | 67.3 | 69.6 | 73.5 | 77.1 | 80.6 | 83.9 | 86.8 | 90 | 92.1 | 93.8 | 95.1 | 96.1 | 97.4 | 97.9 | 98.2 | 98.4 | 98.4 | 98.6 | 98.7 | 98.6 | 98.7 | 98.6
NPgN | BSP | NG FES - Leading the Way | Peak utilisation (percent - whole number) | LINTON | 59.4 | 59 | 58.4 | 58.5 | 59.1 | 60.1 | 61.3 | 63.1 | 64.7 | 66.4 | 69.8 | 72.4 | 74.9 | 77.1 | 79 | 81.5 | 83 | 84.1 | 85.2 | 86 | 87.2 | 87.5 | 87.5 | 87.7 | 87.7 | 87.9 | 88.1 | 88.1 | 88.3 | 88.2
NPgN | BSP | NG FES - Leading the Way | Peak utilisation (percent - whole number) | MALTON GRID | 80.9 | 91.8 | 90.9 | 90.9 | 91.4 | 92.9 | 94.4 | 96.6 | 99 | 101.6 | 106.6 | 110.8 | 114.9 | 118.8 | 122.3 | 126.5 | 129.2 | 131.2 | 132.8 | 133.9 | 135.5 | 135.9 | 136.1 | 136.3 | 136.4 | 136.7 | 136.9 | 137 | 137.1 | 137
NPgN | BSP | NG FES - Leading the Way | Peak utilisation (percent - whole number) | MELROSEGATE | 63.4 | 60.6 | 59.2 | 58.8 | 58.8 | 59.8 | 60.8 | 62.4 | 64.2 | 66.4 | 70.2 | 73.6 | 76.9 | 80 | 82.8 | 85.9 | 87.8 | 89.1 | 89.9 | 90.3 | 91 | 90.8 | 90.4 | 90.1 | 89.7 | 89.5 | 89.1 | 88.6 | 88.2 | 87.6
NPgN | BSP | NG FES - Leading the Way | Peak utilisation (percent - whole number) | NORTH TEES | 76.7 | 75 | 73.9 | 73.5 | 73.4 | 74.1 | 74.9 | 76.2 | 77.6 | 79.3 | 82.4 | 85.2 | 88 | 90.7 | 93.3 | 96.3 | 98.4 | 100.1 | 101.4 | 102.5 | 103.8 | 104.3 | 104.5 | 104.5 | 104.3 | 104.2 | 104.1 | 103.8 | 103.6 | 103.2
NPgN | BSP | NG FES - Leading the Way | Peak utilisation (percent - whole number) | POTTER HOUSE | 72.7 | 72.3 | 70.6 | 70.1 | 70.2 | 71.5 | 72.8 | 74.9 | 77.4 | 80.3 | 85.2 | 89.5 | 93.6 | 97.4 | 100.8 | 105 | 107.4 | 108.9 | 109.8 | 110 | 110.7 | 110.2 | 109.4 | 108.9 | 108.4 | 108.1 | 107.7 | 107 | 106.5 | 105.7
NPgN | BSP | NG FES - Leading the Way | Peak utilisation (percent - whole number) | RAVENSWORTH | 53.9 | 58.5 | 57.3 | 56.5 | 55.7 | 55.3 | 55 | 54.8 | 54.7 | 54.6 | 55.8 | 56.8 | 57.8 | 59 | 60.3 | 62.2 | 63.7 | 65.2 | 66.8 | 68.4 | 70.1 | 71.3 | 72.1 | 72.1 | 71.8 | 71.6 | 71.3 | 71 | 70.7 | 70.3
NPgN | BSP | NG FES - Leading the Way | Peak utilisation (percent - whole number) | SCARBOROUGH GRID | 75.3 | 71.5 | 69.8 | 69.3 | 69.5 | 70.8 | 72.2 | 74.3 | 76.8 | 79.8 | 84.8 | 89.3 | 93.8 | 98 | 101.8 | 106 | 108.6 | 110.3 | 111.4 | 111.9 | 112.9 | 112.6 | 112.2 | 111.9 | 111.5 | 111.3 | 111 | 110.5 | 110.1 | 109.4
NPgN | BSP | NG FES - Leading the Way | Peak utilisation (percent - whole number) | SEAL SANDS | 20.9 | 39.4 | 39.2 | 39.1 | 39 | 38.9 | 38.7 | 38.6 | 38.5 | 38.3 | 38.4 | 38.4 | 38.5 | 38.5 | 38.5 | 38.6 | 38.6 | 38.7 | 38.7 | 38.8 | 38.8 | 38.9 | 38.9 | 39 | 39 | 39 | 39.1 | 39.1 | 39.2 | 39.2
NPgN | BSP | NG FES - Leading the Way | Peak utilisation (percent - whole number) | SPADEADAM 33KV | 32.2 | 30.7 | 30.6 | 31.1 | 32 | 33.1 | 34.3 | 36 | 37.6 | 39.3 | 41.9 | 44.3 | 46.6 | 48.7 | 50.3 | 51.2 | 51.8 | 52.1 | 52.5 | 52.7 | 53 | 53.1 | 53.2 | 53.3 | 53.4 | 53.4 | 53.5 | 53.5 | 53.5 | 53.5
NPgN | BSP | NG FES - Leading the Way | Peak utilisation (percent - whole number) | SPENNYMOOR 132/66KV | 41.7 | 41.5 | 40.5 | 40.4 | 40.6 | 41.7 | 42.8 | 44.5 | 46.4 | 50.5 | 54 | 57 | 60 | 62.8 | 70.4 | 73.3 | 75.2 | 76.5 | 77.4 | 78 | 78.8 | 78.8 | 78.6 | 78.4 | 78.1 | 77.8 | 77.5 | 77.1 | 76.7 | 76.1
NPgN | BSP | NG FES - Leading the Way | Peak utilisation (percent - whole number) | TORONTO | 49.2 | 46.1 | 45 | 44.6 | 44.6 | 45.2 | 45.9 | 47.1 | 48.4 | 50 | 52.8 | 55.1 | 57.4 | 59.6 | 61.5 | 64 | 65.5 | 66.5 | 67.3 | 67.7 | 68.5 | 68.5 | 68.2 | 68 | 67.7 | 67.6 | 67.3 | 67 | 66.7 | 66.3
NPgN | BSP | NG FES - Leading the Way | Peak utilisation (percent - whole number) | WORMALD GREEN 132/33KV | 68.1 | 62.4 | 61.4 | 61.1 | 61.1 | 61.7 | 62.4 | 63.6 | 64.9 | 66.5 | 69.8 | 72.7 | 75.6 | 78.5 | 81.2 | 84.5 | 86.8 | 88.9 | 90.8 | 92.4 | 94.4 | 95.5 | 96.3 | 96.7 | 96.8 | 97.1 | 97.3 | 97.4 | 97.5 | 97.5
NPgY | BSP | NG FES - Leading the Way | Peak utilisation (percent - whole number) | ATTERCLIFFE | 62.6 | 59.9 | 58.7 | 57.8 | 57.2 | 56.8 | 57 | 57.5 | 57.9 | 58.5 | 60.5 | 62.1 | 63.6 | 65.1 | 66.7 | 68.8 | 70.1 | 71.1 | 72 | 72.5 | 73.3 | 73.3 | 73 | 72.9 | 72.7 | 72.5 | 72.4 | 72.1 | 71.8 | 69.7
NPgY | BSP | NG FES - Leading the Way | Peak utilisation (percent - whole number) | BARUGH 132/66KV | 62 | 57.7 | 56.6 | 56.7 | 57.4 | 58.7 | 61 | 64.2 | 67.6 | 71.7 | 77.4 | 82.6 | 87.8 | 92.6 | 115.3 | 119.8 | 122.9 | 124.9 | 126.7 | 127.5 | 128.7 | 128.7 | 128.3 | 128.2 | 127.9 | 127.7 | 127.5 | 127.1 | 126.5 | 123.6
NPgY | BSP | NG FES - Leading the Way | Peak utilisation (percent - whole number) | BEESTON ROYDS 132/33KV | 40.8 | 39 | 38.1 | 37.5 | 37.1 | 36.8 | 36.9 | 37.1 | 37.4 | 37.7 | 39 | 40 | 40.9 | 41.9 | 42.9 | 44.2 | 45.1 | 45.8 | 46.5 | 46.9 | 47.5 | 47.7 | 47.6 | 47.6 | 47.4 | 47.3 | 47.1 | 46.9 | 46.7 | 44.6
NPgY | BSP | NG FES - Leading the Way | Peak utilisation (percent - whole number) | BEVERLEY 132/33KV | 77.2 | 72.1 | 70.7 | 70.7 | 71.4 | 72.9 | 75.9 | 79.8 | 84 | 88.8 | 95.8 | 102.1 | 108.3 | 113.9 | 118.8 | 123.9 | 127.2 | 129.3 | 130.9 | 131.5 | 132.6 | 132.2 | 131.7 | 131.4 | 131.1 | 130.9 | 130.5 | 130 | 129.4 | 127.4
NPgY | BSP | NG FES - Leading the Way | Peak utilisation (percent - whole number) | BINGLEY 132/33KV | 43.3 | 39.9 | 38.7 | 38.4 | 38.5 | 39.1 | 40.4 | 42.3 | 44.5 | 47 | 50.7 | 54 | 57.2 | 60.2 | 62.8 | 65.6 | 67.4 | 68.5 | 69.4 | 69.7 | 70.2 | 69.9 | 69.5 | 69.2 | 68.9 | 68.6 | 68.3 | 67.9 | 67.4 | 65.8
NPgY | BSP | NG FES - Leading the Way | Peak utilisation (percent - whole number) | BLACKBURN MEADOWS B | 44.1 | 42.8 | 42 | 41.3 | 40.7 | 40.2 | 39.8 | 39.5 | 39.3 | 39.1 | 39.8 | 40.5 | 41.3 | 42 | 42.8 | 43.7 | 44.5 | 45.2 | 45.9 | 46.5 | 47.2 | 47.7 | 47.9 | 48 | 47.9 | 47.9 | 47.8 | 47.7 | 47.5 | 44.8
NPgY | BSP | NG FES - Leading the Way | Peak utilisation (percent - whole number) | BLYTON | 56.6 | 53.8 | 53.4 | 54.1 | 55.4 | 57.3 | 60 | 63.4 | 67.1 | 71.3 | 77.2 | 82.7 | 88.1 | 92.9 | 96.7 | 100.5 | 103.1 | 104.8 | 106.2 | 106.9 | 107.9 | 108 | 107.9 | 107.7 | 107.5 | 107.2 | 106.9 | 106.5 | 105.9 | 103.1
NPgY | BSP | NG FES - Leading the Way | Peak utilisation (percent - whole number) | BRADFORD | 59.7 | 55 | 53.4 | 52.8 | 52.8 | 53.3 | 54.7 | 56.9 | 59.5 | 62.5 | 66.9 | 71 | 75.1 | 79 | 82.5 | 86.2 | 88.6 | 90.2 | 91.5 | 92 | 92.8 | 92.6 | 92.1 | 91.7 | 91.3 | 91 | 90.6 | 90.1 | 89.4 | 86.5
NPgY | BSP | NG FES - Leading the Way | Peak utilisation (percent - whole number) | BRAMHAM | 55.6 | 53 | 56.9 | 56.9 | 57.2 | 58.1 | 59.7 | 61.7 | 64.1 | 73 | 77.1 | 81.1 | 85 | 88.6 | 108.6 | 111.6 | 113.7 | 115.2 | 116.5 | 117.3 | 118.2 | 118.5 | 118.5 | 118.5 | 118.2 | 118 | 117.8 | 117.4 | 117 | 113.9
NPgY | BSP | NG FES - Leading the Way | Peak utilisation (percent - whole number) | BRANSHOLME | 35 | 33.6 | 33.2 | 33.1 | 33.2 | 33.6 | 34.5 | 35.8 | 37.2 | 38.8 | 41.4 | 43.7 | 45.9 | 47.9 | 49.6 | 51.4 | 52.5 | 53.1 | 53.6 | 53.6 | 53.8 | 53.5 | 53.1 | 52.8 | 52.6 | 52.4 | 52.2 | 51.9 | 51.5 | 51
NPgY | BSP | NG FES - Leading the Way | Peak utilisation (percent - whole number) | BRIGHOUSE 132/33KV | 53.4 | 50.7 | 49.4 | 48.7 | 48.2 | 47.9 | 48.3 | 49 | 49.8 | 64.1 | 66.3 | 68 | 69.7 | 71.3 | 87.7 | 89.9 | 91.4 | 92.4 | 93.3 | 93.7 | 94.5 | 94.4 | 94.1 | 94 | 93.7 | 93.6 | 93.4 | 93.1 | 92.7 | 90.7
NPgY | BSP | NG FES - Leading the Way | Peak utilisation (percent - whole number) | DONCASTER B/THORPE MARSH | 68 | 64.3 | 63.3 | 63.4 | 64 | 65 | 67.2 | 70 | 73.1 | 81.2 | 86.6 | 91.6 | 96.5 | 101 | 111.9 | 116.3 | 119.3 | 121.4 | 123.2 | 124.2 | 125.6 | 125.8 | 125.7 | 125.7 | 125.4 | 125.3 | 125 | 124.6 | 124.1 | 120.5
NPgY | BSP | NG FES - Leading the Way | Peak utilisation (percent - whole number) | DONCASTER CENTRAL | 20.5 | 19.4 | 19 | 18.9 | 18.9 | 19.1 | 19.5 | 20.1 | 20.8 | 21.7 | 23 | 24.2 | 25.4 | 26.5 | 27.6 | 28.6 | 29.3 | 29.8 | 30.2 | 30.3 | 30.6 | 30.6 | 30.5 | 30.5 | 30.5 | 30.5 | 30.4 | 30.4 | 30.3 | 30
NPgY | BSP | NG FES - Leading the Way | Peak utilisation (percent - whole number) | DRIFFIELD/BEVERLEY GROUP | 70.3 | 67.4 | 66.4 | 66.1 | 66.1 | 66.5 | 67.8 | 69.2 | 70.5 | 71.8 | 74.9 | 77.3 | 79.8 | 82 | 84.1 | 86.8 | 88.6 | 90 | 91.2 | 92.2 | 93.5 | 93.8 | 93.9 | 94.2 | 94.3 | 94.6 | 94.8 | 94.9 | 94.9 | 93.2
NPgY | BSP | NG FES - Leading the Way | Peak utilisation (percent - whole number) | FEATHERSTONE | 64 | 60.6 | 59.6 | 59.6 | 60.1 | 61.1 | 62.9 | 65.4 | 68.3 | 71.6 | 76.4 | 81 | 85.6 | 89.9 | 93.9 | 98.1 | 101.2 | 103.7 | 105.9 | 107.5 | 109.3 | 110.1 | 110.4 | 110.5 | 110.2 | 110 | 109.8 | 109.4 | 108.9 | 102.9
NPgY | BSP | NG FES - Leading the Way | Peak utilisation (percent - whole number) | GIRLINGTON | 41.8 | 39 | 37.9 | 37.4 | 37.3 | 37.4 | 38.2 | 39.4 | 40.8 | 42.5 | 45.1 | 47.5 | 50 | 52.3 | 54.3 | 56.4 | 57.7 | 58.5 | 59.1 | 59.2 | 59.5 | 59.2 | 58.8 | 58.6 | 58.3 | 58.1 | 57.9 | 57.6 | 57.2 | 56.5
NPgY | BSP | NG FES - Leading the Way | Peak utilisation (percent - whole number) | HALIFAX 132/33KV | 41.9 | 39.5 | 38.6 | 38.2 | 38.1 | 38.4 | 39.3 | 40.6 | 42.2 | 44 | 46.9 | 49.7 | 52.5 | 55.2 | 57.7 | 60.2 | 62 | 63.3 | 64.4 | 65 | 65.6 | 65.6 | 65.3 | 65 | 64.7 | 64.4 | 64.1 | 63.7 | 63.3 | 59.4
NPgY | BSP | NG FES - Leading the Way | Peak utilisation (percent - whole number) | HECKMONDWIKE | 68.5 | 63.2 | 61.3 | 60.8 | 60.9 | 61.6 | 63.5 | 66.5 | 69.7 | 73.6 | 79.3 | 84.4 | 89.5 | 94.1 | 98.4 | 102.9 | 106 | 108 | 109.6 | 110.3 | 111.4 | 111.2 | 110.7 | 110.3 | 109.7 | 109.2 | 108.7 | 108 | 107.1 | 103.3
NPgY | BSP | NG FES - Leading the Way | Peak utilisation (percent - whole number) | HOLMFIELD | 48.4 | 45.3 | 44.4 | 44.2 | 44.5 | 45.4 | 47.4 | 50.2 | 53.3 | 56.9 | 61.9 | 66.4 | 70.8 | 74.7 | 78.2 | 82.2 | 84.7 | 86.2 | 87.4 | 87.7 | 88.4 | 87.8 | 87.1 | 86.7 | 86.2 | 85.9 | 85.4 | 84.8 | 84.1 | 82.2
NPgY | BSP | NG FES - Leading the Way | Peak utilisation (percent - whole number) | HULL EAST 132/33KV | 49.9 | 47 | 46.1 | 45.9 | 46.1 | 46.6 | 47.9 | 49.6 | 51.6 | 53.8 | 57.4 | 60.5 | 63.7 | 66.6 | 69.1 | 72 | 73.9 | 75.2 | 76.3 | 76.9 | 77.8 | 77.8 | 77.7 | 77.6 | 77.4 | 77.2 | 77 | 76.7 | 76.4 | 74.1
NPgY | BSP | NG FES - Leading the Way | Peak utilisation (percent - whole number) | HULL SOUTH | 59.5 | 55.4 | 54.1 | 53.7 | 53.9 | 54.4 | 56.1 | 58.5 | 61.1 | 64.2 | 68.8 | 72.9 | 77 | 80.9 | 84.3 | 88.1 | 90.5 | 91.9 | 93 | 93.4 | 94 | 93.6 | 93 | 92.7 | 92.2 | 91.9 | 91.5 | 91 | 90.4 | 88.7
NPgY | BSP | NG FES - Leading the Way | Peak utilisation (percent - whole number) | HULL WEST | 46.4 | 43.7 | 42.9 | 42.8 | 43.1 | 43.7 | 45 | 46.9 | 49 | 51.4 | 55 | 58.2 | 61.4 | 64.3 | 66.9 | 69.7 | 71.6 | 72.9 | 74 | 74.5 | 75.3 | 75.3 | 75.1 | 75.1 | 74.9 | 74.8 | 74.6 | 74.3 | 74 | 72.1
NPgY | BSP | NG FES - Leading the Way | Peak utilisation (percent - whole number) | HUMBERSTON | 24 | 49.4 | 48.9 | 48.8 | 48.9 | 49.3 | 50.2 | 51.5 | 53 | 54.7 | 57.1 | 59.2 | 61.2 | 63 | 64.7 | 66.5 | 67.6 | 68.3 | 68.8 | 68.8 | 69.1 | 68.8 | 68.4 | 68.2 | 67.9 | 67.8 | 67.6 | 67.3 | 66.9 | 66.4
NPgY | BSP | NG FES - Leading the Way | Peak utilisation (percent - whole number) | HUNNINGLEY | 32.2 | 30.6 | 30 | 29.9 | 29.8 | 30 | 30.3 | 31 | 31.7 | 32.6 | 34.1 | 35.6 | 37 | 38.4 | 39.6 | 40.9 | 41.8 | 42.4 | 42.9 | 43.2 | 43.6 | 43.7 | 43.7 | 43.7 | 43.7 | 43.8 | 43.8 | 43.8 | 43.7 | 43.2
NPgY | BSP | NG FES - Leading the Way | Peak utilisation (percent - whole number) | HUNSHELF | 38.6 | 37.4 | 37.1 | 37.1 | 37.3 | 37.7 | 38.4 | 39.3 | 40.3 | 41.4 | 43.1 | 44.6 | 46.1 | 47.4 | 48.6 | 49.7 | 50.4 | 50.9 | 51.3 | 51.4 | 51.7 | 51.6 | 51.5 | 51.5 | 51.3 | 51.2 | 51.1 | 51 | 50.8 | 50
NPgY | BSP | NG FES - Leading the Way | Peak utilisation (percent - whole number) | IMMINGHAM | 42.2 | 41.1 | 40.7 | 40.5 | 40.5 | 40.6 | 41 | 41.5 | 42.1 | 42.9 | 44.4 | 45.7 | 47.2 | 48.7 | 50.2 | 51.9 | 53.4 | 54.8 | 56.3 | 57.7 | 59.1 | 60.2 | 60.8 | 61 | 60.8 | 60.7 | 60.6 | 60.4 | 60.2 | 54.7
NPgY | BSP | NG FES - Leading the Way | Peak utilisation (percent - whole number) | KIRKHAW LANE | 45.1 | 43.6 | 42.9 | 42.5 | 42.3 | 42.2 | 42.3 | 42.6 | 42.9 | 43.2 | 44.6 | 45.7 | 46.8 | 47.9 | 49 | 50.4 | 51.5 | 52.3 | 53.2 | 53.9 | 54.7 | 55.1 | 55.4 | 55.6 | 55.7 | 55.9 | 56 | 56.1 | 56.2 | 54.6
NPgY | BSP | NG FES - Leading the Way | Peak utilisation (percent - whole number) | KIRKSTALL C 2/5 | 42.8 | 41.6 | 40.9 | 40.3 | 39.8 | 39.3 | 39 | 38.8 | 38.6 | 38.5 | 39 | 39.4 | 39.9 | 40.3 | 40.7 | 41.2 | 41.4 | 41.6 | 41.7 | 41.8 | 41.8 | 41.7 | 41.6 | 41.5 | 41.4 | 41.4 | 41.3 | 41.2 | 41 | 40.8
NPgY | BSP | NG FES - Leading the Way | Peak utilisation (percent - whole number) | KIRKSTALL C/RING ROAD HORSFORTH | 31.9 | 30 | 30 | 30.8 | 32.3 | 34.5 | 38.1 | 42.9 | 48.3 | 54.5 | 62.2 | 69.6 | 76.6 | 82.9 | 88.5 | 94 | 97.8 | 100.4 | 102.3 | 103 | 103.9 | 103.5 | 102.6 | 101.9 | 101.2 | 100.6 | 99.9 | 99 | 97.9 | 92.5
NPgY | BSP | NG FES - Leading the Way | Peak utilisation (percent - whole number) | LEEDS EAST | 63.2 | 59.5 | 58.3 | 58 | 58.2 | 58.9 | 60.6 | 63 | 65.8 | 69.1 | 73.9 | 78.3 | 82.6 | 86.5 | 90 | 93.6 | 96 | 97.6 | 98.8 | 99.4 | 100.1 | 99.9 | 99.5 | 99.2 | 98.7 | 98.3 | 97.8 | 97.2 | 96.5 | 93.9
NPgY | BSP | NG FES - Leading the Way | Peak utilisation (percent - whole number) | LEEDS NORTH | 45.7 | 42.6 | 41.6 | 41.3 | 41.5 | 42.1 | 43.4 | 45.3 | 47.6 | 50.2 | 53.9 | 57.4 | 60.8 | 63.9 | 66.6 | 69.1 | 70.7 | 71.7 | 72.3 | 72.4 | 72.6 | 72.3 | 71.9 | 71.6 | 71.3 | 71 | 70.6 | 70.2 | 69.7 | 68.9
NPgY | BSP | NG FES - Leading the Way | Peak utilisation (percent - whole number) | LINDLEY | 58.4 | 54.1 | 52.7 | 52.4 | 52.5 | 53.2 | 55.1 | 57.7 | 60.6 | 64 | 68.9 | 73.3 | 77.7 | 81.6 | 85.1 | 88.8 | 91.1 | 92.5 | 93.6 | 93.8 | 94.3 | 93.8 | 93.1 | 92.7 | 92.2 | 91.9 | 91.4 | 90.9 | 90.2 | 88.6
NPgY | BSP | NG FES - Leading the Way | Peak utilisation (percent - whole number) | LOW ROAD | 35.2 | 34 | 33.2 | 32.7 | 32.2 | 31.8 | 31.6 | 31.5 | 31.4 | 34.6 | 35.2 | 35.8 | 36.3 | 36.9 | 42.7 | 43.5 | 44.1 | 44.7 | 45.2 | 45.7 | 46.3 | 46.6 | 46.7 | 46.7 | 46.6 | 46.5 | 46.4 | 46.2 | 46 | 43.9
NPgY | BSP | NG FES - Leading the Way | Peak utilisation (percent - whole number) | MALLARD WAY | 29.4 | 28.5 | 28 | 27.8 | 27.6 | 27.4 | 27.4 | 27.6 | 27.7 | 27.9 | 28.7 | 29.3 | 30 | 30.7 | 31.3 | 32.1 | 32.8 | 33.3 | 33.8 | 34.3 | 34.8 | 35 | 35.2 | 35.3 | 35.3 | 35.4 | 35.5 | 35.5 | 35.5 | 34.4
NPgY | BSP | NG FES - Leading the Way | Peak utilisation (percent - whole number) | MENSTON | 41.4 | 38.5 | 37.6 | 37.5 | 37.8 | 38.4 | 39.8 | 41.8 | 44 | 46.6 | 50.3 | 53.6 | 56.9 | 59.9 | 62.5 | 65.1 | 66.8 | 67.8 | 68.5 | 68.6 | 69 | 68.6 | 68.1 | 67.8 | 67.5 | 67.2 | 66.9 | 66.4 | 65.9 | 64.8
NPgY | BSP | NG FES - Leading the Way | Peak utilisation (percent - whole number) | MOSS ROAD | 48.3 | 45.4 | 44.3 | 43.8 | 43.6 | 43.7 | 44.4 | 45.7 | 47.1 | 48.8 | 51.5 | 54.1 | 56.6 | 59 | 61.2 | 63.5 | 64.9 | 65.8 | 66.4 | 66.6 | 67 | 66.7 | 66.3 | 66 | 65.7 | 65.5 | 65.3 | 64.9 | 64.5 | 63.5
NPgY | BSP | NG FES - Leading the Way | Peak utilisation (percent - whole number) | OSGODBY 1/2 | 5 | 5 | 5 | 5 | 5 | 5 | 5 | 5 | 5 | 5 | 5 | 5 | 5 | 5 | 5 | 5 | 5 | 5 | 5 | 5 | 5 | 5 | 5 | 5 | 5 | 5 | 5 | 5 | 5 | 5
NPgY | BSP | NG FES - Leading the Way | Peak utilisation (percent - whole number) | OSGODBY 3/4 | 44.4 | 42.2 | 41.7 | 41.9 | 42.4 | 43.4 | 45 | 46.9 | 49 | 51.5 | 55 | 58.4 | 61.8 | 64.8 | 67.4 | 69.9 | 71.8 | 73.2 | 74.5 | 75.4 | 76.4 | 76.8 | 77 | 77.2 | 77.1 | 77.1 | 77 | 76.8 | 76.6 | 73.6
NPgY | BSP | NG FES - Leading the Way | Peak utilisation (percent - whole number) | RODLEY | 55.4 | 51.1 | 49.7 | 49.3 | 49.5 | 50.2 | 51.9 | 54.5 | 57.3 | 60.7 | 65.4 | 69.7 | 73.9 | 77.8 | 81.1 | 84.6 | 86.9 | 88.2 | 89.2 | 89.4 | 89.9 | 89.5 | 88.8 | 88.5 | 88 | 87.6 | 87.2 | 86.6 | 86 | 84.5
NPgY | BSP | NG FES - Leading the Way | Peak utilisation (percent - whole number) | SAINT ANDREWS ROAD 132/33KV | 84.4 | 79.9 | 77.9 | 76.8 | 76.1 | 75.7 | 76.3 | 77.5 | 78.7 | 80.1 | 83.4 | 86 | 88.6 | 91.1 | 93.5 | 96.7 | 98.8 | 100.2 | 101.5 | 102.2 | 103.2 | 103.1 | 102.7 | 102.4 | 102 | 101.8 | 101.5 | 101.1 | 100.5 | 97.6
NPgY | BSP | NG FES - Leading the Way | Peak utilisation (percent - whole number) | SALTEND 132/33KV | 59.2 | 58.6 | 58 | 57.4 | 56.7 | 56.1 | 55.5 | 54.8 | 54.1 | 53.4 | 53.6 | 53.8 | 54 | 54.2 | 54.4 | 54.6 | 54.9 | 55.1 | 55.3 | 55.5 | 55.7 | 56 | 56.2 | 56.4 | 56.7 | 56.9 | 57.1 | 57.4 | 57.6 | 57.9
NPgY | BSP | NG FES - Leading the Way | Peak utilisation (percent - whole number) | SANTON | 33.1 | 32 | 31.5 | 31.3 | 31.2 | 31.4 | 31.7 | 32.3 | 33.2 | 34.3 | 36.1 | 38 | 39.9 | 41.7 | 43.3 | 44.7 | 45.8 | 46.7 | 47.5 | 48.1 | 48.7 | 49.1 | 49.3 | 49.4 | 49.3 | 49.3 | 49.2 | 49.1 | 48.9 | 46.6
NPgY | BSP | NG FES - Leading the Way | Peak utilisation (percent - whole number) | SCUNTHORPE NORTH | 66.4 | 65.5 | 65 | 64.6 | 64.3 | 64.1 | 64.1 | 64.1 | 64.2 | 64.3 | 65.1 | 65.9 | 66.7 | 67.5 | 68.4 | 69.5 | 70.5 | 71.4 | 72.4 | 73.4 | 74.4 | 75 | 75.5 | 75.8 | 75.8 | 75.9 | 76 | 76 | 76 | 73.2
NPgY | BSP | NG FES - Leading the Way | Peak utilisation (percent - whole number) | SCUNTHORPE SOUTH | 26.4 | 24.9 | 24.3 | 24.1 | 24 | 24.1 | 24.5 | 25.1 | 25.7 | 26.4 | 27.8 | 28.9 | 30 | 31 | 31.9 | 33.1 | 33.9 | 34.4 | 34.8 | 35 | 35.4 | 35.3 | 35.2 | 35.2 | 35.2 | 35.2 | 35.2 | 35.2 | 35.1 | 34.6
NPgY | BSP | NG FES - Leading the Way | Peak utilisation (percent - whole number) | SILSDEN | 73.9 | 69 | 67.5 | 67.3 | 67.7 | 69 | 71.6 | 75.1 | 79 | 83.5 | 90.1 | 96.1 | 102.1 | 107.6 | 112.2 | 117 | 120 | 121.8 | 123.1 | 123.5 | 124.3 | 123.8 | 123.1 | 122.8 | 122.2 | 121.8 | 121.3 | 120.6 | 119.9 | 118
NPgY | BSP | NG FES - Leading the Way | Peak utilisation (percent - whole number) | SOWERBY BRIDGE 132/33KV | 54.7 | 50.7 | 49.2 | 48.7 | 48.6 | 49 | 50.2 | 52.1 | 54.2 | 56.6 | 60.4 | 63.8 | 67.3 | 70.4 | 73.2 | 76.2 | 78.2 | 79.5 | 80.6 | 81 | 81.7 | 81.5 | 81.1 | 80.7 | 80.3 | 80 | 79.6 | 79.1 | 78.6 | 75.7
NPgY | BSP | NG FES - Leading the Way | Peak utilisation (percent - whole number) | STAYGATE | 56.9 | 53.6 | 52.2 | 51.5 | 51.1 | 51 | 51.7 | 52.8 | 54.1 | 55.6 | 58.4 | 61 | 63.5 | 65.9 | 68.1 | 70.7 | 72.4 | 73.6 | 74.7 | 75.2 | 76 | 76.1 | 75.9 | 75.7 | 75.4 | 75.1 | 74.8 | 74.4 | 74 | 71.2
NPgY | BSP | NG FES - Leading the Way | Peak utilisation (percent - whole number) | THORNHILL 132KV | 69.1 | 64.7 | 63.2 | 62.8 | 63 | 63.7 | 65.6 | 68.3 | 71.4 | 75 | 80.5 | 85.5 | 90.5 | 95.1 | 99.2 | 103.5 | 106.4 | 108.2 | 109.6 | 110.2 | 111.2 | 111 | 110.5 | 110.1 | 109.6 | 109.2 | 108.7 | 108.1 | 107.4 | 104.4
NPgY | BSP | NG FES - Leading the Way | Peak utilisation (percent - whole number) | WAKEFIELD MONCKTON ROAD | 39.7 | 38.1 | 37.4 | 37.1 | 36.9 | 36.9 | 37.2 | 37.6 | 38.1 | 38.7 | 40.1 | 41.3 | 42.6 | 43.7 | 44.9 | 46.4 | 47.5 | 48.3 | 49.1 | 49.7 | 50.4 | 50.7 | 50.8 | 51 | 51 | 51.2 | 51.3 | 51.3 | 51.3 | 50.1
NPgY | BSP | NG FES - Leading the Way | Peak utilisation (percent - whole number) | WAKEFIELD NORTH | 64.1 | 60 | 58.7 | 58.6 | 59 | 60 | 61.9 | 64.6 | 67.7 | 71.2 | 76.5 | 81.2 | 85.9 | 90.2 | 94 | 98.1 | 100.9 | 102.8 | 104.5 | 105.3 | 106.4 | 106.4 | 106.1 | 106 | 105.7 | 105.4 | 105.1 | 104.7 | 104.1 | 101
NPgY | BSP | NG FES - Leading the Way | Peak utilisation (percent - whole number) | WEST MELTON | 53.9 | 49.8 | 48.9 | 49.4 | 50.5 | 52.3 | 55.3 | 59.3 | 63.7 | 68.7 | 75.5 | 81.6 | 87.5 | 93 | 97.8 | 103.1 | 106.6 | 108.8 | 110.7 | 111.5 | 112.7 | 112.4 | 111.8 | 111.5 | 111.1 | 110.9 | 110.5 | 109.9 | 109.2 | 106.2
NPgY | BSP | NG FES - Leading the Way | Peak utilisation (percent - whole number) | WHINMOOR | 50.1 | 46.2 | 45 | 44.9 | 45.3 | 46.2 | 48.1 | 50.9 | 54 | 57.5 | 62.5 | 66.9 | 71.2 | 75 | 78.4 | 82.1 | 84.5 | 85.9 | 87 | 87.2 | 87.8 | 87.3 | 86.7 | 86.4 | 85.9 | 85.6 | 85.1 | 84.6 | 83.9 | 82.3
NPgY | BSP | NG FES - Leading the Way | Peak utilisation (percent - whole number) | WOLD NEWTON | 47.7 | 45.5 | 45.3 | 46 | 47.1 | 48.7 | 51 | 53.8 | 56.7 | 60 | 64.6 | 68.9 | 73.2 | 76.9 | 79.7 | 82.5 | 84.2 | 85.2 | 85.9 | 86.2 | 86.7 | 86.5 | 86.3 | 86.2 | 86 | 85.9 | 85.7 | 85.4 | 85 | 84.2
NPgY | BSP | NG FES - Leading the Way | Peak utilisation (percent - whole number) | YARBOROUGH ROAD 132/33KV | 47 | 43.8 | 42.7 | 42.4 | 42.4 | 42.8 | 44.1 | 45.9 | 47.9 | 50.2 | 53.7 | 56.8 | 59.8 | 62.5 | 64.9 | 67.6 | 69.2 | 70.2 | 71 | 71.2 | 71.7 | 71.4 | 70.9 | 70.6 | 70.3 | 70 | 69.7 | 69.2 | 68.7 | 67.4
NPgN | BSP | NG FES - System Transformation | Peak utilisation (percent - whole number) | ANNFIELD | 61.9 | 62 | 61.2 | 60.7 | 60.6 | 60.9 | 61.6 | 62.6 | 63.9 | 65 | 66.5 | 68.2 | 70 | 72.1 | 74.3 | 77.9 | 81.3 | 84.6 | 87.6 | 90.3 | 93 | 95.5 | 97.6 | 99.5 | 101.5 | 103.8 | 105.9 | 108.1 | 110.2 | 112.3
NPgN | BSP | NG FES - System Transformation | Peak utilisation (percent - whole number) | BARRACK ROAD | 59.7 | 61 | 60.7 | 60.4 | 60.3 | 60.3 | 60.4 | 60.5 | 60.7 | 60.9 | 61.4 | 61.9 | 62.4 | 63 | 63.6 | 64.5 | 65.4 | 66.2 | 67 | 67.7 | 68.5 | 69.1 | 69.7 | 70.2 | 70.7 | 71.2 | 71.7 | 72.2 | 72.7 | 73.2
NPgN | BSP | NG FES - System Transformation | Peak utilisation (percent - whole number) | BLUCHER | 46.4 | 46.4 | 45.9 | 45.6 | 45.7 | 46.1 | 46.7 | 47.5 | 48.5 | 49.5 | 50.6 | 51.9 | 53.3 | 54.8 | 56.4 | 58.8 | 61.1 | 63.2 | 65.2 | 67 | 68.9 | 70.5 | 72 | 73.4 | 74.9 | 76.7 | 78.3 | 79.9 | 81.5 | 83.1
NPgN | BSP | NG FES - System Transformation | Peak utilisation (percent - whole number) | BOWESFIELD | 65.5 | 64.7 | 64.1 | 63.9 | 64.2 | 64.9 | 66.2 | 67.7 | 69.7 | 71.6 | 73.8 | 76.3 | 79.1 | 82.1 | 85.3 | 89.9 | 94.2 | 98.2 | 101.9 | 105.2 | 108.4 | 111.3 | 113.7 | 115.8 | 118.1 | 120.7 | 123 | 125.4 | 127.8 | 129.8
NPgN | BSP | NG FES - System Transformation | Peak utilisation (percent - whole number) | CHIRTON GRANGE | 67.4 | 65.5 | 65 | 64.8 | 65 | 65.7 | 66.9 | 68.3 | 70.2 | 72 | 74.2 | 76.6 | 79.4 | 82.4 | 85.6 | 90.1 | 94.4 | 98.5 | 102.1 | 105.5 | 108.7 | 111.6 | 114 | 116.2 | 118.6 | 121.3 | 123.7 | 126.3 | 128.8 | 131.1
NPgN | BSP | NG FES - System Transformation | Peak utilisation (percent - whole number) | COALBURNS | 78.7 | 120.7 | 120.4 | 120.3 | 120.2 | 120.2 | 120.3 | 120.4 | 120.6 | 120.8 | 121.2 | 121.8 | 122.3 | 123 | 123.6 | 124.4 | 125.1 | 125.7 | 126.3 | 126.8 | 127.3 | 127.7 | 128.1 | 128.3 | 128.5 | 128.7 | 128.9 | 129.2 | 129.4 | 129.6
NPgN | BSP | NG FES - System Transformation | Peak utilisation (percent - whole number) | DARLINGTON CENTRAL | 55.3 | 82.8 | 82.3 | 82 | 82 | 82.4 | 83.1 | 84.1 | 85.4 | 86.7 | 88.3 | 90.2 | 92.3 | 94.7 | 97.2 | 100.6 | 103.9 | 106.9 | 109.5 | 111.9 | 114.1 | 116 | 117.5 | 118.6 | 119.8 | 121.2 | 122.4 | 123.7 | 124.9 | 126.1
NPgN | BSP | NG FES - System Transformation | Peak utilisation (percent - whole number) | DARLINGTON NORTH | 60.8 | 63.5 | 62.9 | 62.5 | 62.5 | 62.8 | 63.4 | 64.3 | 65.6 | 66.8 | 68.4 | 70.2 | 72.2 | 74.4 | 76.8 | 79.9 | 82.8 | 85.4 | 87.7 | 89.8 | 91.8 | 93.4 | 94.7 | 95.6 | 96.6 | 97.7 | 98.7 | 99.7 | 100.7 | 101.4
NPgN | BSP | NG FES - System Transformation | Peak utilisation (percent - whole number) | DUNSTON | 45.1 | 45.8 | 45.3 | 45.1 | 45 | 45.1 | 45.4 | 45.7 | 46.1 | 46.5 | 47.1 | 47.7 | 48.4 | 49.1 | 49.9 | 51.4 | 52.8 | 54.1 | 55.4 | 56.6 | 57.9 | 59.1 | 60.2 | 61.3 | 62.4 | 63.7 | 64.8 | 66 | 67.2 | 68.3
NPgN | BSP | NG FES - System Transformation | Peak utilisation (percent - whole number) | FLATWORTH | 41.8 | 152.6 | 152.3 | 152.2 | 152.2 | 152.4 | 152.7 | 153.1 | 153.6 | 154.1 | 154.7 | 155.4 | 156.1 | 156.9 | 157.8 | 159.3 | 160.7 | 162 | 163.3 | 164.6 | 165.9 | 167.2 | 168.3 | 169.4 | 170.6 | 171.9 | 173.1 | 174.4 | 175.6 | 176.6
NPgN | BSP | NG FES - System Transformation | Peak utilisation (percent - whole number) | GOSFORTH | 62 | 61.3 | 60.8 | 60.5 | 60.6 | 60.9 | 61.5 | 62.2 | 63.1 | 64 | 65.2 | 66.4 | 67.8 | 69.3 | 70.9 | 73.3 | 75.6 | 77.8 | 79.8 | 81.6 | 83.5 | 85.1 | 86.6 | 87.9 | 89.4 | 91 | 92.5 | 94 | 95.5 | 96.7
NPgN | BSP | NG FES - System Transformation | Peak utilisation (percent - whole number) | HARROGATE 132/33KV | 30.7 | 31.2 | 31.3 | 31.5 | 31.9 | 32.3 | 33 | 33.8 | 34.9 | 36 | 37.2 | 38.6 | 40.2 | 42 | 43.8 | 46.1 | 48.3 | 50.4 | 52.2 | 53.8 | 55.3 | 56.6 | 57.6 | 58.5 | 59.3 | 60.3 | 61.2 | 62.1 | 63 | 63.9
NPgN | BSP | NG FES - System Transformation | Peak utilisation (percent - whole number) | HUSTHWAITE | 73.6 | 73.7 | 73.7 | 73.8 | 74 | 74.3 | 74.8 | 75.4 | 76.1 | 76.8 | 77.8 | 78.9 | 80 | 81.2 | 82.5 | 84.2 | 85.7 | 87.3 | 88.7 | 90 | 91.3 | 92.5 | 93.6 | 94.6 | 95.6 | 96.7 | 97.8 | 98.8 | 99.9 | 101.1
NPgN | BSP | NG FES - System Transformation | Peak utilisation (percent - whole number) | LEEMING BAR_SKEEBY | 62.2 | 62.6 | 62.5 | 62.6 | 63 | 63.7 | 64.8 | 66.2 | 67.9 | 69.5 | 71.6 | 73.7 | 76.2 | 78.7 | 81.4 | 85.3 | 88.8 | 92.1 | 95.1 | 97.8 | 100.3 | 102.4 | 104.1 | 105.7 | 107.3 | 109.1 | 110.6 | 112.2 | 113.8 | 115.5
NPgN | BSP | NG FES - System Transformation | Peak utilisation (percent - whole number) | LINTON | 59.7 | 61.3 | 61 | 60.9 | 61.2 | 61.8 | 62.8 | 64.1 | 65.5 | 66.9 | 68.6 | 70.2 | 71.9 | 73.5 | 75.3 | 79 | 82.2 | 85.3 | 88.2 | 90.9 | 93.2 | 95.4 | 97.6 | 99.7 | 101.9 | 104.5 | 106.8 | 109.2 | 111.5 | 114.2
NPgN | BSP | NG FES - System Transformation | Peak utilisation (percent - whole number) | MALTON GRID | 81.3 | 94.4 | 94.2 | 94.3 | 94.8 | 95.7 | 97 | 98.6 | 100.6 | 102.4 | 104.8 | 107.4 | 110.1 | 113 | 116.1 | 120.6 | 124.7 | 128.6 | 132.2 | 135.5 | 138.7 | 141.4 | 143.9 | 146.2 | 148.5 | 151.2 | 153.5 | 155.9 | 158.4 | 161.1
NPgN | BSP | NG FES - System Transformation | Peak utilisation (percent - whole number) | MELROSEGATE | 63.6 | 62.9 | 62.2 | 61.8 | 61.8 | 62.2 | 62.9 | 63.9 | 65.2 | 66.4 | 68 | 69.8 | 71.8 | 74 | 76.4 | 79.8 | 82.9 | 85.9 | 88.5 | 90.9 | 93.1 | 95 | 96.5 | 97.7 | 99 | 100.6 | 101.9 | 103.2 | 104.5 | 105.7
NPgN | BSP | NG FES - System Transformation | Peak utilisation (percent - whole number) | NORTH TEES | 76.9 | 77 | 76.5 | 76.3 | 76.4 | 76.8 | 77.5 | 78.3 | 79.4 | 80.5 | 81.8 | 83.3 | 85 | 86.9 | 88.9 | 91.9 | 94.6 | 97.3 | 99.7 | 101.9 | 104 | 105.9 | 107.5 | 108.8 | 110.2 | 111.7 | 113.1 | 114.5 | 115.9 | 117
NPgN | BSP | NG FES - System Transformation | Peak utilisation (percent - whole number) | POTTER HOUSE | 73 | 75.1 | 74.3 | 73.8 | 73.7 | 74.1 | 74.9 | 76 | 77.5 | 78.8 | 80.6 | 82.6 | 84.8 | 87.3 | 89.9 | 93.8 | 97.4 | 100.8 | 103.8 | 106.6 | 109.2 | 111.5 | 113.4 | 115 | 116.8 | 118.9 | 120.7 | 122.6 | 124.5 | 126.3
NPgN | BSP | NG FES - System Transformation | Peak utilisation (percent - whole number) | RAVENSWORTH | 54 | 59.6 | 59.2 | 58.8 | 58.5 | 58.4 | 58.3 | 58.3 | 58.4 | 58.5 | 58.9 | 59.3 | 59.8 | 60.4 | 61.1 | 62.3 | 63.4 | 64.5 | 65.5 | 66.5 | 67.5 | 68.4 | 69.1 | 69.6 | 70.2 | 70.8 | 71.4 | 72 | 72.6 | 73
NPgN | BSP | NG FES - System Transformation | Peak utilisation (percent - whole number) | SCARBOROUGH GRID | 75.5 | 74.4 | 73.6 | 73.2 | 73.2 | 73.8 | 74.8 | 76.2 | 78 | 79.7 | 81.8 | 84.2 | 87 | 90 | 93.3 | 98 | 102.6 | 106.9 | 110.6 | 114 | 117.3 | 120 | 122.3 | 124.2 | 126.2 | 128.4 | 130.4 | 132.4 | 134.3 | 136.3
NPgN | BSP | NG FES - System Transformation | Peak utilisation (percent - whole number) | SEAL SANDS | 20.9 | 39.5 | 39.5 | 39.5 | 39.5 | 39.5 | 39.5 | 39.5 | 39.5 | 39.5 | 39.5 | 39.5 | 39.6 | 39.6 | 39.7 | 39.7 | 39.8 | 39.9 | 39.9 | 40 | 40 | 40.1 | 40.1 | 40.2 | 40.2 | 40.3 | 40.4 | 40.4 | 40.5 | 40.5
NPgN | BSP | NG FES - System Transformation | Peak utilisation (percent - whole number) | SPADEADAM 33KV | 32.2 | 31.6 | 31.5 | 31.5 | 31.8 | 32.5 | 33.4 | 34.7 | 36.2 | 37.7 | 39.5 | 41.3 | 43.4 | 45.3 | 47.4 | 50.4 | 53.1 | 55.5 | 57.6 | 59.4 | 60.6 | 61.5 | 62.2 | 62.7 | 63.3 | 64 | 64.4 | 64.8 | 65.2 | 65.9
NPgN | BSP | NG FES - System Transformation | Peak utilisation (percent - whole number) | SPENNYMOOR 132/66KV | 41.9 | 43.5 | 43 | 42.7 | 42.8 | 43.2 | 43.9 | 44.8 | 46 | 49 | 50.4 | 51.9 | 53.7 | 55.7 | 62.8 | 65.7 | 68.5 | 71 | 73.3 | 75.3 | 77.3 | 79 | 80.3 | 81.5 | 82.6 | 84 | 85.2 | 86.4 | 87.7 | 89
NPgN | BSP | NG FES - System Transformation | Peak utilisation (percent - whole number) | TORONTO | 49.4 | 48 | 47.4 | 47.1 | 47 | 47.2 | 47.7 | 48.3 | 49.2 | 50 | 51 | 52.2 | 53.4 | 54.8 | 56.3 | 58.6 | 60.8 | 62.8 | 64.7 | 66.4 | 68.1 | 69.6 | 70.9 | 72 | 73.3 | 74.7 | 76 | 77.3 | 78.6 | 80
NPgN | BSP | NG FES - System Transformation | Peak utilisation (percent - whole number) | WORMALD GREEN 132/33KV | 68.3 | 64.3 | 64.2 | 64.2 | 64.6 | 65.2 | 66.1 | 67.1 | 68.4 | 69.7 | 71.3 | 73.2 | 75.2 | 77.4 | 79.7 | 82.9 | 85.9 | 88.8 | 91.5 | 94 | 96.4 | 98.5 | 100.4 | 102 | 103.6 | 105.4 | 107.1 | 108.8 | 110.4 | 112.1
NPgY | BSP | NG FES - System Transformation | Peak utilisation (percent - whole number) | ATTERCLIFFE | 62.7 | 61.7 | 61.1 | 60.7 | 60.5 | 60.5 | 60.7 | 60.9 | 61.2 | 61.5 | 62.1 | 62.8 | 63.5 | 64.2 | 65.1 | 66.7 | 68.2 | 69.6 | 71 | 72.2 | 73.7 | 74.9 | 76 | 77.1 | 78.2 | 79.7 | 80.9 | 82.1 | 83.3 | 84.3
NPgY | BSP | NG FES - System Transformation | Peak utilisation (percent - whole number) | BARUGH 132/66KV | 62.3 | 60.6 | 60.1 | 59.9 | 60.2 | 61.1 | 62.4 | 63.9 | 65.7 | 67.8 | 70.3 | 73.2 | 76.4 | 79.8 | 102 | 107.4 | 112.4 | 117 | 121.3 | 125.1 | 128.9 | 132 | 134.7 | 137 | 139.3 | 142.2 | 144.5 | 146.9 | 149.4 | 151.7
NPgY | BSP | NG FES - System Transformation | Peak utilisation (percent - whole number) | BEESTON ROYDS 132/33KV | 40.8 | 40.1 | 39.7 | 39.4 | 39.2 | 39.2 | 39.3 | 39.5 | 39.6 | 39.9 | 40.3 | 40.7 | 41.2 | 41.8 | 42.4 | 43.6 | 44.6 | 45.6 | 46.5 | 47.4 | 48.4 | 49.2 | 49.9 | 50.6 | 51.3 | 52.2 | 52.9 | 53.6 | 54.3 | 54.9
NPgY | BSP | NG FES - System Transformation | Peak utilisation (percent - whole number) | BEVERLEY 132/33KV | 77.7 | 75.7 | 75.1 | 75 | 75.4 | 76.5 | 78.1 | 80 | 82.2 | 84.8 | 88 | 91.5 | 95.5 | 99.7 | 104.2 | 110.6 | 116.3 | 121.6 | 126.3 | 130.6 | 134.8 | 138.1 | 140.9 | 143.2 | 145.6 | 148.6 | 150.9 | 153.4 | 155.8 | 158.3
NPgY | BSP | NG FES - System Transformation | Peak utilisation (percent - whole number) | BINGLEY 132/33KV | 43.4 | 41.9 | 41.3 | 41 | 41 | 41.4 | 42 | 42.8 | 43.8 | 44.9 | 46.4 | 48 | 49.9 | 51.9 | 54.1 | 57.2 | 60.2 | 62.9 | 65.3 | 67.5 | 69.6 | 71.4 | 72.8 | 74.1 | 75.3 | 76.9 | 78.1 | 79.4 | 80.8 | 82
NPgY | BSP | NG FES - System Transformation | Peak utilisation (percent - whole number) | BLACKBURN MEADOWS B | 44.1 | 43.6 | 43.3 | 43.1 | 42.9 | 42.8 | 42.7 | 42.7 | 42.7 | 42.7 | 43 | 43.4 | 43.8 | 44.3 | 44.8 | 45.5 | 46.2 | 46.8 | 47.3 | 47.8 | 48.2 | 48.5 | 48.8 | 48.9 | 49.1 | 49.3 | 49.4 | 49.5 | 49.7 | 49.8
NPgY | BSP | NG FES - System Transformation | Peak utilisation (percent - whole number) | BLYTON | 56.9 | 55.9 | 55.8 | 56 | 56.5 | 57.5 | 58.9 | 60.7 | 62.8 | 65.2 | 68.3 | 71.6 | 75.3 | 79.4 | 83.6 | 89.5 | 94.8 | 99.7 | 104 | 107.9 | 111.4 | 114.2 | 116.3 | 118 | 119.7 | 121.7 | 123.3 | 125 | 126.7 | 128.4
NPgY | BSP | NG FES - System Transformation | Peak utilisation (percent - whole number) | BRADFORD | 59.8 | 57.6 | 56.8 | 56.4 | 56.3 | 56.8 | 57.6 | 58.7 | 59.9 | 61.4 | 63.3 | 65.4 | 67.8 | 70.5 | 73.4 | 77.4 | 81.2 | 84.8 | 88 | 90.8 | 93.5 | 95.7 | 97.5 | 98.9 | 100.3 | 102.1 | 103.4 | 104.9 | 106.3 | 107.5
NPgY | BSP | NG FES - System Transformation | Peak utilisation (percent - whole number) | BRAMHAM | 55.8 | 54.8 | 59.3 | 59.2 | 59.4 | 60.1 | 61 | 62.1 | 63.5 | 71.3 | 73.4 | 75.7 | 78.4 | 81.3 | 101.4 | 105.5 | 109.2 | 112.6 | 115.6 | 118.3 | 120.7 | 122.6 | 124 | 125.1 | 126.2 | 127.5 | 128.5 | 129.6 | 130.7 | 131.7
NPgY | BSP | NG FES - System Transformation | Peak utilisation (percent - whole number) | BRANSHOLME | 35.1 | 34.6 | 34.5 | 34.4 | 34.5 | 34.8 | 35.2 | 35.8 | 36.5 | 37.2 | 38.3 | 39.5 | 40.8 | 42.3 | 43.8 | 46 | 48 | 49.9 | 51.6 | 53.1 | 54.6 | 55.9 | 57 | 57.9 | 58.8 | 60 | 60.9 | 61.9 | 62.9 | 63.7
NPgY | BSP | NG FES - System Transformation | Peak utilisation (percent - whole number) | BRIGHOUSE 132/33KV | 53.5 | 52.3 | 51.8 | 51.4 | 51.1 | 51.2 | 51.3 | 51.6 | 51.9 | 65.7 | 66.3 | 66.9 | 67.6 | 68.3 | 84 | 85.8 | 87.5 | 89.1 | 90.7 | 92.1 | 93.8 | 95.1 | 96.5 | 97.8 | 99.1 | 100.8 | 102.2 | 103.7 | 105.2 | 106.5
NPgY | BSP | NG FES - System Transformation | Peak utilisation (percent - whole number) | DONCASTER B/THORPE MARSH | 68.4 | 67 | 66.7 | 66.7 | 67 | 67.9 | 69.1 | 70.6 | 72.3 | 78.7 | 81.2 | 83.9 | 87 | 90.4 | 100.9 | 106 | 110.6 | 114.8 | 118.7 | 122.2 | 125.7 | 128.5 | 130.9 | 132.8 | 134.9 | 137.3 | 139.3 | 141.4 | 143.5 | 145.6
NPgY | BSP | NG FES - System Transformation | Peak utilisation (percent - whole number) | DONCASTER CENTRAL | 20.6 | 20.1 | 20 | 19.9 | 20 | 20.2 | 20.5 | 20.8 | 21.2 | 21.7 | 22.3 | 23 | 23.7 | 24.6 | 25.5 | 26.7 | 27.8 | 28.9 | 29.8 | 30.7 | 31.5 | 32.2 | 32.8 | 33.3 | 33.8 | 34.4 | 34.9 | 35.4 | 35.9 | 36.4
NPgY | BSP | NG FES - System Transformation | Peak utilisation (percent - whole number) | DRIFFIELD/BEVERLEY GROUP | 70.7 | 69.7 | 69.4 | 69.4 | 69.5 | 70 | 70.8 | 71.7 | 72.8 | 73.9 | 75.3 | 76.7 | 78.3 | 79.9 | 81.6 | 85 | 88 | 90.8 | 93.6 | 96.3 | 99.1 | 101.4 | 103.7 | 105.9 | 108.2 | 111 | 113.3 | 115.7 | 118.1 | 120.6
NPgY | BSP | NG FES - System Transformation | Peak utilisation (percent - whole number) | FEATHERSTONE | 64.1 | 62.8 | 62.5 | 62.4 | 62.7 | 63.5 | 64.5 | 65.8 | 67.4 | 69.2 | 71.5 | 74 | 76.9 | 80.2 | 83.6 | 88.3 | 92.6 | 96.6 | 100.3 | 103.6 | 106.9 | 109.5 | 111.7 | 113.4 | 115.2 | 117.3 | 119 | 120.8 | 122.5 | 124.1
NPgY | BSP | NG FES - System Transformation | Peak utilisation (percent - whole number) | GIRLINGTON | 41.9 | 40.6 | 40.1 | 39.7 | 39.7 | 39.9 | 40.3 | 40.9 | 41.5 | 42.4 | 43.5 | 44.7 | 46.1 | 47.7 | 49.4 | 51.9 | 54.4 | 56.6 | 58.7 | 60.5 | 62.3 | 63.7 | 64.9 | 66 | 67 | 68.3 | 69.3 | 70.4 | 71.4 | 72.4
NPgY | BSP | NG FES - System Transformation | Peak utilisation (percent - whole number) | HALIFAX 132/33KV | 42 | 40.9 | 40.5 | 40.3 | 40.3 | 40.6 | 41.1 | 41.7 | 42.5 | 43.4 | 44.7 | 46.2 | 47.8 | 49.6 | 51.6 | 54.2 | 56.7 | 59.1 | 61.2 | 63 | 64.8 | 66.2 | 67.3 | 68.1 | 68.8 | 69.7 | 70.4 | 71.1 | 71.8 | 72.4
NPgY | BSP | NG FES - System Transformation | Peak utilisation (percent - whole number) | HECKMONDWIKE | 68.7 | 66.3 | 65.4 | 64.9 | 64.9 | 65.6 | 66.6 | 67.8 | 69.3 | 71 | 73.3 | 75.8 | 78.8 | 82 | 85.4 | 90.1 | 94.5 | 98.5 | 102.1 | 105.2 | 108.4 | 110.9 | 112.9 | 114.5 | 116.2 | 118.3 | 119.9 | 121.7 | 123.5 | 124.9
NPgY | BSP | NG FES - System Transformation | Peak utilisation (percent - whole number) | HOLMFIELD | 48.6 | 47.3 | 46.8 | 46.7 | 46.8 | 47.4 | 48.2 | 49.2 | 50.5 | 52 | 53.8 | 55.9 | 58.3 | 60.9 | 63.7 | 67.8 | 71.7 | 75.3 | 78.6 | 81.5 | 84.5 | 86.9 | 89.1 | 90.9 | 92.8 | 95.2 | 97.1 | 99.2 | 101.2 | 103.1
NPgY | BSP | NG FES - System Transformation | Peak utilisation (percent - whole number) | HULL EAST 132/33KV | 50.1 | 49 | 48.6 | 48.4 | 48.6 | 49 | 49.8 | 50.6 | 51.7 | 52.9 | 54.4 | 56.1 | 58.1 | 60.2 | 62.4 | 65.7 | 68.6 | 71.4 | 73.9 | 76.1 | 78.4 | 80.3 | 81.8 | 83.1 | 84.5 | 86.2 | 87.5 | 88.9 | 90.3 | 91.7
NPgY | BSP | NG FES - System Transformation | Peak utilisation (percent - whole number) | HULL SOUTH | 59.7 | 57.9 | 57.2 | 56.9 | 56.9 | 57.5 | 58.3 | 59.3 | 60.5 | 62 | 63.8 | 65.9 | 68.3 | 70.8 | 73.6 | 77.6 | 81.5 | 85.1 | 88.3 | 91.1 | 94 | 96.3 | 98.2 | 99.8 | 101.5 | 103.6 | 105.3 | 107 | 108.7 | 110.2
NPgY | BSP | NG FES - System Transformation | Peak utilisation (percent - whole number) | HULL WEST | 46.6 | 45.6 | 45.3 | 45.2 | 45.4 | 45.9 | 46.7 | 47.6 | 48.7 | 49.9 | 51.5 | 53.3 | 55.3 | 57.4 | 59.7 | 62.8 | 65.6 | 68.2 | 70.6 | 72.7 | 74.8 | 76.5 | 77.9 | 79.1 | 80.3 | 81.8 | 83 | 84.3 | 85.5 | 86.8
NPgY | BSP | NG FES - System Transformation | Peak utilisation (percent - whole number) | HUMBERSTON | 24.1 | 50.5 | 50.3 | 50.1 | 50.2 | 50.4 | 50.9 | 51.4 | 52 | 52.7 | 53.6 | 54.6 | 55.7 | 56.9 | 58.2 | 60.1 | 62 | 63.6 | 65.2 | 66.5 | 67.9 | 69 | 70 | 70.8 | 71.7 | 72.8 | 73.6 | 74.6 | 75.5 | 76.4
NPgY | BSP | NG FES - System Transformation | Peak utilisation (percent - whole number) | HUNNINGLEY | 32.2 | 31.6 | 31.5 | 31.4 | 31.4 | 31.7 | 32 | 32.4 | 32.9 | 33.4 | 34.2 | 35 | 36 | 37 | 38.1 | 39.5 | 40.9 | 42.1 | 43.2 | 44.3 | 45.3 | 46.2 | 46.9 | 47.5 | 48.2 | 49 | 49.6 | 50.3 | 51 | 51.6
NPgY | BSP | NG FES - System Transformation | Peak utilisation (percent - whole number) | HUNSHELF | 38.7 | 38.2 | 38 | 38 | 38.1 | 38.3 | 38.7 | 39.1 | 39.6 | 40.2 | 41 | 41.9 | 42.9 | 43.9 | 45.1 | 46.6 | 48 | 49.2 | 50.3 | 51.3 | 52.3 | 53 | 53.6 | 54 | 54.5 | 55 | 55.4 | 55.9 | 56.3 | 56.8
NPgY | BSP | NG FES - System Transformation | Peak utilisation (percent - whole number) | IMMINGHAM | 42.3 | 41.9 | 41.8 | 41.7 | 41.8 | 42 | 42.2 | 42.6 | 43.1 | 43.6 | 44.3 | 45.2 | 46.1 | 47.2 | 48.4 | 50 | 51.5 | 52.9 | 54.1 | 55.2 | 56.3 | 57.1 | 57.8 | 58.2 | 58.6 | 59.1 | 59.5 | 59.9 | 60.2 | 60.7
NPgY | BSP | NG FES - System Transformation | Peak utilisation (percent - whole number) | KIRKHAW LANE | 45.2 | 44.7 | 44.6 | 44.5 | 44.5 | 44.7 | 45 | 45.3 | 45.7 | 46.1 | 46.7 | 47.4 | 48.1 | 48.9 | 49.7 | 51.1 | 52.4 | 53.7 | 54.9 | 56 | 57.3 | 58.3 | 59.4 | 60.3 | 61.3 | 62.5 | 63.6 | 64.6 | 65.7 | 66.7
NPgY | BSP | NG FES - System Transformation | Peak utilisation (percent - whole number) | KIRKSTALL C 2/5 | 42.8 | 42.3 | 42 | 41.8 | 41.6 | 41.5 | 41.4 | 41.4 | 41.4 | 41.5 | 41.7 | 42 | 42.2 | 42.5 | 42.8 | 43.4 | 43.9 | 44.4 | 44.9 | 45.3 | 45.7 | 46.1 | 46.4 | 46.6 | 46.9 | 47.2 | 47.4 | 47.7 | 47.9 | 48.2
NPgY | BSP | NG FES - System Transformation | Peak utilisation (percent - whole number) | KIRKSTALL C/RING ROAD HORSFORTH | 32.1 | 31.4 | 31.4 | 31.7 | 32.4 | 33.5 | 35 | 36.9 | 39.2 | 41.9 | 45.1 | 48.9 | 53.1 | 57.7 | 62.6 | 68.2 | 73.4 | 78.2 | 82.3 | 85.8 | 89.1 | 91.7 | 93.5 | 94.7 | 96 | 97.5 | 98.5 | 99.8 | 101.1 | 102.3
NPgY | BSP | NG FES - System Transformation | Peak utilisation (percent - whole number) | LEEDS EAST | 63.4 | 61.7 | 61.1 | 60.9 | 60.9 | 61.5 | 62.3 | 63.3 | 64.6 | 66.2 | 68.2 | 70.4 | 73 | 75.8 | 78.8 | 82.7 | 86.3 | 89.7 | 92.6 | 95.1 | 97.6 | 99.5 | 101 | 102.2 | 103.3 | 104.8 | 105.9 | 107.1 | 108.3 | 109.4
NPgY | BSP | NG FES - System Transformation | Peak utilisation (percent - whole number) | LEEDS NORTH | 45.7 | 44.3 | 43.8 | 43.6 | 43.7 | 44.2 | 44.9 | 45.8 | 46.8 | 48.1 | 49.8 | 51.7 | 53.9 | 56.2 | 58.7 | 61.8 | 64.8 | 67.5 | 69.8 | 71.8 | 73.7 | 75.1 | 76.1 | 76.8 | 77.5 | 78.3 | 78.9 | 79.7 | 80.3 | 80.9
NPgY | BSP | NG FES - System Transformation | Peak utilisation (percent - whole number) | LINDLEY | 58.6 | 56.7 | 56 | 55.6 | 55.6 | 56.2 | 57.1 | 58.2 | 59.5 | 61 | 63 | 65.2 | 67.7 | 70.5 | 73.4 | 77.7 | 81.6 | 85.3 | 88.6 | 91.6 | 94.5 | 96.9 | 98.9 | 100.6 | 102.3 | 104.4 | 106.1 | 108 | 109.8 | 111.5
NPgY | BSP | NG FES - System Transformation | Peak utilisation (percent - whole number) | LOW ROAD | 35.3 | 34.7 | 34.4 | 34.2 | 34 | 33.9 | 33.9 | 34 | 34 | 37.3 | 37.6 | 37.9 | 38.2 | 38.6 | 44.1 | 44.8 | 45.4 | 46 | 46.6 | 47.1 | 47.6 | 48 | 48.4 | 48.6 | 48.9 | 49.2 | 49.5 | 49.7 | 50 | 50.2
NPgY | BSP | NG FES - System Transformation | Peak utilisation (percent - whole number) | MALLARD WAY | 29.4 | 29.1 | 29 | 28.9 | 28.9 | 29 | 29.1 | 29.3 | 29.5 | 29.7 | 30 | 30.4 | 30.8 | 31.3 | 31.8 | 32.5 | 33.2 | 33.9 | 34.6 | 35.2 | 35.8 | 36.4 | 37 | 37.4 | 37.9 | 38.5 | 39 | 39.6 | 40.1 | 40.6
NPgY | BSP | NG FES - System Transformation | Peak utilisation (percent - whole number) | MENSTON | 41.5 | 40.2 | 39.8 | 39.6 | 39.6 | 40.1 | 40.7 | 41.5 | 42.5 | 43.7 | 45.2 | 47 | 48.9 | 51.1 | 53.3 | 56.4 | 59.2 | 61.8 | 64.1 | 66.1 | 68 | 69.6 | 70.8 | 71.7 | 72.8 | 74 | 75 | 76 | 77.1 | 78.1
NPgY | BSP | NG FES - System Transformation | Peak utilisation (percent - whole number) | MOSS ROAD | 48.3 | 47.1 | 46.5 | 46.2 | 46.1 | 46.3 | 46.8 | 47.3 | 48 | 48.8 | 50 | 51.3 | 52.7 | 54.3 | 56.1 | 58.6 | 61 | 63.2 | 65.2 | 66.9 | 68.6 | 70 | 71.1 | 72 | 73 | 74.1 | 75 | 76 | 77 | 77.8
NPgY | BSP | NG FES - System Transformation | Peak utilisation (percent - whole number) | OSGODBY 1/2 | 5 | 5 | 5 | 5 | 5 | 5 | 5 | 5 | 5 | 5 | 5 | 5 | 5 | 5 | 5 | 5 | 5 | 5 | 5 | 5 | 5 | 5 | 5 | 5 | 5 | 5 | 5 | 5 | 5 | 5
NPgY | BSP | NG FES - System Transformation | Peak utilisation (percent - whole number) | OSGODBY 3/4 | 44.7 | 43.9 | 43.7 | 43.8 | 44.1 | 44.8 | 45.7 | 46.9 | 48.2 | 49.7 | 51.6 | 53.7 | 56.1 | 58.6 | 61.3 | 64.9 | 68.2 | 71.2 | 73.9 | 76.3 | 78.6 | 80.3 | 81.7 | 82.8 | 83.9 | 85.3 | 86.3 | 87.4 | 88.5 | 89.7
NPgY | BSP | NG FES - System Transformation | Peak utilisation (percent - whole number) | RODLEY | 55.5 | 53.5 | 52.8 | 52.5 | 52.5 | 53 | 53.9 | 54.9 | 56.2 | 57.7 | 59.6 | 61.8 | 64.2 | 66.9 | 69.8 | 73.6 | 77.2 | 80.4 | 83.3 | 85.9 | 88.3 | 90.3 | 91.9 | 93.2 | 94.5 | 96.1 | 97.4 | 98.8 | 100.2 | 101.5
NPgY | BSP | NG FES - System Transformation | Peak utilisation (percent - whole number) | SAINT ANDREWS ROAD 132/33KV | 84.6 | 82.6 | 81.6 | 81 | 80.6 | 80.7 | 81 | 81.4 | 81.9 | 82.5 | 83.5 | 84.5 | 85.7 | 87 | 88.4 | 91.2 | 93.8 | 96.3 | 98.6 | 100.8 | 103.3 | 105.3 | 107.4 | 109.2 | 111.2 | 113.6 | 115.6 | 117.7 | 119.9 | 121.8
NPgY | BSP | NG FES - System Transformation | Peak utilisation (percent - whole number) | SALTEND 132/33KV | 59.2 | 59.2 | 59.2 | 59.2 | 59.1 | 59.1 | 59.1 | 59.1 | 59 | 59 | 59.2 | 59.4 | 59.7 | 59.9 | 60.1 | 60.4 | 60.6 | 60.9 | 61.1 | 61.4 | 61.7 | 61.9 | 62.2 | 62.5 | 62.7 | 63 | 63.3 | 63.6 | 63.9 | 64.2
NPgY | BSP | NG FES - System Transformation | Peak utilisation (percent - whole number) | SANTON | 33.1 | 32.7 | 32.6 | 32.6 | 32.7 | 32.9 | 33.3 | 33.7 | 34.3 | 35 | 35.9 | 37.1 | 38.4 | 39.9 | 41.5 | 43.1 | 44.7 | 46.1 | 47.3 | 48.3 | 49.1 | 49.7 | 50 | 50.1 | 50.1 | 50.1 | 50.1 | 50.1 | 50.1 | 50.1
NPgY | BSP | NG FES - System Transformation | Peak utilisation (percent - whole number) | SCUNTHORPE NORTH | 66.4 | 66.2 | 66.1 | 66 | 66 | 66.1 | 66.3 | 66.5 | 66.8 | 67.1 | 67.6 | 68.1 | 68.6 | 69.2 | 69.9 | 70.9 | 71.7 | 72.6 | 73.4 | 74.1 | 74.9 | 75.6 | 76.2 | 76.7 | 77.2 | 77.8 | 78.2 | 78.7 | 79.2 | 79.7
NPgY | BSP | NG FES - System Transformation | Peak utilisation (percent - whole number) | SCUNTHORPE SOUTH | 26.5 | 25.9 | 25.7 | 25.6 | 25.6 | 25.7 | 26 | 26.3 | 26.6 | 27 | 27.5 | 28 | 28.6 | 29.2 | 29.8 | 30.9 | 31.8 | 32.7 | 33.5 | 34.3 | 35.2 | 35.9 | 36.6 | 37.3 | 38 | 38.9 | 39.7 | 40.4 | 41.2 | 42
NPgY | BSP | NG FES - System Transformation | Peak utilisation (percent - whole number) | SILSDEN | 74.2 | 72.1 | 71.4 | 71.1 | 71.2 | 72.1 | 73.4 | 75 | 77 | 79.3 | 82.3 | 85.6 | 89.3 | 93.4 | 97.7 | 103.7 | 109.1 | 114 | 118.3 | 122.2 | 125.8 | 128.7 | 130.9 | 132.7 | 134.5 | 136.7 | 138.4 | 140.3 | 142.1 | 143.8
NPgY | BSP | NG FES - System Transformation | Peak utilisation (percent - whole number) | SOWERBY BRIDGE 132/33KV | 54.8 | 53 | 52.2 | 51.8 | 51.7 | 52.1 | 52.7 | 53.5 | 54.5 | 55.7 | 57.3 | 59 | 61 | 63.2 | 65.5 | 68.7 | 71.8 | 74.6 | 77.1 | 79.4 | 81.6 | 83.3 | 84.7 | 85.9 | 87 | 88.4 | 89.5 | 90.7 | 91.9 | 93
NPgY | BSP | NG FES - System Transformation | Peak utilisation (percent - whole number) | STAYGATE | 57 | 55.5 | 54.8 | 54.4 | 54.3 | 54.5 | 54.9 | 55.4 | 56 | 56.8 | 57.9 | 59.2 | 60.6 | 62.2 | 63.9 | 66.5 | 68.9 | 71.2 | 73.2 | 75 | 76.9 | 78.4 | 79.7 | 80.8 | 81.9 | 83.3 | 84.4 | 85.6 | 86.7 | 87.7
NPgY | BSP | NG FES - System Transformation | Peak utilisation (percent - whole number) | THORNHILL 132KV | 69.2 | 67.4 | 66.7 | 66.4 | 66.4 | 67.1 | 68 | 69.3 | 70.8 | 72.5 | 74.9 | 77.5 | 80.5 | 83.8 | 87.3 | 92.1 | 96.5 | 100.6 | 104.2 | 107.4 | 110.5 | 112.9 | 114.9 | 116.5 | 118 | 120 | 121.5 | 123.2 | 124.8 | 126.3
NPgY | BSP | NG FES - System Transformation | Peak utilisation (percent - whole number) | WAKEFIELD MONCKTON ROAD | 39.8 | 39.2 | 39 | 38.9 | 38.9 | 39.1 | 39.4 | 39.8 | 40.2 | 40.6 | 41.3 | 41.9 | 42.7 | 43.5 | 44.3 | 45.7 | 47 | 48.3 | 49.4 | 50.5 | 51.8 | 52.8 | 53.8 | 54.7 | 55.6 | 56.8 | 57.8 | 58.8 | 59.8 | 60.7
NPgY | BSP | NG FES - System Transformation | Peak utilisation (percent - whole number) | WAKEFIELD NORTH | 64.3 | 62.6 | 62 | 61.9 | 62.1 | 62.8 | 63.9 | 65.2 | 66.7 | 68.6 | 70.8 | 73.4 | 76.3 | 79.4 | 82.7 | 87.3 | 91.4 | 95.3 | 98.7 | 101.8 | 104.9 | 107.5 | 109.5 | 111.3 | 113.1 | 115.2 | 117 | 118.8 | 120.7 | 122.2
NPgY | BSP | NG FES - System Transformation | Peak utilisation (percent - whole number) | WEST MELTON | 54.2 | 52.6 | 52.2 | 52.2 | 52.6 | 53.7 | 55.2 | 56.9 | 59 | 61.4 | 64.2 | 67.4 | 70.9 | 74.8 | 78.9 | 84.8 | 90.2 | 95.2 | 99.7 | 103.8 | 107.9 | 111.3 | 114.2 | 116.7 | 119.3 | 122.4 | 125 | 127.7 | 130.4 | 132.9
NPgY | BSP | NG FES - System Transformation | Peak utilisation (percent - whole number) | WHINMOOR | 50.2 | 48.5 | 47.9 | 47.6 | 47.7 | 48.3 | 49.2 | 50.3 | 51.6 | 53.1 | 55 | 57.2 | 59.6 | 62.3 | 65.1 | 68.8 | 72.2 | 75.3 | 78.1 | 80.5 | 82.9 | 84.8 | 86.3 | 87.6 | 89 | 90.7 | 92 | 93.5 | 94.9 | 96.3
NPgY | BSP | NG FES - System Transformation | Peak utilisation (percent - whole number) | WOLD NEWTON | 47.9 | 47.2 | 47.1 | 47.3 | 47.6 | 48.5 | 49.7 | 51.2 | 52.9 | 55 | 57.5 | 60.2 | 63.2 | 66.5 | 69.8 | 74.6 | 78.9 | 82.7 | 86.2 | 89.2 | 91.9 | 93.8 | 95.3 | 96.5 | 97.8 | 99.2 | 100.4 | 101.6 | 102.7 | 103.9
NPgY | BSP | NG FES - System Transformation | Peak utilisation (percent - whole number) | YARBOROUGH ROAD 132/33KV | 47.2 | 45.8 | 45.3 | 45 | 45 | 45.4 | 46 | 46.8 | 47.7 | 48.8 | 50.2 | 51.8 | 53.5 | 55.5 | 57.5 | 60.4 | 63.1 | 65.5 | 67.7 | 69.7 | 71.7 | 73.2 | 74.6 | 75.7 | 76.9 | 78.4 | 79.5 | 80.8 | 82 | 83.2
NPgN | BSP | NPg Planning Scenario | Peak utilisation (percent - whole number) | ANNFIELD | 61.5 | 61.8 | 61.7 | 61.9 | 62.5 | 63.3 | 64.6 | 66.3 | 69.5 | 72.5 | 75.6 | 78.3 | 81.6 | 85 | 88.7 | 92.3 | 95.5 | 98.5 | 101.5 | 104 | 106.3 | 108.4 | 110.5 | 112.2 | 113.9 | 115.4 | 117 | 118.6 | 118.7 | 118.6
NPgN | BSP | NPg Planning Scenario | Peak utilisation (percent - whole number) | BARRACK ROAD | 59.5 | 60.6 | 60.1 | 59.7 | 59.5 | 59.3 | 59.2 | 59.3 | 59.7 | 60.2 | 60.7 | 61.1 | 61.6 | 62.2 | 62.8 | 63.5 | 64.1 | 64.7 | 65.4 | 65.9 | 66.4 | 66.9 | 67.5 | 68 | 68.5 | 68.9 | 69.4 | 69.9 | 70.1 | 70.2
NPgN | BSP | NPg Planning Scenario | Peak utilisation (percent - whole number) | BLUCHER | 46.1 | 46.2 | 46.4 | 46.7 | 47.5 | 48.4 | 49.5 | 51 | 54.2 | 56.7 | 59.4 | 61.9 | 64.8 | 67.8 | 70.8 | 73.8 | 76.6 | 79.3 | 81.9 | 84 | 86 | 87.9 | 89.7 | 91.3 | 92.8 | 94.3 | 95.8 | 97.2 | 97.4 | 97.5
NPgN | BSP | NPg Planning Scenario | Peak utilisation (percent - whole number) | BOWESFIELD | 64.9 | 64.1 | 64.3 | 64.8 | 65.9 | 67.4 | 69.5 | 72.3 | 76.2 | 80.3 | 84.3 | 88.1 | 92.7 | 97.2 | 102.1 | 106.7 | 110.9 | 115 | 118.9 | 122.1 | 124.9 | 127.7 | 130.4 | 132.6 | 134.8 | 136.9 | 138.9 | 141 | 141.3 | 141.4
NPgN | BSP | NPg Planning Scenario | Peak utilisation (percent - whole number) | CHIRTON GRANGE | 67 | 65.2 | 65.4 | 65.9 | 67 | 68.3 | 70 | 72.2 | 77.3 | 81.3 | 85.7 | 89.5 | 94.1 | 98.8 | 104 | 109 | 113.5 | 117.7 | 121.8 | 125.2 | 128.3 | 131.2 | 134.1 | 136.6 | 139.1 | 141.4 | 143.7 | 146 | 146.3 | 146.4
NPgN | BSP | NPg Planning Scenario | Peak utilisation (percent - whole number) | COALBURNS | 78.5 | 120.2 | 119.9 | 119.5 | 119.2 | 119 | 118.9 | 119 | 119.1 | 119.5 | 119.9 | 120.4 | 120.8 | 121.3 | 121.9 | 122.5 | 123 | 123.4 | 123.9 | 124.3 | 124.6 | 124.9 | 125.1 | 125.4 | 125.5 | 125.6 | 125.8 | 125.9 | 126 | 126.1
NPgN | BSP | NPg Planning Scenario | Peak utilisation (percent - whole number) | DARLINGTON CENTRAL | 55 | 82.5 | 82.4 | 82.6 | 83.1 | 84 | 85.2 | 86.8 | 89.7 | 92.5 | 95.4 | 97.9 | 101 | 104 | 107.5 | 110.8 | 113.7 | 116.4 | 119 | 121.1 | 123 | 124.6 | 126.3 | 127.6 | 128.8 | 130 | 131.1 | 132.2 | 132.1 | 132
NPgN | BSP | NPg Planning Scenario | Peak utilisation (percent - whole number) | DARLINGTON NORTH | 60.6 | 63.2 | 63 | 63.1 | 63.6 | 64.4 | 65.4 | 66.9 | 69.4 | 72 | 74.5 | 76.9 | 79.6 | 82.3 | 85.4 | 88.3 | 90.8 | 93.2 | 95.5 | 97.4 | 99 | 100.4 | 101.8 | 102.9 | 104 | 104.9 | 105.9 | 106.8 | 106.7 | 106.6
NPgN | BSP | NPg Planning Scenario | Peak utilisation (percent - whole number) | DUNSTON | 45 | 45.5 | 45.2 | 45 | 45.1 | 45.3 | 45.7 | 46.4 | 48.1 | 49.5 | 51 | 52.4 | 54 | 55.7 | 57.4 | 59.2 | 60.9 | 62.5 | 64.1 | 65.5 | 66.8 | 68 | 69.3 | 70.4 | 71.4 | 72.5 | 73.5 | 74.5 | 74.7 | 74.8
NPgN | BSP | NPg Planning Scenario | Peak utilisation (percent - whole number) | FLATWORTH | 41.6 | 152.3 | 152.2 | 152.1 | 152.3 | 152.6 | 153.1 | 154 | 155.6 | 157 | 158.5 | 160 | 161.6 | 163.4 | 165.1 | 166.8 | 168.5 | 170.1 | 171.7 | 173.1 | 174.3 | 175.5 | 176.8 | 177.8 | 178.8 | 179.8 | 180.8 | 181.8 | 182 | 182.2
NPgN | BSP | NPg Planning Scenario | Peak utilisation (percent - whole number) | GOSFORTH | 61.7 | 61.1 | 61 | 61.1 | 61.6 | 62.2 | 63.1 | 64.3 | 66.8 | 68.9 | 71.2 | 73.1 | 75.5 | 78 | 80.6 | 83.1 | 85.5 | 87.7 | 89.9 | 91.7 | 93.3 | 94.9 | 96.5 | 97.9 | 99.2 | 100.5 | 101.8 | 103.1 | 103.3 | 103.5
NPgN | BSP | NPg Planning Scenario | Peak utilisation (percent - whole number) | HARROGATE 132/33KV | 30.5 | 30.9 | 31.3 | 31.7 | 32.4 | 33.1 | 33.9 | 34.9 | 36.9 | 38.7 | 40.6 | 42.3 | 44.3 | 46.3 | 48.6 | 50.8 | 52.7 | 54.5 | 56.2 | 57.7 | 58.9 | 60.2 | 61.3 | 62.4 | 63.4 | 64.3 | 65.3 | 66.2 | 66.3 | 66.3
NPgN | BSP | NPg Planning Scenario | Peak utilisation (percent - whole number) | HUSTHWAITE | 73.3 | 72.9 | 72.6 | 72.4 | 72.2 | 72.6 | 73.3 | 74.5 | 74.5 | 75.7 | 76.6 | 77.6 | 79 | 80.2 | 81.5 | 82.9 | 84.1 | 85.5 | 86.7 | 87.8 | 88.9 | 89.9 | 90.8 | 91.8 | 92.6 | 93.5 | 94.3 | 95.1 | 95.5 | 95.8
NPgN | BSP | NPg Planning Scenario | Peak utilisation (percent - whole number) | LEEMING BAR_SKEEBY | 61.7 | 61.9 | 62 | 62.3 | 62.9 | 64.4 | 66.5 | 69.4 | 70.1 | 73.2 | 75.5 | 78 | 81.3 | 84.2 | 87.4 | 90.6 | 93.4 | 96.3 | 98.8 | 101 | 103 | 105 | 106.6 | 108.3 | 109.7 | 111.3 | 112.6 | 113.9 | 114.4 | 114.7
NPgN | BSP | NPg Planning Scenario | Peak utilisation (percent - whole number) | LINTON | 59.1 | 60.5 | 60.4 | 60.4 | 60.5 | 62.4 | 65.1 | 68.9 | 68 | 71.1 | 72.8 | 74.8 | 78.3 | 81 | 83.9 | 86.8 | 89.5 | 92.4 | 95.1 | 97.3 | 99.5 | 101.8 | 103.5 | 105.5 | 107 | 109 | 110.5 | 112.2 | 112.6 | 112.9
NPgN | BSP | NPg Planning Scenario | Peak utilisation (percent - whole number) | MALTON GRID | 80.6 | 93.3 | 93.5 | 93.9 | 94.6 | 96.1 | 98.3 | 101.3 | 103.2 | 106.8 | 109.9 | 113.2 | 117.2 | 121 | 125 | 129 | 132.6 | 136.3 | 139.7 | 142.7 | 145.4 | 148.1 | 150.6 | 153 | 155.2 | 157.5 | 159.6 | 161.7 | 162.4 | 162.8
NPgN | BSP | NPg Planning Scenario | Peak utilisation (percent - whole number) | MELROSEGATE | 63.1 | 62.7 | 62.8 | 63.2 | 63.9 | 64.7 | 65.9 | 67.4 | 70 | 72.7 | 75.3 | 77.7 | 80.7 | 83.6 | 86.9 | 90 | 92.8 | 95.4 | 98 | 100.1 | 102 | 103.7 | 105.5 | 107 | 108.5 | 109.8 | 111.2 | 112.6 | 112.8 | 112.8
NPgN | BSP | NPg Planning Scenario | Peak utilisation (percent - whole number) | NORTH TEES | 76.5 | 76.6 | 76.4 | 76.5 | 76.9 | 77.6 | 78.6 | 80 | 82.6 | 85.1 | 87.8 | 90.2 | 93 | 95.9 | 98.9 | 102 | 104.7 | 107.3 | 109.8 | 112 | 113.9 | 115.7 | 117.5 | 118.9 | 120.4 | 121.7 | 123.1 | 124.4 | 124.7 | 124.9
NPgN | BSP | NPg Planning Scenario | Peak utilisation (percent - whole number) | POTTER HOUSE | 72.5 | 74.6 | 74.6 | 74.8 | 75.4 | 76.3 | 77.6 | 79.4 | 83.1 | 86.3 | 89.7 | 92.9 | 96.6 | 100.5 | 104.6 | 108.6 | 112.1 | 115.5 | 118.8 | 121.4 | 123.8 | 126.1 | 128.4 | 130.2 | 132 | 133.7 | 135.5 | 137.2 | 137.1 | 137
NPgN | BSP | NPg Planning Scenario | Peak utilisation (percent - whole number) | RAVENSWORTH | 53.9 | 59.3 | 58.8 | 58.3 | 58.1 | 58.1 | 58.5 | 59.2 | 60.7 | 62.2 | 63.9 | 65.6 | 67.5 | 69.4 | 71.3 | 73.2 | 75.1 | 76.8 | 78.5 | 80 | 81.2 | 82.3 | 83.4 | 84.2 | 84.9 | 85.5 | 86.1 | 86.7 | 86.8 | 86.8
NPgN | BSP | NPg Planning Scenario | Peak utilisation (percent - whole number) | SCARBOROUGH GRID | 75 | 74 | 74.2 | 74.7 | 75.4 | 76.4 | 77.9 | 79.8 | 83 | 86.2 | 89.7 | 92.7 | 96.4 | 100.2 | 104.5 | 108.6 | 112.2 | 115.5 | 118.8 | 121.6 | 124 | 126.3 | 128.6 | 130.5 | 132.4 | 134.1 | 135.9 | 137.7 | 137.9 | 137.9
NPgN | BSP | NPg Planning Scenario | Peak utilisation (percent - whole number) | SEAL SANDS | 20.8 | 39.3 | 39.2 | 39.1 | 39 | 38.9 | 38.8 | 38.8 | 38.7 | 38.7 | 38.6 | 38.6 | 38.6 | 38.6 | 38.5 | 38.5 | 38.5 | 38.5 | 38.5 | 38.5 | 38.5 | 38.5 | 38.6 | 38.6 | 38.6 | 38.6 | 38.6 | 38.6 | 38.6 | 38.7
NPgN | BSP | NPg Planning Scenario | Peak utilisation (percent - whole number) | SPADEADAM 33KV | 32 | 31.4 | 31.6 | 31.9 | 32.2 | 34.5 | 37.5 | 41.4 | 38 | 40.3 | 40.3 | 40.9 | 43 | 44.1 | 45.6 | 47.1 | 48.2 | 49.7 | 50.6 | 51.5 | 52.2 | 53.2 | 53.4 | 54.2 | 54.3 | 55.1 | 55.3 | 55.6 | 55.9 | 56.1
NPgN | BSP | NPg Planning Scenario | Peak utilisation (percent - whole number) | SPENNYMOOR 132/66KV | 41.5 | 43.2 | 43.3 | 43.6 | 44.1 | 44.9 | 46.3 | 48 | 50.2 | 54.6 | 57.2 | 59.7 | 62.6 | 65.4 | 73.6 | 76.6 | 79.2 | 81.8 | 84.2 | 86.2 | 88 | 89.6 | 91.2 | 92.6 | 93.8 | 95 | 96.2 | 97.4 | 97.4 | 97.4
NPgN | BSP | NPg Planning Scenario | Peak utilisation (percent - whole number) | TORONTO | 49.1 | 47.7 | 47.5 | 47.5 | 47.7 | 48.5 | 49.7 | 51.4 | 52.8 | 55 | 57 | 58.9 | 61.3 | 63.7 | 66.2 | 68.7 | 70.9 | 73.2 | 75.3 | 77.1 | 78.7 | 80.2 | 81.6 | 82.9 | 84 | 85.2 | 86.2 | 87.3 | 87.3 | 87.3
NPgN | BSP | NPg Planning Scenario | Peak utilisation (percent - whole number) | WORMALD GREEN 132/33KV | 67.9 | 63.7 | 63.7 | 63.9 | 64.3 | 65.2 | 66.5 | 68.4 | 70.3 | 73 | 75.6 | 78.1 | 81.2 | 84.1 | 87.3 | 90.5 | 93.4 | 96.2 | 98.9 | 101.2 | 103.3 | 105.4 | 107.2 | 108.9 | 110.5 | 112 | 113.5 | 115 | 115.6 | 116
NPgY | BSP | NPg Planning Scenario | Peak utilisation (percent - whole number) | ATTERCLIFFE | 62.4 | 61.1 | 60.6 | 60.3 | 60.1 | 60.4 | 60.7 | 61.6 | 62.8 | 65.3 | 67 | 68.9 | 71 | 73.3 | 75.5 | 77.7 | 80 | 82.2 | 84.3 | 86.1 | 87.7 | 89.2 | 90.8 | 92.1 | 93.3 | 94.6 | 95.8 | 97 | 97.1 | 97.1
NPgY | BSP | NPg Planning Scenario | Peak utilisation (percent - whole number) | BARUGH 132/66KV | 61.7 | 60 | 60.6 | 61.5 | 62.9 | 64.7 | 67.1 | 70.1 | 73.5 | 78.4 | 82.6 | 86.8 | 91.4 | 96 | 119.7 | 124.7 | 129.2 | 133.7 | 137.8 | 141.2 | 144.2 | 147.2 | 149.9 | 152.3 | 154.5 | 156.6 | 158.7 | 160.7 | 161.1 | 161.4
NPgY | BSP | NPg Planning Scenario | Peak utilisation (percent - whole number) | BEESTON ROYDS 132/33KV | 40.7 | 39.8 | 39.5 | 39.3 | 39.2 | 39.5 | 39.8 | 40.4 | 41.3 | 42.9 | 44.2 | 45.4 | 46.8 | 48.2 | 49.7 | 51.1 | 52.6 | 54 | 55.4 | 56.5 | 57.5 | 58.5 | 59.4 | 60.2 | 60.9 | 61.6 | 62.2 | 62.9 | 63 | 63
NPgY | BSP | NPg Planning Scenario | Peak utilisation (percent - whole number) | BEVERLEY 132/33KV | 76.7 | 74.5 | 74.9 | 75.8 | 77.2 | 79.1 | 82 | 85.7 | 90 | 94.2 | 98.8 | 103 | 108.1 | 113.4 | 119.7 | 125.2 | 130.2 | 134.9 | 139.6 | 143.2 | 146.6 | 149.7 | 152.8 | 155.3 | 157.8 | 160.2 | 162.6 | 164.9 | 165.3 | 165.5
NPgY | BSP | NPg Planning Scenario | Peak utilisation (percent - whole number) | BINGLEY 132/33KV | 43.2 | 41.7 | 41.8 | 42.2 | 42.8 | 43.8 | 45.1 | 46.8 | 48.6 | 52.3 | 54.9 | 57.5 | 60.5 | 63.3 | 66.6 | 69.8 | 72.6 | 75.4 | 77.9 | 80 | 81.8 | 83.6 | 85.3 | 86.7 | 88 | 89.3 | 90.6 | 91.7 | 91.8 | 91.8
NPgY | BSP | NPg Planning Scenario | Peak utilisation (percent - whole number) | BLACKBURN MEADOWS B | 44 | 43.3 | 43 | 42.7 | 42.5 | 42.6 | 43 | 43.6 | 44.5 | 45.9 | 47.2 | 48.6 | 49.9 | 51.2 | 52.6 | 54.1 | 55.3 | 56.4 | 57.4 | 58.2 | 58.9 | 59.4 | 59.9 | 60.2 | 60.4 | 60.6 | 60.8 | 60.9 | 60.9 | 60.9
NPgY | BSP | NPg Planning Scenario | Peak utilisation (percent - whole number) | BLYTON | 56.1 | 55.1 | 56.3 | 57.9 | 59.8 | 61.4 | 65.2 | 69.1 | 73 | 74.9 | 79 | 82.1 | 86 | 89.9 | 95.8 | 100.1 | 104.2 | 107.9 | 111.5 | 114.3 | 116.8 | 119 | 121.2 | 122.9 | 124.6 | 126 | 127.5 | 128.8 | 129.1 | 129.3
NPgY | BSP | NPg Planning Scenario | Peak utilisation (percent - whole number) | BRADFORD | 59.5 | 57.5 | 57.6 | 57.9 | 58.7 | 60 | 61.4 | 63.3 | 65.6 | 70.3 | 73.4 | 76.8 | 80.5 | 83.8 | 87.7 | 91.7 | 95.1 | 98.7 | 101.8 | 104.6 | 106.8 | 109.1 | 111.2 | 113.1 | 114.7 | 116.3 | 117.9 | 119.4 | 119.6 | 119.7
NPgY | BSP | NPg Planning Scenario | Peak utilisation (percent - whole number) | BRAMHAM | 55.3 | 54.2 | 59.2 | 59.7 | 60.6 | 61.7 | 64 | 66.6 | 69.4 | 77.6 | 80.7 | 83.3 | 86.5 | 89.7 | 110.9 | 114.3 | 117.4 | 120.3 | 123.1 | 125.3 | 127.2 | 128.9 | 130.5 | 131.8 | 133 | 134.1 | 135.1 | 136.2 | 136.4 | 136.5
NPgY | BSP | NPg Planning Scenario | Peak utilisation (percent - whole number) | BRANSHOLME | 34.8 | 34.2 | 34.2 | 34.5 | 34.9 | 35.5 | 36.2 | 37.2 | 38.4 | 40.4 | 41.9 | 43.3 | 45 | 46.9 | 49 | 50.8 | 52.5 | 54 | 55.5 | 56.7 | 57.8 | 58.8 | 59.8 | 60.5 | 61.3 | 62 | 62.7 | 63.4 | 63.3 | 63.2
NPgY | BSP | NPg Planning Scenario | Peak utilisation (percent - whole number) | BRIGHOUSE 132/33KV | 53.3 | 52 | 51.6 | 51.3 | 51.3 | 51.7 | 52.1 | 52.9 | 54.1 | 70.7 | 72.6 | 74.7 | 77 | 79.2 | 96.4 | 98.9 | 101.2 | 103.6 | 105.9 | 107.8 | 109.5 | 111.2 | 112.8 | 114.3 | 115.6 | 116.8 | 118.2 | 119.4 | 119.5 | 119.4
NPgY | BSP | NPg Planning Scenario | Peak utilisation (percent - whole number) | DONCASTER B/THORPE MARSH | 67.6 | 66 | 66.7 | 67.7 | 69.1 | 70.5 | 72.6 | 75.6 | 79.2 | 87.5 | 91.5 | 95.6 | 100 | 104.9 | 117.1 | 121.9 | 126.3 | 130.6 | 134.6 | 137.9 | 140.9 | 143.6 | 146.2 | 148.4 | 150.5 | 152.4 | 154.3 | 156.2 | 156.6 | 156.8
NPgY | BSP | NPg Planning Scenario | Peak utilisation (percent - whole number) | DONCASTER CENTRAL | 20.4 | 19.9 | 20 | 20.1 | 20.4 | 20.7 | 21 | 21.6 | 22.3 | 23.4 | 24.3 | 25.2 | 26.2 | 27.3 | 28.4 | 29.5 | 30.5 | 31.5 | 32.5 | 33.2 | 33.9 | 34.6 | 35.2 | 35.8 | 36.4 | 36.9 | 37.4 | 37.9 | 38.1 | 38.1
NPgY | BSP | NPg Planning Scenario | Peak utilisation (percent - whole number) | DRIFFIELD/BEVERLEY GROUP | 70 | 68.6 | 68.4 | 68.3 | 68.6 | 69.2 | 71.6 | 74.5 | 77.4 | 77.8 | 80.7 | 82.6 | 85.4 | 88.2 | 92.2 | 95.2 | 98.5 | 101.4 | 104.6 | 107 | 109.4 | 111.6 | 114 | 115.9 | 117.9 | 119.8 | 121.7 | 123.6 | 124.2 | 124.5
NPgY | BSP | NPg Planning Scenario | Peak utilisation (percent - whole number) | FEATHERSTONE | 63.8 | 62.4 | 62.8 | 63.5 | 64.6 | 66.3 | 68.4 | 71.2 | 74.5 | 79.5 | 83.7 | 88 | 92.6 | 97.1 | 102.2 | 107.1 | 111.5 | 115.8 | 119.7 | 123.1 | 125.9 | 128.6 | 131 | 133.1 | 134.8 | 136.4 | 138.1 | 139.6 | 140 | 140.3
NPgY | BSP | NPg Planning Scenario | Peak utilisation (percent - whole number) | GIRLINGTON | 41.8 | 40.5 | 40.3 | 40.4 | 40.7 | 41.3 | 42 | 42.9 | 44.1 | 47 | 48.7 | 50.6 | 52.7 | 54.3 | 56.5 | 58.8 | 60.7 | 62.8 | 64.5 | 66.1 | 67.3 | 68.7 | 69.9 | 71 | 71.9 | 72.8 | 73.8 | 74.7 | 74.7 | 74.7
NPgY | BSP | NPg Planning Scenario | Peak utilisation (percent - whole number) | HALIFAX 132/33KV | 41.8 | 40.8 | 40.8 | 41.1 | 41.6 | 42.4 | 43.3 | 44.5 | 45.9 | 48.7 | 50.7 | 52.8 | 55.1 | 57.1 | 59.5 | 62 | 64.2 | 66.5 | 68.4 | 70.2 | 71.6 | 73 | 74.2 | 75.3 | 76.3 | 77.2 | 78.1 | 78.9 | 78.9 | 78.9
NPgY | BSP | NPg Planning Scenario | Peak utilisation (percent - whole number) | HECKMONDWIKE | 68.4 | 66.1 | 66.2 | 66.7 | 67.6 | 69.4 | 71.3 | 73.9 | 77.1 | 83.3 | 87.6 | 92.1 | 97 | 101.9 | 107.3 | 112.5 | 117.1 | 121.6 | 125.8 | 129.3 | 132.3 | 135.2 | 137.8 | 140 | 142 | 143.9 | 145.9 | 147.7 | 147.8 | 147.9
NPgY | BSP | NPg Planning Scenario | Peak utilisation (percent - whole number) | HOLMFIELD | 48.3 | 46.9 | 47 | 47.4 | 48.2 | 49.7 | 51.2 | 53.3 | 55.8 | 61.2 | 64.7 | 68.4 | 72.5 | 76.3 | 80.8 | 85.1 | 88.9 | 92.8 | 96.3 | 99.3 | 101.8 | 104.3 | 106.6 | 108.7 | 110.5 | 112.2 | 114 | 115.7 | 115.6 | 115.4
NPgY | BSP | NPg Planning Scenario | Peak utilisation (percent - whole number) | HULL EAST 132/33KV | 49.7 | 48.4 | 48.5 | 48.9 | 49.5 | 50.4 | 51.8 | 53.7 | 55.9 | 58.6 | 61.2 | 63.7 | 66.6 | 69.6 | 73 | 76.1 | 79 | 81.8 | 84.4 | 86.6 | 88.5 | 90.3 | 92 | 93.4 | 94.8 | 96 | 97.3 | 98.6 | 98.7 | 98.8
NPgY | BSP | NPg Planning Scenario | Peak utilisation (percent - whole number) | HULL SOUTH | 59.3 | 57.5 | 57.6 | 58 | 58.7 | 59.9 | 61.1 | 62.9 | 65.2 | 69.7 | 72.8 | 76.1 | 79.8 | 83.2 | 87.1 | 91.1 | 94.6 | 98.1 | 101.3 | 104 | 106.3 | 108.6 | 110.7 | 112.6 | 114.3 | 116 | 117.7 | 119.2 | 119.3 | 119.2
NPgY | BSP | NPg Planning Scenario | Peak utilisation (percent - whole number) | HULL WEST | 46.1 | 45 | 45.2 | 45.6 | 46.3 | 47.3 | 48.7 | 50.6 | 52.7 | 55.5 | 58.1 | 60.5 | 63.4 | 66.4 | 69.8 | 72.9 | 75.7 | 78.3 | 80.9 | 83 | 84.8 | 86.6 | 88.2 | 89.6 | 90.9 | 92.2 | 93.4 | 94.6 | 94.8 | 94.9
NPgY | BSP | NPg Planning Scenario | Peak utilisation (percent - whole number) | HUMBERSTON | 23.9 | 50.3 | 50.4 | 50.6 | 51 | 51.6 | 52.2 | 53.1 | 54.1 | 56.6 | 58.1 | 59.7 | 61.5 | 63.2 | 65.2 | 67.2 | 68.9 | 70.6 | 72.2 | 73.5 | 74.6 | 75.8 | 76.8 | 77.8 | 78.6 | 79.4 | 80.2 | 81 | 81 | 80.9
NPgY | BSP | NPg Planning Scenario | Peak utilisation (percent - whole number) | HUNNINGLEY | 32.1 | 31.4 | 31.5 | 31.6 | 31.9 | 32.3 | 32.8 | 33.4 | 34.2 | 35.7 | 36.7 | 37.8 | 39.1 | 40.3 | 41.7 | 43 | 44.2 | 45.4 | 46.5 | 47.5 | 48.3 | 49.1 | 49.8 | 50.5 | 51.1 | 51.7 | 52.4 | 53 | 53.1 | 53.3
NPgY | BSP | NPg Planning Scenario | Peak utilisation (percent - whole number) | HUNSHELF | 38.4 | 37.9 | 38.1 | 38.3 | 38.7 | 39 | 39.8 | 40.7 | 41.7 | 42.5 | 43.6 | 44.5 | 45.7 | 46.9 | 48.4 | 49.7 | 50.8 | 51.8 | 52.8 | 53.6 | 54.4 | 55 | 55.6 | 56.1 | 56.6 | 57 | 57.4 | 57.8 | 57.9 | 57.9
NPgY | BSP | NPg Planning Scenario | Peak utilisation (percent - whole number) | IMMINGHAM | 42.1 | 41.6 | 41.6 | 41.7 | 42 | 42.4 | 43.6 | 45.1 | 47 | 48.5 | 50.8 | 52.9 | 55.1 | 57.4 | 60 | 62.4 | 64.7 | 66.8 | 68.8 | 70.5 | 71.9 | 73.1 | 74.2 | 75.1 | 75.8 | 76.4 | 76.9 | 77.5 | 77.7 | 77.9
NPgY | BSP | NPg Planning Scenario | Peak utilisation (percent - whole number) | KIRKHAW LANE | 45 | 44.3 | 44.1 | 43.9 | 44 | 44.2 | 44.7 | 45.5 | 46.5 | 47.8 | 49.1 | 50.4 | 51.7 | 53.2 | 54.8 | 56.3 | 57.8 | 59.3 | 60.8 | 62.1 | 63.2 | 64.3 | 65.4 | 66.4 | 67.3 | 68.1 | 69 | 69.9 | 70.2 | 70.4
NPgY | BSP | NPg Planning Scenario | Peak utilisation (percent - whole number) | KIRKSTALL C 2/5 | 42.7 | 42 | 41.7 | 41.3 | 41 | 40.9 | 40.7 | 40.7 | 40.8 | 41.2 | 41.4 | 41.7 | 42 | 42.2 | 42.6 | 43 | 43.3 | 43.8 | 44.2 | 44.5 | 44.8 | 45.2 | 45.5 | 45.8 | 46 | 46.3 | 46.6 | 46.8 | 46.8 | 46.8
NPgY | BSP | NPg Planning Scenario | Peak utilisation (percent - whole number) | KIRKSTALL C/RING ROAD HORSFORTH | 31.7 | 31.1 | 32.1 | 33.6 | 35.6 | 38.3 | 41 | 44.3 | 48 | 55.2 | 60 | 65.1 | 70.6 | 76.2 | 82.4 | 88.3 | 93.2 | 98.1 | 102.5 | 106.2 | 109.4 | 112.3 | 114.9 | 117.1 | 119.1 | 120.9 | 122.6 | 124.3 | 124.2 | 124
NPgY | BSP | NPg Planning Scenario | Peak utilisation (percent - whole number) | LEEDS EAST | 63.1 | 61.5 | 61.7 | 62.2 | 63.1 | 64.6 | 66.1 | 68.2 | 70.6 | 75.6 | 79 | 82.5 | 86.4 | 90.1 | 94.3 | 98.4 | 102 | 105.5 | 108.7 | 111.5 | 113.8 | 116 | 118 | 119.7 | 121.2 | 122.7 | 124.1 | 125.5 | 125.6 | 125.6
NPgY | BSP | NPg Planning Scenario | Peak utilisation (percent - whole number) | LEEDS NORTH | 45.5 | 44.3 | 44.5 | 44.9 | 45.6 | 46.6 | 47.8 | 49.1 | 50.7 | 53.9 | 56.1 | 58.4 | 60.9 | 63.2 | 66 | 68.7 | 71 | 73.3 | 75.3 | 77 | 78.4 | 79.8 | 81 | 82.1 | 83.1 | 84 | 85 | 85.8 | 85.9 | 85.9
NPgY | BSP | NPg Planning Scenario | Peak utilisation (percent - whole number) | LINDLEY | 58.1 | 56.3 | 56.5 | 56.9 | 57.8 | 59.1 | 60.7 | 62.9 | 65.3 | 69.9 | 73.2 | 76.5 | 80.3 | 83.9 | 88.1 | 92.2 | 95.7 | 99.3 | 102.6 | 105.3 | 107.7 | 110 | 112.2 | 114.1 | 115.8 | 117.4 | 119.1 | 120.7 | 120.7 | 120.6
NPgY | BSP | NPg Planning Scenario | Peak utilisation (percent - whole number) | LOW ROAD | 35.2 | 34.5 | 34.2 | 34 | 33.8 | 33.9 | 34.1 | 34.5 | 35.1 | 39.2 | 40 | 40.9 | 41.8 | 42.7 | 48.8 | 49.8 | 50.7 | 51.7 | 52.6 | 53.3 | 54 | 54.6 | 55.1 | 55.6 | 55.9 | 56.3 | 56.6 | 57 | 57.1 | 57.1
NPgY | BSP | NPg Planning Scenario | Peak utilisation (percent - whole number) | MALLARD WAY | 29.3 | 28.9 | 28.7 | 28.7 | 28.7 | 28.8 | 29 | 29.3 | 29.8 | 30.8 | 31.5 | 32.3 | 33.2 | 34 | 34.8 | 35.7 | 36.6 | 37.4 | 38.3 | 39 | 39.6 | 40.2 | 40.8 | 41.3 | 41.8 | 42.2 | 42.7 | 43.1 | 43.3 | 43.4
NPgY | BSP | NPg Planning Scenario | Peak utilisation (percent - whole number) | MENSTON | 41.2 | 40 | 40.2 | 40.6 | 41.3 | 42.3 | 43.6 | 45.2 | 46.9 | 50 | 52.3 | 54.6 | 57.3 | 60.1 | 63.2 | 66.1 | 68.6 | 71.1 | 73.3 | 75.2 | 76.8 | 78.4 | 79.8 | 81 | 82.2 | 83.2 | 84.3 | 85.3 | 85.3 | 85.3
NPgY | BSP | NPg Planning Scenario | Peak utilisation (percent - whole number) | MOSS ROAD | 48.1 | 46.8 | 46.7 | 46.8 | 47 | 47.6 | 48.2 | 49.1 | 50.3 | 53.2 | 55 | 57 | 59.2 | 61.1 | 63.5 | 65.9 | 67.9 | 70 | 71.9 | 73.5 | 74.9 | 76.3 | 77.5 | 78.6 | 79.7 | 80.6 | 81.7 | 82.6 | 82.6 | 82.5
NPgY | BSP | NPg Planning Scenario | Peak utilisation (percent - whole number) | OSGODBY 1/2 | 5 | 5 | 4.9 | 4.9 | 4.9 | 4.9 | 4.9 | 4.9 | 4.9 | 4.9 | 4.9 | 4.9 | 4.9 | 4.9 | 4.9 | 4.9 | 4.9 | 4.9 | 4.9 | 4.9 | 4.9 | 4.9 | 4.9 | 4.9 | 4.9 | 4.9 | 4.9 | 4.9 | 4.9 | 4.9
NPgY | BSP | NPg Planning Scenario | Peak utilisation (percent - whole number) | OSGODBY 3/4 | 44.2 | 43.3 | 43.6 | 44.2 | 45.1 | 46.3 | 48.6 | 51.4 | 54.3 | 55.6 | 58.6 | 60.8 | 63.6 | 66.4 | 70.3 | 73.4 | 76.2 | 78.8 | 81.4 | 83.4 | 85.3 | 86.8 | 88.4 | 89.7 | 90.9 | 91.9 | 92.9 | 93.9 | 94.3 | 94.6
NPgY | BSP | NPg Planning Scenario | Peak utilisation (percent - whole number) | RODLEY | 55.2 | 53.4 | 53.6 | 54.1 | 54.9 | 56.3 | 57.8 | 59.6 | 61.8 | 66.8 | 69.9 | 73.3 | 76.9 | 80.4 | 84.4 | 88.3 | 91.7 | 95.1 | 98.1 | 100.8 | 103 | 105.2 | 107.1 | 108.9 | 110.5 | 112 | 113.5 | 115 | 115 | 115
NPgY | BSP | NPg Planning Scenario | Peak utilisation (percent - whole number) | SAINT ANDREWS ROAD 132/33KV | 84.3 | 82.2 | 81.6 | 81.3 | 81.3 | 82 | 82.8 | 84.2 | 85.9 | 90.8 | 93.5 | 96.7 | 100 | 103.1 | 106.5 | 110.1 | 113.5 | 117 | 120.3 | 123.1 | 125.5 | 128.1 | 130.3 | 132.4 | 134.3 | 136.1 | 138 | 139.8 | 139.9 | 139.8
NPgY | BSP | NPg Planning Scenario | Peak utilisation (percent - whole number) | SALTEND 132/33KV | 59.1 | 58.7 | 58.2 | 57.8 | 57.3 | 56.9 | 56.6 | 56.3 | 56 | 55.8 | 55.7 | 55.5 | 55.4 | 55.3 | 55.2 | 55.2 | 55.1 | 55.1 | 55.1 | 55.1 | 55.1 | 55.2 | 55.2 | 55.3 | 55.3 | 55.4 | 55.5 | 55.5 | 55.6 | 55.7
NPgY | BSP | NPg Planning Scenario | Peak utilisation (percent - whole number) | SANTON | 33 | 32.5 | 32.5 | 32.8 | 33.1 | 33.6 | 34.3 | 35.2 | 36.2 | 37.5 | 38.8 | 40 | 41.3 | 42.7 | 44.3 | 45.8 | 47 | 48.1 | 49.1 | 49.9 | 50.6 | 51.2 | 51.6 | 52 | 52.2 | 52.4 | 52.5 | 52.7 | 52.7 | 52.8
NPgY | BSP | NPg Planning Scenario | Peak utilisation (percent - whole number) | SCUNTHORPE NORTH | 66.3 | 65.8 | 65.5 | 65.3 | 65.2 | 65.3 | 65.7 | 66.3 | 67.1 | 68.3 | 69.5 | 70.7 | 72 | 73.3 | 74.6 | 76 | 77.4 | 78.7 | 80 | 81.1 | 82 | 82.9 | 83.7 | 84.4 | 85.1 | 85.6 | 86.2 | 86.8 | 87.1 | 87.2
NPgY | BSP | NPg Planning Scenario | Peak utilisation (percent - whole number) | SCUNTHORPE SOUTH | 26.4 | 25.7 | 25.6 | 25.6 | 25.7 | 26.1 | 26.5 | 27.1 | 27.9 | 29.3 | 30.3 | 31.3 | 32.5 | 33.8 | 35.1 | 36.3 | 37.5 | 38.6 | 39.8 | 40.7 | 41.6 | 42.4 | 43.3 | 44 | 44.7 | 45.4 | 46.1 | 46.8 | 46.9 | 47
NPgY | BSP | NPg Planning Scenario | Peak utilisation (percent - whole number) | SILSDEN | 73.5 | 71.4 | 71.6 | 72.3 | 73.4 | 75.1 | 78.1 | 81.5 | 85 | 89.2 | 93.5 | 97.4 | 102.1 | 106.9 | 112.6 | 117.6 | 122.2 | 126.4 | 130.5 | 133.7 | 136.5 | 139.2 | 141.7 | 143.9 | 145.9 | 147.7 | 149.6 | 151.4 | 151.5 | 151.4
NPgY | BSP | NPg Planning Scenario | Peak utilisation (percent - whole number) | SOWERBY BRIDGE 132/33KV | 54.5 | 52.8 | 52.8 | 53.1 | 53.7 | 54.6 | 56.3 | 58.3 | 60.3 | 63.5 | 66.2 | 68.8 | 71.9 | 74.8 | 78.2 | 81.5 | 84.4 | 87.3 | 90 | 92.2 | 94.1 | 95.9 | 97.6 | 99 | 100.3 | 101.5 | 102.8 | 103.9 | 103.9 | 103.9
NPgY | BSP | NPg Planning Scenario | Peak utilisation (percent - whole number) | STAYGATE | 56.8 | 55.2 | 54.9 | 54.9 | 55.1 | 55.8 | 56.7 | 57.9 | 59.6 | 63 | 65.4 | 67.9 | 70.6 | 73.2 | 76.1 | 79 | 81.7 | 84.3 | 86.8 | 88.9 | 90.6 | 92.4 | 93.9 | 95.3 | 96.5 | 97.6 | 98.8 | 99.9 | 100 | 100
NPgY | BSP | NPg Planning Scenario | Peak utilisation (percent - whole number) | THORNHILL 132KV | 68.8 | 66.9 | 67.1 | 67.6 | 68.5 | 70 | 71.9 | 74.4 | 77.3 | 82.5 | 86.4 | 90.4 | 94.8 | 99.2 | 104.2 | 109 | 113.1 | 117.2 | 121 | 124.2 | 126.8 | 129.4 | 131.8 | 133.9 | 135.7 | 137.5 | 139.2 | 140.9 | 141.1 | 141.1
NPgY | BSP | NPg Planning Scenario | Peak utilisation (percent - whole number) | WAKEFIELD MONCKTON ROAD | 39.6 | 38.9 | 38.8 | 38.8 | 38.9 | 39.3 | 39.7 | 40.4 | 41.3 | 43.1 | 44.4 | 45.7 | 47.2 | 48.6 | 50.1 | 51.7 | 53.2 | 54.7 | 56.2 | 57.5 | 58.6 | 59.7 | 60.8 | 61.8 | 62.7 | 63.6 | 64.5 | 65.4 | 65.7 | 65.9
NPgY | BSP | NPg Planning Scenario | Peak utilisation (percent - whole number) | WAKEFIELD NORTH | 63.8 | 62.1 | 62.5 | 63.3 | 64.4 | 66.2 | 68 | 70.5 | 73.5 | 78.7 | 82.5 | 86.4 | 90.8 | 95.2 | 99.9 | 104.5 | 108.6 | 112.6 | 116.4 | 119.5 | 122.2 | 124.8 | 127.2 | 129.3 | 131.1 | 132.9 | 134.7 | 136.4 | 136.7 | 136.8
NPgY | BSP | NPg Planning Scenario | Peak utilisation (percent - whole number) | WEST MELTON | 53.5 | 52 | 52.9 | 54.2 | 56.2 | 58.3 | 60.8 | 64.1 | 68 | 74.2 | 79 | 84 | 89.5 | 95.2 | 101.3 | 107.2 | 112.4 | 117.6 | 122.4 | 126.5 | 130 | 133.4 | 136.6 | 139.4 | 142 | 144.5 | 147 | 149.5 | 149.8 | 150
NPgY | BSP | NPg Planning Scenario | Peak utilisation (percent - whole number) | WHINMOOR | 49.9 | 48.3 | 48.6 | 49.2 | 50.2 | 51.7 | 53.3 | 55.4 | 57.8 | 63.1 | 66.4 | 69.9 | 73.8 | 77.9 | 82.2 | 86.3 | 89.9 | 93.5 | 96.8 | 99.5 | 101.9 | 104.2 | 106.4 | 108.2 | 109.9 | 111.6 | 113.2 | 114.8 | 114.9 | 114.9
NPgY | BSP | NPg Planning Scenario | Peak utilisation (percent - whole number) | WOLD NEWTON | 47.1 | 46.4 | 47.5 | 48.9 | 50.3 | 51.4 | 55 | 58.5 | 61.7 | 61.7 | 64.8 | 66.4 | 69.1 | 71.8 | 76.7 | 79.7 | 82.8 | 85.4 | 88.1 | 90 | 91.9 | 93.4 | 95.1 | 96.4 | 97.8 | 98.9 | 100.1 | 101.2 | 101.5 | 101.6
NPgY | BSP | NPg Planning Scenario | Peak utilisation (percent - whole number) | YARBOROUGH ROAD 132/33KV | 46.8 | 45.3 | 45.2 | 45.4 | 45.9 | 46.7 | 47.8 | 49.4 | 51.3 | 54.1 | 56.4 | 58.7 | 61.3 | 64.2 | 67.3 | 70.2 | 72.8 | 75.3 | 77.7 | 79.6 | 81.4 | 83 | 84.6 | 85.9 | 87.1 | 88.3 | 89.5 | 90.6 | 90.6 | 90.6
NPgN | BSP | NG FES - Consumer Transformation | Total installed renewable generation capacity (MW) | ANNFIELD | 39.4 | 42.681 | 43.521 | 44.741 | 47.004 | 49.264 | 51.522 | 53.856 | 56.265 | 58.844 | 61.639 | 64.447 | 67.162 | 70.048 | 72.612 | 75.063 | 77.26 | 79.447 | 81.683 | 84.251 | 86.817 | 89.38 | 91.942 | 94.4 | 96.858 | 99.314 | 101.768 | 104.222 | 106.674 | 109.173
NPgN | BSP | NG FES - Consumer Transformation | Total installed renewable generation capacity (MW) | BARRACK ROAD | 0.962 | 1.16 | 1.439 | 1.808 | 2.49 | 3.222 | 3.959 | 4.703 | 5.455 | 6.225 | 7.063 | 7.913 | 8.763 | 9.615 | 10.45 | 11.235 | 12.004 | 12.803 | 13.609 | 14.445 | 15.281 | 16.117 | 16.954 | 17.79 | 18.627 | 19.463 | 20.3 | 21.136 | 21.973 | 22.809
NPgN | BSP | NG FES - Consumer Transformation | Total installed renewable generation capacity (MW) | BLUCHER | 4.499 | 5.842 | 6.439 | 7.272 | 8.946 | 10.624 | 12.297 | 13.988 | 15.695 | 17.441 | 19.328 | 21.218 | 23.077 | 24.99 | 26.815 | 28.652 | 30.422 | 32.158 | 33.902 | 35.794 | 37.685 | 39.574 | 41.463 | 43.318 | 45.173 | 47.027 | 48.88 | 50.733 | 52.586 | 54.438
NPgN | BSP | NG FES - Consumer Transformation | Total installed renewable generation capacity (MW) | BOWESFIELD | 21.924 | 31.714 | 33.066 | 35.21 | 38.754 | 42.271 | 45.787 | 49.565 | 53.602 | 58.227 | 63.312 | 68.558 | 73.487 | 78.987 | 83.389 | 87.365 | 90.469 | 93.564 | 96.827 | 101.045 | 105.252 | 109.449 | 113.637 | 117.477 | 121.31 | 125.136 | 128.955 | 132.767 | 136.573 | 140.373
NPgN | BSP | NG FES - Consumer Transformation | Total installed renewable generation capacity (MW) | CHIRTON GRANGE | 3.624 | 4.423 | 5.018 | 5.824 | 7.452 | 9.109 | 10.764 | 12.425 | 14.093 | 15.776 | 17.594 | 19.413 | 21.221 | 23.049 | 24.843 | 26.643 | 28.416 | 30.177 | 31.941 | 33.802 | 35.663 | 37.524 | 39.384 | 41.231 | 43.079 | 44.926 | 46.773 | 48.62 | 50.467 | 52.314
NPgN | BSP | NG FES - Consumer Transformation | Total installed renewable generation capacity (MW) | COALBURNS | 9.298 | 20.212 | 21.151 | 22.798 | 25.118 | 27.418 | 29.719 | 32.329 | 35.243 | 38.851 | 42.813 | 46.891 | 50.601 | 54.979 | 58.069 | 60.643 | 62.193 | 63.747 | 65.5 | 68.294 | 71.077 | 73.849 | 76.612 | 78.968 | 81.317 | 83.659 | 85.994 | 88.321 | 90.642 | 93.074
NPgN | BSP | NG FES - Consumer Transformation | Total installed renewable generation capacity (MW) | DARLINGTON CENTRAL | 8.419 | 13.579 | 14.16 | 15.119 | 16.601 | 18.065 | 19.532 | 21.143 | 22.899 | 24.984 | 27.287 | 29.683 | 31.909 | 34.444 | 36.376 | 38.049 | 39.242 | 40.447 | 41.748 | 43.546 | 45.338 | 47.126 | 48.908 | 50.502 | 52.092 | 53.679 | 55.261 | 56.841 | 58.416 | 59.988
NPgN | BSP | NG FES - Consumer Transformation | Total installed renewable generation capacity (MW) | DARLINGTON NORTH | 20.851 | 23.383 | 23.984 | 24.864 | 26.492 | 28.11 | 29.727 | 31.403 | 33.137 | 35.005 | 37.041 | 39.111 | 41.106 | 43.236 | 45.114 | 46.908 | 48.502 | 50.084 | 51.704 | 53.581 | 55.455 | 57.328 | 59.198 | 60.987 | 62.775 | 64.561 | 66.346 | 68.131 | 69.913 | 71.695
NPgN | BSP | NG FES - Consumer Transformation | Total installed renewable generation capacity (MW) | DUNSTON | 4.486 | 6.267 | 7.116 | 8.291 | 10.526 | 12.837 | 15.149 | 17.498 | 19.883 | 22.351 | 25.03 | 27.735 | 30.399 | 33.137 | 35.727 | 38.244 | 40.642 | 43.05 | 45.482 | 48.112 | 50.741 | 53.369 | 55.996 | 58.577 | 61.158 | 63.738 | 66.317 | 68.896 | 71.473 | 74.05
NPgN | BSP | NG FES - Consumer Transformation | Total installed renewable generation capacity (MW) | FLATWORTH | 2.722 | 3.019 | 3.318 | 3.72 | 4.583 | 5.429 | 6.273 | 7.117 | 7.959 | 8.797 | 9.7 | 10.6 | 11.497 | 12.397 | 13.297 | 14.215 | 15.134 | 16.04 | 16.945 | 17.889 | 18.832 | 19.776 | 20.719 | 21.66 | 22.601 | 23.542 | 24.483 | 25.424 | 26.365 | 27.306
NPgN | BSP | NG FES - Consumer Transformation | Total installed renewable generation capacity (MW) | GOSFORTH | 3.931 | 4.52 | 5.063 | 5.796 | 7.291 | 8.823 | 10.351 | 11.881 | 13.409 | 14.936 | 16.583 | 18.225 | 19.861 | 21.506 | 23.144 | 24.805 | 26.461 | 28.098 | 29.733 | 31.444 | 33.155 | 34.865 | 36.575 | 38.279 | 39.983 | 41.687 | 43.391 | 45.095 | 46.798 | 48.502
NPgN | BSP | NG FES - Consumer Transformation | Total installed renewable generation capacity (MW) | HARROGATE 132/33KV | 19.617 | 21.428 | 22.009 | 22.833 | 24.343 | 25.91 | 27.475 | 29.081 | 30.724 | 32.456 | 34.339 | 36.246 | 38.104 | 40.051 | 41.832 | 43.558 | 45.152 | 46.741 | 48.354 | 50.157 | 51.958 | 53.76 | 55.56 | 57.307 | 59.055 | 60.801 | 62.548 | 64.295 | 66.041 | 67.787
NPgN | BSP | NG FES - Consumer Transformation | Total installed renewable generation capacity (MW) | HUSTHWAITE | 10.936 | 20.113 | 20.837 | 22.137 | 23.888 | 25.627 | 27.37 | 29.376 | 31.645 | 34.51 | 37.689 | 41.023 | 44.044 | 47.632 | 50.12 | 52.147 | 53.299 | 54.468 | 55.809 | 58.022 | 60.226 | 62.42 | 64.605 | 66.447 | 68.281 | 70.109 | 71.93 | 73.745 | 75.554 | 77.378
NPgN | BSP | NG FES - Consumer Transformation | Total installed renewable generation capacity (MW) | LEEMING BAR_SKEEBY | 75.852 | 97.227 | 99.576 | 103.455 | 109.293 | 115.142 | 120.998 | 127.454 | 134.504 | 142.908 | 152.198 | 161.873 | 170.842 | 181.099 | 188.863 | 195.582 | 200.319 | 205.094 | 210.265 | 217.492 | 224.7 | 231.889 | 239.061 | 245.454 | 251.835 | 258.203 | 264.559 | 270.902 | 277.234 | 283.555
NPgN | BSP | NG FES - Consumer Transformation | Total installed renewable generation capacity (MW) | LINTON | 83.026 | 99.276 | 100.774 | 103.352 | 107.041 | 110.704 | 114.372 | 118.502 | 123.09 | 128.72 | 134.966 | 141.505 | 147.5 | 154.487 | 159.551 | 163.813 | 166.547 | 169.306 | 172.369 | 176.984 | 181.584 | 186.168 | 190.738 | 194.706 | 198.664 | 202.612 | 206.548 | 210.475 | 214.392 | 218.298
NPgN | BSP | NG FES - Consumer Transformation | Total installed renewable generation capacity (MW) | MALTON GRID | 14.525 | 46.299 | 48.892 | 53.504 | 59.798 | 66.088 | 72.381 | 79.579 | 87.67 | 97.797 | 109.043 | 120.841 | 131.562 | 144.236 | 153.138 | 160.511 | 164.886 | 169.282 | 174.264 | 182.27 | 190.243 | 198.186 | 206.098 | 212.824 | 219.528 | 226.211 | 232.871 | 239.511 | 246.13 | 252.752
NPgN | BSP | NG FES - Consumer Transformation | Total installed renewable generation capacity (MW) | MELROSEGATE | 9.353 | 16.796 | 18.166 | 20.244 | 23.903 | 27.547 | 31.189 | 35.021 | 39.038 | 43.48 | 48.341 | 53.315 | 58.058 | 63.217 | 67.581 | 71.648 | 75.084 | 78.505 | 82.047 | 86.328 | 90.6 | 94.866 | 99.125 | 103.13 | 107.131 | 111.126 | 115.116 | 119.102 | 123.083 | 127.059
NPgN | BSP | NG FES - Consumer Transformation | Total installed renewable generation capacity (MW) | NORTH TEES | 17.729 | 18.655 | 19.43 | 20.474 | 22.546 | 24.635 | 26.731 | 28.845 | 30.98 | 33.161 | 35.528 | 37.916 | 40.292 | 42.694 | 45.03 | 47.287 | 49.489 | 51.728 | 53.984 | 56.355 | 58.727 | 61.099 | 63.47 | 65.828 | 68.185 | 70.543 | 72.9 | 75.257 | 77.614 | 79.971
NPgN | BSP | NG FES - Consumer Transformation | Total installed renewable generation capacity (MW) | POTTER HOUSE | 13.503 | 17.885 | 18.825 | 20.217 | 22.692 | 25.172 | 27.654 | 30.247 | 32.953 | 35.912 | 39.148 | 42.457 | 45.634 | 49.052 | 52.003 | 54.757 | 57.14 | 59.531 | 61.997 | 64.902 | 67.804 | 70.703 | 73.599 | 76.349 | 79.097 | 81.843 | 84.586 | 87.327 | 90.067 | 92.804
NPgN | BSP | NG FES - Consumer Transformation | Total installed renewable generation capacity (MW) | RAVENSWORTH | 2.196 | 3.673 | 3.982 | 4.442 | 5.25 | 6.055 | 6.863 | 7.71 | 8.599 | 9.579 | 10.654 | 11.757 | 12.815 | 13.955 | 14.931 | 15.824 | 16.585 | 17.359 | 18.16 | 19.109 | 20.057 | 21.004 | 21.949 | 22.845 | 23.74 | 24.634 | 25.527 | 26.419 | 27.311 | 28.201
NPgN | BSP | NG FES - Consumer Transformation | Total installed renewable generation capacity (MW) | SCARBOROUGH GRID | 5.838 | 13.592 | 14.744 | 16.545 | 19.509 | 22.509 | 25.507 | 28.71 | 32.114 | 35.977 | 40.219 | 44.586 | 48.705 | 53.273 | 56.983 | 60.369 | 63.073 | 65.767 | 68.593 | 72.176 | 75.753 | 79.323 | 82.887 | 86.178 | 89.465 | 92.747 | 96.025 | 99.299 | 102.569 | 105.835
NPgN | BSP | NG FES - Consumer Transformation | Total installed renewable generation capacity (MW) | SEAL SANDS | 0.026 | 0.026 | 0.026 | 0.027 | 0.027 | 0.028 | 0.028 | 0.029 | 0.029 | 0.03 | 0.031 | 0.032 | 0.033 | 0.034 | 0.034 | 0.035 | 0.035 | 0.036 | 0.036 | 0.037 | 0.037 | 0.038 | 0.039 | 0.039 | 0.04 | 0.04 | 0.041 | 0.042 | 0.042 | 0.043
NPgN | BSP | NG FES - Consumer Transformation | Total installed renewable generation capacity (MW) | SPADEADAM 33KV | 6.142 | 6.15 | 6.164 | 6.181 | 6.215 | 6.247 | 6.28 | 6.314 | 6.348 | 6.383 | 6.422 | 6.462 | 6.503 | 6.543 | 6.582 | 6.617 | 6.65 | 6.686 | 6.722 | 6.76 | 6.798 | 6.836 | 6.874 | 6.912 | 6.95 | 6.988 | 7.027 | 7.065 | 7.103 | 7.141
NPgN | BSP | NG FES - Consumer Transformation | Total installed renewable generation capacity (MW) | SPENNYMOOR 132/66KV | 72.524 | 90.323 | 92.251 | 95.458 | 100.389 | 105.286 | 110.181 | 115.568 | 121.436 | 128.406 | 135.805 | 142.969 | 149.545 | 157.186 | 162.775 | 167.563 | 170.722 | 173.869 | 177.332 | 182.508 | 187.664 | 192.804 | 197.926 | 202.399 | 206.859 | 211.306 | 215.742 | 220.165 | 224.576 | 229.809
NPgN | BSP | NG FES - Consumer Transformation | Total installed renewable generation capacity (MW) | TORONTO | 29.327 | 38.936 | 40.032 | 41.832 | 44.611 | 47.365 | 50.123 | 53.151 | 56.447 | 60.355 | 64.669 | 69.154 | 73.322 | 78.067 | 81.688 | 84.829 | 87.076 | 89.348 | 91.796 | 95.172 | 98.537 | 101.894 | 105.241 | 108.239 | 111.23 | 114.214 | 117.191 | 120.163 | 123.128 | 126.092
NPgN | BSP | NG FES - Consumer Transformation | Total installed renewable generation capacity (MW) | WORMALD GREEN 132/33KV | 5.479 | 10.681 | 11.396 | 12.527 | 14.355 | 16.176 | 17.999 | 19.967 | 22.077 | 24.512 | 27.194 | 29.969 | 32.577 | 35.491 | 37.808 | 39.869 | 41.455 | 43.056 | 44.752 | 46.953 | 49.151 | 51.344 | 53.532 | 55.535 | 57.535 | 59.532 | 61.526 | 63.517 | 65.505 | 67.49
NPgY | BSP | NG FES - Consumer Transformation | Total installed renewable generation capacity (MW) | ATTERCLIFFE | 2.855 | 3.662 | 3.999 | 4.478 | 5.429 | 6.383 | 7.333 | 8.298 | 9.275 | 10.282 | 11.372 | 12.467 | 13.542 | 14.653 | 15.701 | 16.745 | 17.74 | 18.721 | 19.707 | 20.785 | 21.862 | 22.937 | 24.012 | 25.064 | 26.116 | 27.168 | 28.219 | 29.271 | 30.322 | 31.373
NPgY | BSP | NG FES - Consumer Transformation | Total installed renewable generation capacity (MW) | BARUGH 132/66KV | 18.173 | 23.236 | 24.139 | 25.574 | 28.151 | 30.667 | 33.177 | 35.823 | 38.602 | 41.686 | 45.062 | 48.519 | 51.81 | 55.402 | 58.417 | 61.224 | 63.572 | 65.908 | 68.326 | 71.266 | 74.201 | 77.12 | 80.035 | 82.767 | 85.496 | 88.223 | 90.946 | 93.667 | 96.386 | 99.102
NPgY | BSP | NG FES - Consumer Transformation | Total installed renewable generation capacity (MW) | BEESTON ROYDS 132/33KV | 7.687 | 9.728 | 10.463 | 11.523 | 13.585 | 15.662 | 17.733 | 19.844 | 21.992 | 24.227 | 26.651 | 29.092 | 31.478 | 33.962 | 36.269 | 38.549 | 40.689 | 42.799 | 44.93 | 47.287 | 49.641 | 51.99 | 54.338 | 56.625 | 58.912 | 61.197 | 63.482 | 65.766 | 68.05 | 70.332
NPgY | BSP | NG FES - Consumer Transformation | Total installed renewable generation capacity (MW) | BEVERLEY 132/33KV | 69.64 | 75.274 | 76.788 | 79.01 | 82.931 | 86.951 | 90.974 | 95.146 | 99.471 | 104.14 | 109.238 | 114.442 | 119.481 | 124.839 | 129.579 | 134.023 | 137.976 | 141.972 | 146.072 | 150.765 | 155.459 | 160.143 | 164.828 | 169.331 | 173.836 | 178.344 | 182.855 | 187.368 | 191.884 | 196.41
NPgY | BSP | NG FES - Consumer Transformation | Total installed renewable generation capacity (MW) | BINGLEY 132/33KV | 4.472 | 4.979 | 5.544 | 6.301 | 7.856 | 9.458 | 11.054 | 12.646 | 14.231 | 15.802 | 17.494 | 19.174 | 20.853 | 22.534 | 24.225 | 25.965 | 27.715 | 29.436 | 31.149 | 32.934 | 34.718 | 36.502 | 38.287 | 40.07 | 41.853 | 43.637 | 45.422 | 47.206 | 48.992 | 50.777
NPgY | BSP | NG FES - Consumer Transformation | Total installed renewable generation capacity (MW) | BLACKBURN MEADOWS B | 38.101 | 38.276 | 38.454 | 38.691 | 39.197 | 39.693 | 40.187 | 40.682 | 41.176 | 41.67 | 42.203 | 42.734 | 43.265 | 43.797 | 44.328 | 44.866 | 45.403 | 45.935 | 46.467 | 47.022 | 47.577 | 48.132 | 48.687 | 49.241 | 49.795 | 50.349 | 50.904 | 51.458 | 52.013 | 52.568
NPgY | BSP | NG FES - Consumer Transformation | Total installed renewable generation capacity (MW) | BLYTON | 29.904 | 49.752 | 51.239 | 54.193 | 58.121 | 61.9 | 65.708 | 70.157 | 75.267 | 81.867 | 89.136 | 96.679 | 103.512 | 111.66 | 117.143 | 121.231 | 123.193 | 125.392 | 128.02 | 132.607 | 137.176 | 141.676 | 146.155 | 149.847 | 153.524 | 157.188 | 160.837 | 164.473 | 168.097 | 172.013
NPgY | BSP | NG FES - Consumer Transformation | Total installed renewable generation capacity (MW) | BRADFORD | 2.699 | 3.266 | 3.988 | 4.951 | 6.87 | 8.918 | 10.958 | 12.99 | 15.01 | 17.007 | 19.156 | 21.289 | 23.422 | 25.553 | 27.709 | 29.932 | 32.176 | 34.382 | 36.578 | 38.856 | 41.135 | 43.414 | 45.693 | 47.973 | 50.254 | 52.536 | 54.818 | 57.101 | 59.385 | 61.67
NPgY | BSP | NG FES - Consumer Transformation | Total installed renewable generation capacity (MW) | BRAMHAM | 28.078 | 37.251 | 38.263 | 40.045 | 42.741 | 45.436 | 48.134 | 51.111 | 54.368 | 58.264 | 62.493 | 66.769 | 70.728 | 75.273 | 78.655 | 81.497 | 83.414 | 85.389 | 87.543 | 90.618 | 93.684 | 96.72 | 99.749 | 102.426 | 105.097 | 107.764 | 110.426 | 113.083 | 115.736 | 118.61
NPgY | BSP | NG FES - Consumer Transformation | Total installed renewable generation capacity (MW) | BRANSHOLME | 14.064 | 15.875 | 16.464 | 17.322 | 19.037 | 20.697 | 22.352 | 24.045 | 25.774 | 27.587 | 29.555 | 31.54 | 33.475 | 35.502 | 37.361 | 39.186 | 40.88 | 42.552 | 44.244 | 46.134 | 48.022 | 49.905 | 51.787 | 53.613 | 55.438 | 57.263 | 59.087 | 60.911 | 62.734 | 64.556
NPgY | BSP | NG FES - Consumer Transformation | Total installed renewable generation capacity (MW) | BRIGHOUSE 132/33KV | 5.891 | 8.255 | 8.945 | 9.963 | 11.88 | 13.828 | 15.769 | 17.761 | 19.8 | 21.952 | 24.288 | 26.649 | 28.94 | 31.356 | 33.547 | 35.696 | 37.669 | 39.611 | 41.579 | 43.803 | 46.025 | 48.24 | 50.454 | 52.592 | 54.73 | 56.867 | 59.004 | 61.14 | 63.275 | 65.41
NPgY | BSP | NG FES - Consumer Transformation | Total installed renewable generation capacity (MW) | DONCASTER B/THORPE MARSH | 142.682 | 155.676 | 157.983 | 161.643 | 168.393 | 174.768 | 181.133 | 187.849 | 194.913 | 202.774 | 211.38 | 220.205 | 228.606 | 237.783 | 245.465 | 252.581 | 258.513 | 264.43 | 270.564 | 278.037 | 285.497 | 292.918 | 300.328 | 307.27 | 314.206 | 321.135 | 328.058 | 334.976 | 341.888 | 348.795
NPgY | BSP | NG FES - Consumer Transformation | Total installed renewable generation capacity (MW) | DONCASTER CENTRAL | 2.203 | 2.922 | 3.217 | 3.634 | 4.457 | 5.27 | 6.081 | 6.908 | 7.75 | 8.625 | 9.575 | 10.535 | 11.476 | 12.452 | 13.363 | 14.254 | 15.093 | 15.931 | 16.779 | 17.706 | 18.633 | 19.559 | 20.485 | 21.391 | 22.297 | 23.203 | 24.109 | 25.015 | 25.922 | 26.829
NPgY | BSP | NG FES - Consumer Transformation | Total installed renewable generation capacity (MW) | DRIFFIELD/BEVERLEY GROUP | 164.78 | 194.829 | 197.894 | 203.404 | 211.515 | 219.672 | 227.833 | 236.899 | 246.878 | 258.933 | 271.8 | 284.423 | 296 | 309.511 | 319.22 | 327.234 | 332.225 | 337.359 | 343.076 | 351.797 | 360.493 | 369.093 | 377.669 | 385.087 | 392.491 | 399.881 | 407.256 | 414.619 | 421.97 | 430.645
NPgY | BSP | NG FES - Consumer Transformation | Total installed renewable generation capacity (MW) | FEATHERSTONE | 31.124 | 36.405 | 37.289 | 38.71 | 41.173 | 43.624 | 46.072 | 48.666 | 51.403 | 54.469 | 57.83 | 61.282 | 64.559 | 68.153 | 71.131 | 73.868 | 76.116 | 78.362 | 80.697 | 83.575 | 86.447 | 89.302 | 92.152 | 94.809 | 97.462 | 100.113 | 102.76 | 105.403 | 108.044 | 110.682
NPgY | BSP | NG FES - Consumer Transformation | Total installed renewable generation capacity (MW) | GIRLINGTON | 1.46 | 1.803 | 2.24 | 2.822 | 3.974 | 5.212 | 6.446 | 7.675 | 8.897 | 10.105 | 11.404 | 12.694 | 13.985 | 15.273 | 16.577 | 17.922 | 19.279 | 20.613 | 21.941 | 23.319 | 24.697 | 26.076 | 27.454 | 28.834 | 30.213 | 31.593 | 32.974 | 34.354 | 35.736 | 37.117
NPgY | BSP | NG FES - Consumer Transformation | Total installed renewable generation capacity (MW) | HALIFAX 132/33KV | 1.365 | 1.552 | 1.792 | 2.11 | 2.747 | 3.419 | 4.088 | 4.755 | 5.418 | 6.073 | 6.778 | 7.478 | 8.179 | 8.879 | 9.588 | 10.32 | 11.059 | 11.786 | 12.51 | 13.261 | 14.013 | 14.765 | 15.517 | 16.27 | 17.024 | 17.779 | 18.534 | 19.289 | 20.046 | 20.803
NPgY | BSP | NG FES - Consumer Transformation | Total installed renewable generation capacity (MW) | HECKMONDWIKE | 4.738 | 5.131 | 5.633 | 6.301 | 7.72 | 9.135 | 10.545 | 11.95 | 13.348 | 14.731 | 16.22 | 17.699 | 19.179 | 20.657 | 22.152 | 23.687 | 25.237 | 26.763 | 28.282 | 29.859 | 31.436 | 33.013 | 34.591 | 36.17 | 37.749 | 39.329 | 40.91 | 42.491 | 44.072 | 45.655
NPgY | BSP | NG FES - Consumer Transformation | Total installed renewable generation capacity (MW) | HOLMFIELD | 24.989 | 25.613 | 26.409 | 27.467 | 29.666 | 31.91 | 34.146 | 36.373 | 38.586 | 40.773 | 43.125 | 45.461 | 47.797 | 50.132 | 52.495 | 54.936 | 57.402 | 59.824 | 62.236 | 64.739 | 67.242 | 69.746 | 72.252 | 74.76 | 77.269 | 79.779 | 82.291 | 84.804 | 87.319 | 89.835
NPgY | BSP | NG FES - Consumer Transformation | Total installed renewable generation capacity (MW) | HULL EAST 132/33KV | 60.148 | 60.685 | 61.357 | 62.239 | 64.021 | 65.817 | 67.614 | 69.414 | 71.216 | 73.025 | 74.98 | 76.942 | 78.906 | 80.875 | 82.839 | 84.792 | 86.742 | 88.701 | 90.666 | 92.705 | 94.747 | 96.792 | 98.839 | 100.888 | 102.939 | 104.994 | 107.051 | 109.11 | 111.173 | 113.238
NPgY | BSP | NG FES - Consumer Transformation | Total installed renewable generation capacity (MW) | HULL SOUTH | 3.143 | 3.672 | 4.348 | 5.247 | 7.041 | 8.936 | 10.827 | 12.713 | 14.591 | 16.454 | 18.461 | 20.457 | 22.455 | 24.451 | 26.464 | 28.521 | 30.593 | 32.64 | 34.681 | 36.799 | 38.916 | 41.035 | 43.154 | 45.274 | 47.396 | 49.518 | 51.641 | 53.764 | 55.889 | 58.015
NPgY | BSP | NG FES - Consumer Transformation | Total installed renewable generation capacity (MW) | HULL WEST | 30.203 | 31.558 | 32.381 | 33.495 | 35.605 | 37.766 | 39.931 | 42.125 | 44.349 | 46.642 | 49.018 | 51.218 | 53.395 | 55.628 | 57.752 | 59.795 | 61.751 | 63.738 | 65.751 | 67.92 | 70.093 | 72.268 | 74.446 | 76.597 | 78.752 | 80.91 | 83.072 | 85.238 | 87.407 | 89.9
NPgY | BSP | NG FES - Consumer Transformation | Total installed renewable generation capacity (MW) | HUMBERSTON | 26.642 | 27.446 | 27.921 | 28.575 | 29.835 | 31.151 | 32.466 | 33.794 | 35.133 | 36.5 | 37.981 | 39.467 | 40.938 | 42.439 | 43.885 | 45.319 | 46.711 | 48.096 | 49.489 | 50.977 | 52.465 | 53.952 | 55.439 | 56.908 | 58.377 | 59.846 | 61.315 | 62.785 | 64.255 | 65.725
NPgY | BSP | NG FES - Consumer Transformation | Total installed renewable generation capacity (MW) | HUNNINGLEY | 4.103 | 5.025 | 5.331 | 5.773 | 6.687 | 7.532 | 8.376 | 9.242 | 10.128 | 11.062 | 12.078 | 13.107 | 14.11 | 15.16 | 16.121 | 17.049 | 17.907 | 18.762 | 19.63 | 20.599 | 21.566 | 22.532 | 23.497 | 24.434 | 25.371 | 26.307 | 27.244 | 28.18 | 29.116 | 30.052
NPgY | BSP | NG FES - Consumer Transformation | Total installed renewable generation capacity (MW) | HUNSHELF | 11.375 | 13.337 | 13.704 | 14.283 | 15.373 | 16.399 | 17.422 | 18.496 | 19.621 | 20.863 | 22.221 | 23.609 | 24.934 | 26.374 | 27.594 | 28.736 | 29.703 | 30.664 | 31.656 | 32.851 | 34.044 | 35.231 | 36.416 | 37.531 | 38.645 | 39.759 | 40.871 | 41.982 | 43.092 | 44.202
NPgY | BSP | NG FES - Consumer Transformation | Total installed renewable generation capacity (MW) | IMMINGHAM | 8.729 | 15.439 | 15.984 | 17.044 | 18.604 | 20.111 | 21.613 | 23.315 | 25.217 | 27.573 | 30.177 | 32.892 | 35.368 | 38.28 | 40.343 | 42.066 | 43.115 | 44.168 | 45.344 | 47.189 | 49.026 | 50.839 | 52.645 | 54.187 | 55.724 | 57.256 | 58.783 | 60.306 | 61.825 | 63.362
NPgY | BSP | NG FES - Consumer Transformation | Total installed renewable generation capacity (MW) | KIRKHAW LANE | 23.47 | 25.363 | 25.852 | 26.58 | 27.929 | 29.26 | 30.591 | 31.972 | 33.401 | 34.943 | 36.627 | 38.343 | 40.003 | 41.769 | 43.328 | 44.799 | 46.106 | 47.419 | 48.764 | 50.309 | 51.854 | 53.393 | 54.931 | 56.407 | 57.883 | 59.358 | 60.833 | 62.308 | 63.783 | 65.257
NPgY | BSP | NG FES - Consumer Transformation | Total installed renewable generation capacity (MW) | KIRKSTALL C 2/5 | 0.984 | 1.097 | 1.243 | 1.436 | 1.811 | 2.22 | 2.628 | 3.035 | 3.44 | 3.841 | 4.273 | 4.702 | 5.131 | 5.56 | 5.994 | 6.438 | 6.885 | 7.327 | 7.766 | 8.222 | 8.679 | 9.135 | 9.591 | 10.048 | 10.505 | 10.962 | 11.419 | 11.876 | 12.333 | 12.79
NPgY | BSP | NG FES - Consumer Transformation | Total installed renewable generation capacity (MW) | KIRKSTALL C/RING ROAD HORSFORTH | 4.889 | 6.127 | 7.091 | 8.403 | 11.02 | 13.742 | 16.456 | 19.177 | 21.9 | 24.633 | 27.581 | 30.523 | 33.446 | 36.401 | 39.317 | 42.278 | 45.212 | 48.105 | 50.996 | 54.043 | 57.09 | 60.136 | 63.182 | 66.209 | 69.236 | 72.263 | 75.291 | 78.319 | 81.348 | 84.377
NPgY | BSP | NG FES - Consumer Transformation | Total installed renewable generation capacity (MW) | LEEDS EAST | 2.229 | 3.8 | 4.496 | 5.479 | 7.324 | 9.289 | 11.248 | 13.233 | 15.242 | 17.307 | 19.542 | 21.787 | 23.992 | 26.266 | 28.421 | 30.571 | 32.628 | 34.656 | 36.696 | 38.915 | 41.132 | 43.345 | 45.558 | 47.729 | 49.899 | 52.069 | 54.238 | 56.407 | 58.576 | 60.745
NPgY | BSP | NG FES - Consumer Transformation | Total installed renewable generation capacity (MW) | LEEDS NORTH | 3.37 | 3.73 | 4.189 | 4.801 | 6.01 | 7.305 | 8.597 | 9.885 | 11.166 | 12.436 | 13.802 | 15.161 | 16.52 | 17.878 | 19.249 | 20.654 | 22.071 | 23.468 | 24.86 | 26.304 | 27.748 | 29.192 | 30.637 | 32.082 | 33.528 | 34.974 | 36.42 | 37.867 | 39.315 | 40.762
NPgY | BSP | NG FES - Consumer Transformation | Total installed renewable generation capacity (MW) | LINDLEY | 9.08 | 10.405 | 11.17 | 12.229 | 14.376 | 16.536 | 18.69 | 20.859 | 23.04 | 25.252 | 27.641 | 30.031 | 32.394 | 34.805 | 37.141 | 39.499 | 41.801 | 44.067 | 46.338 | 48.767 | 51.195 | 53.62 | 56.046 | 58.442 | 60.839 | 63.235 | 65.632 | 68.03 | 70.427 | 72.825
NPgY | BSP | NG FES - Consumer Transformation | Total installed renewable generation capacity (MW) | LOW ROAD | 2.822 | 3.222 | 3.604 | 4.119 | 5.155 | 6.235 | 7.311 | 8.387 | 9.461 | 10.533 | 11.687 | 12.837 | 13.984 | 15.136 | 16.286 | 17.458 | 18.63 | 19.785 | 20.938 | 22.144 | 23.35 | 24.556 | 25.762 | 26.964 | 28.166 | 29.369 | 30.572 | 31.775 | 32.978 | 34.182
NPgY | BSP | NG FES - Consumer Transformation | Total installed renewable generation capacity (MW) | MALLARD WAY | 20.945 | 21.269 | 21.597 | 22.035 | 22.908 | 23.807 | 24.706 | 25.606 | 26.508 | 27.413 | 28.391 | 29.37 | 30.347 | 31.33 | 32.305 | 33.282 | 34.254 | 35.223 | 36.194 | 37.208 | 38.222 | 39.237 | 40.252 | 41.265 | 42.279 | 43.293 | 44.308 | 45.324 | 46.34 | 47.357
NPgY | BSP | NG FES - Consumer Transformation | Total installed renewable generation capacity (MW) | MENSTON | 4.246 | 6.669 | 7.216 | 8.053 | 9.584 | 11.128 | 12.667 | 14.265 | 15.92 | 17.706 | 19.652 | 21.63 | 23.532 | 25.57 | 27.352 | 29.063 | 30.573 | 32.062 | 33.584 | 35.362 | 37.137 | 38.904 | 40.67 | 42.351 | 44.032 | 45.711 | 47.388 | 49.065 | 50.74 | 52.414
NPgY | BSP | NG FES - Consumer Transformation | Total installed renewable generation capacity (MW) | MOSS ROAD | 1.619 | 1.89 | 2.206 | 2.626 | 3.448 | 4.322 | 5.196 | 6.07 | 6.943 | 7.816 | 8.758 | 9.699 | 10.639 | 11.581 | 12.523 | 13.471 | 14.419 | 15.363 | 16.306 | 17.287 | 18.269 | 19.251 | 20.233 | 21.214 | 22.196 | 23.178 | 24.161 | 25.144 | 26.127 | 27.111
NPgY | BSP | NG FES - Consumer Transformation | Total installed renewable generation capacity (MW) | OSGODBY 1/2 | 6 | 6 | 6 | 6 | 6 | 6 | 6 | 6 | 6 | 6 | 6 | 6 | 6 | 6 | 6 | 6 | 6 | 6 | 6 | 6 | 6 | 6 | 6 | 6 | 6 | 6 | 6 | 6 | 6 | 6
NPgY | BSP | NG FES - Consumer Transformation | Total installed renewable generation capacity (MW) | OSGODBY 3/4 | 40.468 | 45.222 | 46.057 | 47.368 | 49.424 | 51.615 | 53.81 | 56.143 | 58.617 | 61.41 | 64.479 | 67.65 | 70.667 | 73.976 | 76.711 | 79.166 | 81.165 | 83.206 | 85.34 | 87.96 | 90.579 | 93.186 | 95.791 | 98.227 | 100.663 | 103.1 | 105.536 | 107.973 | 110.41 | 112.848
NPgY | BSP | NG FES - Consumer Transformation | Total installed renewable generation capacity (MW) | RODLEY | 3.183 | 5.075 | 5.788 | 6.812 | 8.748 | 10.765 | 12.776 | 14.823 | 16.903 | 19.06 | 21.398 | 23.75 | 26.051 | 28.443 | 30.674 | 32.887 | 34.974 | 37.032 | 39.107 | 41.392 | 43.676 | 45.954 | 48.232 | 50.454 | 52.676 | 54.897 | 57.117 | 59.337 | 61.556 | 63.775
NPgY | BSP | NG FES - Consumer Transformation | Total installed renewable generation capacity (MW) | SAINT ANDREWS ROAD 132/33KV | 4.689 | 5.213 | 5.811 | 6.612 | 8.255 | 9.945 | 11.629 | 13.308 | 14.981 | 16.641 | 18.428 | 20.205 | 21.98 | 23.758 | 25.546 | 27.381 | 29.227 | 31.044 | 32.856 | 34.74 | 36.625 | 38.51 | 40.396 | 42.281 | 44.166 | 46.051 | 47.938 | 49.825 | 51.713 | 53.601
NPgY | BSP | NG FES - Consumer Transformation | Total installed renewable generation capacity (MW) | SALTEND 132/33KV | 0.056 | 0.057 | 0.057 | 0.058 | 0.059 | 0.061 | 0.062 | 0.064 | 0.065 | 0.066 | 0.068 | 0.07 | 0.071 | 0.073 | 0.074 | 0.076 | 0.077 | 0.079 | 0.081 | 0.082 | 0.084 | 0.085 | 0.087 | 0.089 | 0.09 | 0.092 | 0.094 | 0.095 | 0.097 | 0.099
NPgY | BSP | NG FES - Consumer Transformation | Total installed renewable generation capacity (MW) | SANTON | 62.233 | 71.817 | 72.867 | 74.72 | 77.647 | 80.465 | 83.284 | 86.389 | 89.784 | 93.834 | 98.312 | 102.983 | 107.322 | 112.273 | 116.02 | 119.231 | 121.486 | 123.783 | 126.263 | 129.705 | 133.139 | 136.541 | 139.935 | 142.962 | 145.983 | 148.999 | 152.01 | 155.017 | 158.019 | 161.016
NPgY | BSP | NG FES - Consumer Transformation | Total installed renewable generation capacity (MW) | SCUNTHORPE NORTH | 53.281 | 54.457 | 54.89 | 55.502 | 56.684 | 57.832 | 58.983 | 60.162 | 61.373 | 62.651 | 64.045 | 65.463 | 66.85 | 68.298 | 69.626 | 70.888 | 72.055 | 73.237 | 74.44 | 75.771 | 77.102 | 78.432 | 79.763 | 81.06 | 82.358 | 83.656 | 84.956 | 86.256 | 87.558 | 88.861
NPgY | BSP | NG FES - Consumer Transformation | Total installed renewable generation capacity (MW) | SCUNTHORPE SOUTH | 43.324 | 45.987 | 46.811 | 48.001 | 50.333 | 52.525 | 54.719 | 56.982 | 59.317 | 61.812 | 64.535 | 67.311 | 70.014 | 72.861 | 75.423 | 77.839 | 80.028 | 82.244 | 84.509 | 87.058 | 89.608 | 92.154 | 94.7 | 97.164 | 99.629 | 102.095 | 104.562 | 107.031 | 109.501 | 111.973
NPgY | BSP | NG FES - Consumer Transformation | Total installed renewable generation capacity (MW) | SILSDEN | 8.379 | 12.13 | 13.556 | 15.533 | 19.143 | 22.86 | 26.568 | 30.351 | 34.205 | 38.225 | 42.593 | 47.01 | 51.339 | 55.863 | 60.069 | 64.218 | 68.12 | 71.994 | 75.923 | 80.261 | 84.608 | 88.959 | 93.322 | 97.586 | 101.863 | 106.151 | 110.452 | 114.765 | 119.089 | 123.426
NPgY | BSP | NG FES - Consumer Transformation | Total installed renewable generation capacity (MW) | SOWERBY BRIDGE 132/33KV | 26.827 | 27.724 | 28.386 | 29.284 | 31.107 | 32.965 | 34.816 | 36.672 | 38.528 | 40.389 | 42.397 | 44.397 | 46.385 | 48.397 | 50.382 | 52.412 | 54.423 | 56.398 | 58.372 | 60.457 | 62.543 | 64.629 | 66.716 | 68.789 | 70.863 | 72.938 | 75.014 | 77.092 | 79.171 | 81.251
NPgY | BSP | NG FES - Consumer Transformation | Total installed renewable generation capacity (MW) | STAYGATE | 4.243 | 4.695 | 5.27 | 6.037 | 7.622 | 9.253 | 10.879 | 12.498 | 14.108 | 15.699 | 17.411 | 19.11 | 20.81 | 22.508 | 24.226 | 25.997 | 27.785 | 29.542 | 31.292 | 33.107 | 34.923 | 36.738 | 38.555 | 40.372 | 42.189 | 44.007 | 45.825 | 47.644 | 49.464 | 51.284
NPgY | BSP | NG FES - Consumer Transformation | Total installed renewable generation capacity (MW) | THORNHILL 132KV | 25.999 | 28.525 | 29.535 | 30.972 | 33.817 | 36.653 | 39.483 | 42.359 | 45.279 | 48.302 | 51.578 | 54.875 | 58.105 | 61.454 | 64.593 | 67.703 | 70.647 | 73.556 | 76.489 | 79.705 | 82.919 | 86.127 | 89.333 | 92.468 | 95.603 | 98.737 | 101.87 | 105.003 | 108.136 | 111.269
NPgY | BSP | NG FES - Consumer Transformation | Total installed renewable generation capacity (MW) | WAKEFIELD MONCKTON ROAD | 21.789 | 23.436 | 23.931 | 24.655 | 26.001 | 27.368 | 28.734 | 30.14 | 31.585 | 33.12 | 34.793 | 36.49 | 38.139 | 39.876 | 41.444 | 42.946 | 44.315 | 45.683 | 47.075 | 48.645 | 50.213 | 51.777 | 53.339 | 54.849 | 56.359 | 57.867 | 59.375 | 60.883 | 62.39 | 63.896
NPgY | BSP | NG FES - Consumer Transformation | Total installed renewable generation capacity (MW) | WAKEFIELD NORTH | 14.025 | 17.181 | 18.021 | 19.273 | 21.578 | 23.917 | 26.252 | 28.664 | 31.151 | 33.813 | 36.712 | 39.657 | 42.507 | 45.53 | 48.223 | 50.801 | 53.119 | 55.426 | 57.78 | 60.469 | 63.156 | 65.833 | 68.508 | 71.079 | 73.648 | 76.216 | 78.782 | 81.347 | 83.91 | 86.473
NPgY | BSP | NG FES - Consumer Transformation | Total installed renewable generation capacity (MW) | WEST MELTON | 30.121 | 37.428 | 38.978 | 41.366 | 45.783 | 50.098 | 54.405 | 58.9 | 63.58 | 68.685 | 74.259 | 79.946 | 85.401 | 91.277 | 96.349 | 101.136 | 105.287 | 109.414 | 113.656 | 118.66 | 123.657 | 128.632 | 133.601 | 138.315 | 143.025 | 147.732 | 152.434 | 157.134 | 161.83 | 166.524
NPgY | BSP | NG FES - Consumer Transformation | Total installed renewable generation capacity (MW) | WHINMOOR | 7.511 | 10.899 | 11.687 | 12.886 | 15.082 | 17.306 | 19.522 | 21.82 | 24.196 | 26.754 | 29.535 | 32.347 | 35.053 | 37.95 | 40.492 | 42.936 | 45.102 | 47.237 | 49.419 | 51.958 | 54.494 | 57.019 | 59.541 | 61.948 | 64.352 | 66.754 | 69.155 | 71.554 | 73.951 | 76.364
NPgY | BSP | NG FES - Consumer Transformation | Total installed renewable generation capacity (MW) | WOLD NEWTON | 65.322 | 93.539 | 95.47 | 99.438 | 104.484 | 109.43 | 114.408 | 120.29 | 127.101 | 136.006 | 145.968 | 156.579 | 166.174 | 177.643 | 185.339 | 191.138 | 193.929 | 197.001 | 200.672 | 207.124 | 213.548 | 219.874 | 226.169 | 231.339 | 236.489 | 241.619 | 246.727 | 251.818 | 256.889 | 261.943
NPgY | BSP | NG FES - Consumer Transformation | Total installed renewable generation capacity (MW) | YARBOROUGH ROAD 132/33KV | 8.766 | 13.792 | 14.671 | 16.072 | 18.533 | 20.963 | 23.39 | 25.955 | 28.657 | 31.673 | 34.976 | 38.367 | 41.593 | 45.12 | 48.062 | 50.771 | 53.016 | 55.263 | 57.596 | 60.445 | 63.29 | 66.118 | 68.942 | 71.584 | 74.223 | 76.859 | 79.492 | 82.122 | 84.75 | 87.375
NPgN | BSP | NG FES - Falling Short | Total installed renewable generation capacity (MW) | ANNFIELD | 39.4 | 42.084 | 42.194 | 42.328 | 42.474 | 42.777 | 43.171 | 43.628 | 44.135 | 44.782 | 45.512 | 46.317 | 47.108 | 48.04 | 48.784 | 49.462 | 49.828 | 50.195 | 50.712 | 51.125 | 51.691 | 52.255 | 52.818 | 53.38 | 53.941 | 54.5 | 55.059 | 55.616 | 56.171 | 56.726
NPgN | BSP | NG FES - Falling Short | Total installed renewable generation capacity (MW) | BARRACK ROAD | 0.962 | 0.989 | 1.024 | 1.06 | 1.095 | 1.187 | 1.294 | 1.421 | 1.552 | 1.719 | 1.893 | 2.075 | 2.254 | 2.446 | 2.613 | 2.752 | 2.893 | 3.033 | 3.182 | 3.335 | 3.489 | 3.644 | 3.798 | 3.952 | 4.107 | 4.261 | 4.415 | 4.57 | 4.724 | 4.878
NPgN | BSP | NG FES - Falling Short | Total installed renewable generation capacity (MW) | BLUCHER | 4.499 | 5.428 | 5.496 | 5.571 | 5.65 | 5.858 | 6.114 | 6.405 | 6.707 | 7.087 | 7.486 | 7.902 | 8.317 | 8.766 | 9.176 | 9.595 | 9.907 | 10.221 | 10.576 | 10.892 | 11.257 | 11.622 | 11.986 | 12.35 | 12.714 | 13.077 | 13.44 | 13.802 | 14.164 | 14.526
NPgN | BSP | NG FES - Falling Short | Total installed renewable generation capacity (MW) | BOWESFIELD | 21.922 | 30.824 | 31.033 | 31.321 | 31.653 | 32.182 | 32.939 | 33.832 | 34.897 | 36.279 | 37.945 | 39.867 | 41.742 | 44.104 | 45.81 | 47.269 | 47.678 | 48.088 | 49.015 | 49.594 | 50.686 | 51.774 | 52.858 | 53.939 | 55.015 | 56.087 | 57.155 | 58.219 | 59.279 | 60.334
NPgN | BSP | NG FES - Falling Short | Total installed renewable generation capacity (MW) | CHIRTON GRANGE | 3.624 | 4.023 | 4.089 | 4.159 | 4.23 | 4.431 | 4.671 | 4.945 | 5.223 | 5.571 | 5.927 | 6.289 | 6.65 | 7.025 | 7.385 | 7.749 | 8.071 | 8.395 | 8.733 | 9.057 | 9.4 | 9.742 | 10.085 | 10.427 | 10.769 | 11.111 | 11.453 | 11.794 | 12.136 | 12.477
NPgN | BSP | NG FES - Falling Short | Total installed renewable generation capacity (MW) | COALBURNS | 9.289 | 19.597 | 19.772 | 20.039 | 20.357 | 20.761 | 21.393 | 22.15 | 23.11 | 24.368 | 25.962 | 27.857 | 29.697 | 32.108 | 33.746 | 35.082 | 35.197 | 35.313 | 36.034 | 36.352 | 37.268 | 38.18 | 39.088 | 39.99 | 40.888 | 41.782 | 42.67 | 43.554 | 44.433 | 45.307
NPgN | BSP | NG FES - Falling Short | Total installed renewable generation capacity (MW) | DARLINGTON CENTRAL | 8.416 | 13.202 | 13.301 | 13.442 | 13.608 | 13.844 | 14.194 | 14.612 | 15.126 | 15.796 | 16.625 | 17.597 | 18.541 | 19.755 | 20.602 | 21.297 | 21.428 | 21.559 | 21.974 | 22.203 | 22.711 | 23.216 | 23.719 | 24.219 | 24.718 | 25.215 | 25.709 | 26.201 | 26.691 | 27.178
NPgN | BSP | NG FES - Falling Short | Total installed renewable generation capacity (MW) | DARLINGTON NORTH | 20.847 | 22.977 | 23.057 | 23.155 | 23.263 | 23.481 | 23.769 | 24.102 | 24.475 | 24.951 | 25.492 | 26.091 | 26.68 | 27.379 | 27.932 | 28.436 | 28.692 | 28.949 | 29.324 | 29.616 | 30.029 | 30.441 | 30.852 | 31.262 | 31.671 | 32.079 | 32.486 | 32.892 | 33.297 | 33.701
NPgN | BSP | NG FES - Falling Short | Total installed renewable generation capacity (MW) | DUNSTON | 4.486 | 5.709 | 5.812 | 5.926 | 6.045 | 6.338 | 6.697 | 7.113 | 7.553 | 8.11 | 8.707 | 9.34 | 9.966 | 10.659 | 11.258 | 11.815 | 12.237 | 12.659 | 13.151 | 13.6 | 14.115 | 14.63 | 15.144 | 15.658 | 16.171 | 16.684 | 17.196 | 17.708 | 18.219 | 18.729
NPgN | BSP | NG FES - Falling Short | Total installed renewable generation capacity (MW) | FLATWORTH | 2.722 | 2.814 | 2.846 | 2.878 | 2.911 | 3.012 | 3.13 | 3.264 | 3.397 | 3.562 | 3.726 | 3.889 | 4.052 | 4.214 | 4.381 | 4.559 | 4.728 | 4.899 | 5.068 | 5.234 | 5.403 | 5.571 | 5.74 | 5.908 | 6.077 | 6.245 | 6.414 | 6.582 | 6.75 | 6.919
NPgN | BSP | NG FES - Falling Short | Total installed renewable generation capacity (MW) | GOSFORTH | 3.931 | 4.147 | 4.205 | 4.265 | 4.326 | 4.509 | 4.725 | 4.97 | 5.215 | 5.52 | 5.826 | 6.131 | 6.437 | 6.744 | 7.054 | 7.378 | 7.682 | 7.988 | 8.296 | 8.596 | 8.905 | 9.213 | 9.521 | 9.828 | 10.136 | 10.444 | 10.752 | 11.059 | 11.367 | 11.675
NPgN | BSP | NG FES - Falling Short | Total installed renewable generation capacity (MW) | HARROGATE 132/33KV | 19.613 | 21.035 | 21.109 | 21.194 | 21.286 | 21.491 | 21.75 | 22.05 | 22.376 | 22.79 | 23.246 | 23.741 | 24.229 | 24.79 | 25.254 | 25.685 | 25.954 | 26.223 | 26.571 | 26.864 | 27.236 | 27.607 | 27.978 | 28.349 | 28.718 | 29.087 | 29.456 | 29.824 | 30.191 | 30.557
NPgN | BSP | NG FES - Falling Short | Total installed renewable generation capacity (MW) | HUSTHWAITE | 10.935 | 19.652 | 19.795 | 20.015 | 20.278 | 20.596 | 21.105 | 21.717 | 22.503 | 23.537 | 24.858 | 26.439 | 27.971 | 29.993 | 31.349 | 32.435 | 32.488 | 32.541 | 33.111 | 33.341 | 34.08 | 34.814 | 35.544 | 36.271 | 36.993 | 37.712 | 38.426 | 39.137 | 39.843 | 40.545
NPgN | BSP | NG FES - Falling Short | Total installed renewable generation capacity (MW) | LEEMING BAR_SKEEBY | 75.844 | 95.71 | 96.112 | 96.69 | 97.368 | 98.32 | 99.74 | 101.433 | 103.522 | 106.247 | 109.624 | 113.589 | 117.445 | 122.413 | 125.868 | 128.711 | 129.212 | 129.712 | 131.387 | 132.29 | 134.346 | 136.393 | 138.431 | 140.46 | 142.48 | 144.492 | 146.494 | 148.486 | 150.47 | 152.444
NPgN | BSP | NG FES - Falling Short | Total installed renewable generation capacity (MW) | LINTON | 83.023 | 98.319 | 98.594 | 99.004 | 99.491 | 100.123 | 101.099 | 102.268 | 103.743 | 105.674 | 108.108 | 110.994 | 113.797 | 117.456 | 119.951 | 121.978 | 122.195 | 122.412 | 123.533 | 124.059 | 125.475 | 126.884 | 128.286 | 129.68 | 131.068 | 132.449 | 133.823 | 135.19 | 136.55 | 137.902
NPgN | BSP | NG FES - Falling Short | Total installed renewable generation capacity (MW) | MALTON GRID | 14.482 | 44.594 | 45.091 | 45.855 | 46.771 | 47.899 | 49.688 | 51.834 | 54.576 | 58.177 | 62.759 | 68.226 | 73.53 | 80.51 | 85.22 | 89.036 | 89.283 | 89.531 | 91.553 | 92.397 | 94.993 | 97.575 | 100.144 | 102.699 | 105.24 | 107.767 | 110.281 | 112.78 | 115.265 | 117.737
NPgN | BSP | NG FES - Falling Short | Total installed renewable generation capacity (MW) | MELROSEGATE | 9.35 | 15.883 | 16.077 | 16.328 | 16.612 | 17.127 | 17.828 | 18.649 | 19.595 | 20.812 | 22.235 | 23.842 | 25.416 | 27.341 | 28.795 | 30.076 | 30.592 | 31.109 | 31.999 | 32.636 | 33.646 | 34.653 | 35.657 | 36.659 | 37.657 | 38.652 | 39.645 | 40.634 | 41.621 | 42.604
NPgN | BSP | NG FES - Falling Short | Total installed renewable generation capacity (MW) | NORTH TEES | 17.729 | 18.157 | 18.251 | 18.348 | 18.448 | 18.707 | 19.016 | 19.375 | 19.747 | 20.217 | 20.708 | 21.219 | 21.725 | 22.265 | 22.749 | 23.187 | 23.587 | 23.984 | 24.415 | 24.835 | 25.279 | 25.722 | 26.165 | 26.608 | 27.05 | 27.493 | 27.935 | 28.377 | 28.819 | 29.261
NPgN | BSP | NG FES - Falling Short | Total installed renewable generation capacity (MW) | POTTER HOUSE | 13.495 | 17.265 | 17.396 | 17.56 | 17.742 | 18.087 | 18.547 | 19.085 | 19.698 | 20.486 | 21.395 | 22.416 | 23.415 | 24.623 | 25.547 | 26.356 | 26.727 | 27.098 | 27.688 | 28.135 | 28.797 | 29.457 | 30.116 | 30.773 | 31.428 | 32.081 | 32.733 | 33.383 | 34.032 | 34.678
NPgN | BSP | NG FES - Falling Short | Total installed renewable generation capacity (MW) | RAVENSWORTH | 2.196 | 3.474 | 3.519 | 3.575 | 3.637 | 3.751 | 3.904 | 4.084 | 4.291 | 4.558 | 4.868 | 5.219 | 5.562 | 5.98 | 6.293 | 6.558 | 6.675 | 6.791 | 6.985 | 7.131 | 7.352 | 7.571 | 7.79 | 8.008 | 8.226 | 8.443 | 8.66 | 8.876 | 9.091 | 9.306
NPgN | BSP | NG FES - Falling Short | Total installed renewable generation capacity (MW) | SCARBOROUGH GRID | 5.828 | 12.822 | 12.996 | 13.231 | 13.501 | 13.946 | 14.573 | 15.31 | 16.181 | 17.309 | 18.659 | 20.208 | 21.721 | 23.613 | 24.995 | 26.189 | 26.559 | 26.93 | 27.704 | 28.206 | 29.109 | 30.01 | 30.907 | 31.801 | 32.693 | 33.58 | 34.465 | 35.347 | 36.225 | 37.1
NPgN | BSP | NG FES - Falling Short | Total installed renewable generation capacity (MW) | SEAL SANDS | 0.026 | 0.026 | 0.026 | 0.026 | 0.026 | 0.026 | 0.026 | 0.026 | 0.027 | 0.027 | 0.027 | 0.028 | 0.028 | 0.028 | 0.029 | 0.029 | 0.029 | 0.029 | 0.029 | 0.029 | 0.029 | 0.029 | 0.029 | 0.029 | 0.03 | 0.03 | 0.03 | 0.03 | 0.03 | 0.03
NPgN | BSP | NG FES - Falling Short | Total installed renewable generation capacity (MW) | SPADEADAM 33KV | 6.142 | 6.143 | 6.145 | 6.147 | 6.149 | 6.153 | 6.158 | 6.164 | 6.17 | 6.178 | 6.187 | 6.197 | 6.206 | 6.217 | 6.225 | 6.231 | 6.237 | 6.243 | 6.249 | 6.256 | 6.263 | 6.271 | 6.278 | 6.285 | 6.292 | 6.299 | 6.306 | 6.314 | 6.321 | 6.328
NPgN | BSP | NG FES - Falling Short | Total installed renewable generation capacity (MW) | SPENNYMOOR 132/66KV | 72.474 | 89.012 | 89.337 | 89.808 | 90.362 | 91.152 | 92.331 | 93.732 | 95.455 | 97.702 | 100.481 | 103.74 | 106.91 | 110.989 | 113.843 | 116.228 | 116.658 | 117.089 | 118.485 | 119.233 | 120.939 | 122.637 | 124.328 | 126.012 | 127.688 | 129.356 | 131.017 | 132.67 | 134.316 | 135.954
NPgN | BSP | NG FES - Falling Short | Total installed renewable generation capacity (MW) | TORONTO | 29.32 | 38.227 | 38.413 | 38.677 | 38.987 | 39.429 | 40.085 | 40.867 | 41.828 | 43.082 | 44.629 | 46.442 | 48.205 | 50.47 | 52.051 | 53.351 | 53.6 | 53.849 | 54.627 | 55.059 | 56.009 | 56.955 | 57.897 | 58.834 | 59.768 | 60.697 | 61.623 | 62.544 | 63.462 | 64.375
NPgN | BSP | NG FES - Falling Short | Total installed renewable generation capacity (MW) | WORMALD GREEN 132/33KV | 5.477 | 10.215 | 10.329 | 10.484 | 10.663 | 10.942 | 11.341 | 11.814 | 12.382 | 13.119 | 14.013 | 15.049 | 16.058 | 17.333 | 18.244 | 19.003 | 19.207 | 19.411 | 19.896 | 20.198 | 20.774 | 21.348 | 21.92 | 22.49 | 23.058 | 23.624 | 24.187 | 24.748 | 25.308 | 25.864
NPgY | BSP | NG FES - Falling Short | Total installed renewable generation capacity (MW) | ATTERCLIFFE | 2.855 | 3.431 | 3.472 | 3.519 | 3.569 | 3.692 | 3.843 | 4.017 | 4.201 | 4.433 | 4.681 | 4.945 | 5.206 | 5.496 | 5.749 | 5.993 | 6.167 | 6.342 | 6.548 | 6.73 | 6.946 | 7.161 | 7.376 | 7.59 | 7.804 | 8.018 | 8.232 | 8.445 | 8.659 | 8.871
NPgY | BSP | NG FES - Falling Short | Total installed renewable generation capacity (MW) | BARUGH 132/66KV | 18.16 | 22.563 | 22.694 | 22.874 | 23.082 | 23.448 | 23.945 | 24.526 | 25.198 | 26.061 | 27.072 | 28.217 | 29.337 | 30.713 | 31.744 | 32.649 | 33.001 | 33.353 | 33.974 | 34.408 | 35.111 | 35.813 | 36.512 | 37.21 | 37.905 | 38.598 | 39.289 | 39.977 | 40.664 | 41.349
NPgY | BSP | NG FES - Falling Short | Total installed renewable generation capacity (MW) | BEESTON ROYDS 132/33KV | 7.685 | 9.217 | 9.308 | 9.416 | 9.533 | 9.804 | 10.144 | 10.534 | 10.953 | 11.482 | 12.058 | 12.676 | 13.287 | 13.978 | 14.564 | 15.12 | 15.49 | 15.861 | 16.317 | 16.709 | 17.191 | 17.673 | 18.153 | 18.633 | 19.112 | 19.591 | 20.069 | 20.546 | 21.022 | 21.498
NPgY | BSP | NG FES - Falling Short | Total installed renewable generation capacity (MW) | BEVERLEY 132/33KV | 69.53 | 74.088 | 74.291 | 74.544 | 74.825 | 75.377 | 76.09 | 76.919 | 77.846 | 79.026 | 80.365 | 81.848 | 83.304 | 85.033 | 86.387 | 87.589 | 88.227 | 88.865 | 89.787 | 90.519 | 91.531 | 92.54 | 93.546 | 94.551 | 95.553 | 96.554 | 97.552 | 98.548 | 99.541 | 100.533
NPgY | BSP | NG FES - Falling Short | Total installed renewable generation capacity (MW) | BINGLEY 132/33KV | 4.461 | 4.595 | 4.658 | 4.721 | 4.785 | 4.978 | 5.204 | 5.461 | 5.716 | 6.034 | 6.35 | 6.663 | 6.978 | 7.29 | 7.61 | 7.943 | 8.268 | 8.593 | 8.916 | 9.236 | 9.558 | 9.88 | 10.203 | 10.525 | 10.847 | 11.17 | 11.492 | 11.814 | 12.136 | 12.458
NPgY | BSP | NG FES - Falling Short | Total installed renewable generation capacity (MW) | BLACKBURN MEADOWS B | 38.101 | 38.159 | 38.179 | 38.199 | 38.219 | 38.28 | 38.35 | 38.431 | 38.511 | 38.612 | 38.713 | 38.815 | 38.917 | 39.019 | 39.121 | 39.225 | 39.324 | 39.423 | 39.523 | 39.622 | 39.723 | 39.823 | 39.924 | 40.024 | 40.125 | 40.226 | 40.326 | 40.427 | 40.527 | 40.628
NPgY | BSP | NG FES - Falling Short | Total installed renewable generation capacity (MW) | BLYTON | 29.853 | 48.441 | 48.746 | 49.26 | 49.893 | 50.619 | 51.775 | 53.169 | 54.979 | 57.352 | 60.404 | 64.071 | 67.619 | 72.326 | 75.43 | 77.84 | 77.886 | 77.927 | 79.171 | 79.628 | 81.254 | 82.871 | 84.478 | 86.076 | 87.666 | 89.245 | 90.816 | 92.378 | 93.931 | 95.474
NPgY | BSP | NG FES - Falling Short | Total installed renewable generation capacity (MW) | BRADFORD | 2.698 | 2.792 | 2.871 | 2.95 | 3.03 | 3.276 | 3.563 | 3.887 | 4.208 | 4.607 | 5.001 | 5.39 | 5.78 | 6.163 | 6.561 | 6.98 | 7.398 | 7.816 | 8.228 | 8.637 | 9.046 | 9.454 | 9.862 | 10.271 | 10.679 | 11.087 | 11.496 | 11.904 | 12.312 | 12.721
NPgY | BSP | NG FES - Falling Short | Total installed renewable generation capacity (MW) | BRAMHAM | 28.074 | 36.46 | 36.634 | 36.902 | 37.223 | 37.67 | 38.328 | 39.109 | 40.073 | 41.323 | 42.872 | 44.689 | 46.456 | 48.731 | 50.309 | 51.601 | 51.832 | 52.062 | 52.823 | 53.228 | 54.156 | 55.079 | 55.999 | 56.914 | 57.825 | 58.732 | 59.635 | 60.534 | 61.429 | 62.32
NPgY | BSP | NG FES - Falling Short | Total installed renewable generation capacity (MW) | BRANSHOLME | 14.055 | 15.459 | 15.534 | 15.623 | 15.722 | 15.941 | 16.218 | 16.538 | 16.884 | 17.322 | 17.805 | 18.326 | 18.84 | 19.43 | 19.921 | 20.381 | 20.67 | 20.959 | 21.329 | 21.639 | 22.033 | 22.426 | 22.818 | 23.21 | 23.601 | 23.991 | 24.38 | 24.769 | 25.158 | 25.545
NPgY | BSP | NG FES - Falling Short | Total installed renewable generation capacity (MW) | BRIGHOUSE 132/33KV | 5.887 | 7.768 | 7.857 | 7.966 | 8.087 | 8.348 | 8.682 | 9.066 | 9.486 | 10.018 | 10.61 | 11.254 | 11.888 | 12.624 | 13.227 | 13.791 | 14.122 | 14.455 | 14.895 | 15.256 | 15.728 | 16.2 | 16.671 | 17.141 | 17.61 | 18.078 | 18.546 | 19.012 | 19.478 | 19.942
NPgY | BSP | NG FES - Falling Short | Total installed renewable generation capacity (MW) | DONCASTER B/THORPE MARSH | 142.656 | 153.974 | 154.311 | 154.772 | 155.304 | 156.235 | 157.501 | 158.981 | 160.696 | 162.898 | 165.485 | 168.418 | 171.287 | 174.816 | 177.453 | 179.755 | 180.638 | 181.521 | 183.098 | 184.194 | 185.985 | 187.771 | 189.551 | 191.325 | 193.094 | 194.858 | 196.616 | 198.369 | 200.116 | 201.858
NPgY | BSP | NG FES - Falling Short | Total installed renewable generation capacity (MW) | DONCASTER CENTRAL | 2.202 | 2.721 | 2.758 | 2.799 | 2.844 | 2.949 | 3.08 | 3.229 | 3.389 | 3.592 | 3.81 | 4.044 | 4.275 | 4.534 | 4.756 | 4.963 | 5.109 | 5.255 | 5.431 | 5.586 | 5.771 | 5.955 | 6.14 | 6.324 | 6.508 | 6.692 | 6.876 | 7.059 | 7.242 | 7.425
NPgY | BSP | NG FES - Falling Short | Total installed renewable generation capacity (MW) | DRIFFIELD/BEVERLEY GROUP | 164.573 | 192.166 | 192.71 | 193.562 | 194.591 | 195.978 | 198.046 | 200.502 | 203.554 | 207.518 | 212.457 | 218.278 | 223.932 | 231.255 | 236.297 | 240.423 | 241.048 | 241.671 | 244.037 | 245.228 | 248.14 | 251.038 | 253.923 | 256.794 | 259.652 | 262.496 | 265.327 | 268.144 | 270.948 | 273.738
NPgY | BSP | NG FES - Falling Short | Total installed renewable generation capacity (MW) | FEATHERSTONE | 31.119 | 35.749 | 35.88 | 36.062 | 36.273 | 36.635 | 37.131 | 37.713 | 38.391 | 39.263 | 40.294 | 41.467 | 42.614 | 44.033 | 45.084 | 45.994 | 46.322 | 46.651 | 47.265 | 47.682 | 48.384 | 49.084 | 49.781 | 50.477 | 51.17 | 51.86 | 52.549 | 53.235 | 53.919 | 54.601
NPgY | BSP | NG FES - Falling Short | Total installed renewable generation capacity (MW) | GIRLINGTON | 1.46 | 1.516 | 1.564 | 1.612 | 1.66 | 1.809 | 1.982 | 2.178 | 2.372 | 2.614 | 2.852 | 3.087 | 3.323 | 3.555 | 3.796 | 4.049 | 4.301 | 4.555 | 4.804 | 5.051 | 5.298 | 5.545 | 5.792 | 6.039 | 6.286 | 6.533 | 6.78 | 7.027 | 7.274 | 7.521
NPgY | BSP | NG FES - Falling Short | Total installed renewable generation capacity (MW) | HALIFAX 132/33KV | 1.355 | 1.383 | 1.41 | 1.436 | 1.463 | 1.544 | 1.638 | 1.744 | 1.849 | 1.98 | 2.109 | 2.236 | 2.364 | 2.488 | 2.619 | 2.756 | 2.893 | 3.031 | 3.166 | 3.3 | 3.434 | 3.568 | 3.702 | 3.836 | 3.971 | 4.105 | 4.239 | 4.373 | 4.507 | 4.641
NPgY | BSP | NG FES - Falling Short | Total installed renewable generation capacity (MW) | HECKMONDWIKE | 4.738 | 4.804 | 4.859 | 4.914 | 4.969 | 5.139 | 5.337 | 5.562 | 5.784 | 6.06 | 6.333 | 6.603 | 6.874 | 7.14 | 7.416 | 7.705 | 7.993 | 8.281 | 8.565 | 8.848 | 9.13 | 9.413 | 9.695 | 9.977 | 10.259 | 10.541 | 10.824 | 11.106 | 11.388 | 11.67
NPgY | BSP | NG FES - Falling Short | Total installed renewable generation capacity (MW) | HOLMFIELD | 24.967 | 25.065 | 25.153 | 25.24 | 25.328 | 25.598 | 25.912 | 26.268 | 26.619 | 27.056 | 27.486 | 27.911 | 28.337 | 28.754 | 29.19 | 29.649 | 30.107 | 30.566 | 31.017 | 31.466 | 31.914 | 32.361 | 32.809 | 33.256 | 33.704 | 34.152 | 34.599 | 35.047 | 35.494 | 35.942
NPgY | BSP | NG FES - Falling Short | Total installed renewable generation capacity (MW) | HULL EAST 132/33KV | 60.057 | 60.136 | 60.212 | 60.288 | 60.364 | 60.582 | 60.835 | 61.123 | 61.412 | 61.772 | 62.134 | 62.497 | 62.86 | 63.226 | 63.587 | 63.946 | 64.303 | 64.659 | 65.019 | 65.378 | 65.738 | 66.098 | 66.459 | 66.819 | 67.179 | 67.54 | 67.9 | 68.261 | 68.621 | 68.981
NPgY | BSP | NG FES - Falling Short | Total installed renewable generation capacity (MW) | HULL SOUTH | 3.142 | 3.224 | 3.299 | 3.373 | 3.448 | 3.676 | 3.941 | 4.243 | 4.542 | 4.914 | 5.282 | 5.647 | 6.013 | 6.374 | 6.746 | 7.131 | 7.515 | 7.9 | 8.281 | 8.66 | 9.039 | 9.417 | 9.795 | 10.174 | 10.552 | 10.931 | 11.309 | 11.687 | 12.066 | 12.444
NPgY | BSP | NG FES - Falling Short | Total installed renewable generation capacity (MW) | HULL WEST | 30.171 | 30.951 | 31.049 | 31.156 | 31.268 | 31.54 | 31.868 | 32.244 | 32.639 | 33.134 | 33.657 | 34.207 | 34.752 | 35.345 | 35.868 | 36.359 | 36.76 | 37.16 | 37.61 | 38.031 | 38.497 | 38.963 | 39.429 | 39.894 | 40.359 | 40.824 | 41.288 | 41.752 | 42.215 | 42.679
NPgY | BSP | NG FES - Falling Short | Total installed renewable generation capacity (MW) | HUMBERSTON | 26.641 | 27.13 | 27.186 | 27.246 | 27.31 | 27.474 | 27.673 | 27.901 | 28.138 | 28.435 | 28.747 | 29.072 | 29.394 | 29.741 | 30.055 | 30.36 | 30.609 | 30.858 | 31.134 | 31.39 | 31.673 | 31.956 | 32.239 | 32.521 | 32.804 | 33.086 | 33.368 | 33.649 | 33.931 | 34.212
NPgY | BSP | NG FES - Falling Short | Total installed renewable generation capacity (MW) | HUNNINGLEY | 4.102 | 4.813 | 4.852 | 4.898 | 4.949 | 5.061 | 5.202 | 5.365 | 5.543 | 5.768 | 6.016 | 6.285 | 6.551 | 6.856 | 7.108 | 7.34 | 7.485 | 7.631 | 7.818 | 7.976 | 8.177 | 8.377 | 8.577 | 8.776 | 8.976 | 9.174 | 9.373 | 9.571 | 9.769 | 9.966
NPgY | BSP | NG FES - Falling Short | Total installed renewable generation capacity (MW) | HUNSHELF | 11.37 | 13.062 | 13.115 | 13.187 | 13.268 | 13.416 | 13.616 | 13.848 | 14.115 | 14.458 | 14.857 | 15.308 | 15.75 | 16.289 | 16.696 | 17.056 | 17.203 | 17.35 | 17.601 | 17.779 | 18.061 | 18.342 | 18.623 | 18.902 | 19.181 | 19.459 | 19.736 | 20.012 | 20.288 | 20.563
NPgY | BSP | NG FES - Falling Short | Total installed renewable generation capacity (MW) | IMMINGHAM | 8.728 | 14.978 | 15.084 | 15.259 | 15.474 | 15.747 | 16.168 | 16.668 | 17.302 | 18.127 | 19.171 | 20.411 | 21.614 | 23.191 | 24.261 | 25.135 | 25.213 | 25.291 | 25.761 | 25.962 | 26.553 | 27.142 | 27.727 | 28.308 | 28.887 | 29.463 | 30.036 | 30.605 | 31.172 | 31.736
NPgY | BSP | NG FES - Falling Short | Total installed renewable generation capacity (MW) | KIRKHAW LANE | 23.445 | 24.988 | 25.053 | 25.136 | 25.228 | 25.41 | 25.647 | 25.923 | 26.231 | 26.624 | 27.07 | 27.564 | 28.049 | 28.624 | 29.076 | 29.479 | 29.691 | 29.902 | 30.209 | 30.451 | 30.787 | 31.123 | 31.457 | 31.791 | 32.125 | 32.457 | 32.789 | 33.12 | 33.45 | 33.78
NPgY | BSP | NG FES - Falling Short | Total installed renewable generation capacity (MW) | KIRKSTALL C 2/5 | 0.984 | 1.001 | 1.017 | 1.033 | 1.049 | 1.098 | 1.156 | 1.221 | 1.285 | 1.365 | 1.445 | 1.523 | 1.602 | 1.679 | 1.759 | 1.843 | 1.926 | 2.009 | 2.091 | 2.173 | 2.255 | 2.337 | 2.418 | 2.5 | 2.582 | 2.663 | 2.745 | 2.827 | 2.908 | 2.99
NPgY | BSP | NG FES - Falling Short | Total installed renewable generation capacity (MW) | KIRKSTALL C/RING ROAD HORSFORTH | 4.888 | 5.486 | 5.595 | 5.711 | 5.829 | 6.163 | 6.56 | 7.012 | 7.471 | 8.044 | 8.629 | 9.223 | 9.816 | 10.429 | 11.02 | 11.619 | 12.155 | 12.692 | 13.252 | 13.789 | 14.354 | 14.919 | 15.484 | 16.049 | 16.613 | 17.178 | 17.742 | 18.305 | 18.869 | 19.432
NPgY | BSP | NG FES - Falling Short | Total installed renewable generation capacity (MW) | LEEDS EAST | 2.229 | 3.33 | 3.414 | 3.509 | 3.611 | 3.862 | 4.171 | 4.525 | 4.899 | 5.37 | 5.872 | 6.402 | 6.928 | 7.508 | 8.018 | 8.512 | 8.875 | 9.238 | 9.66 | 10.037 | 10.476 | 10.915 | 11.353 | 11.791 | 12.229 | 12.666 | 13.102 | 13.538 | 13.973 | 14.408
NPgY | BSP | NG FES - Falling Short | Total installed renewable generation capacity (MW) | LEEDS NORTH | 3.37 | 3.43 | 3.481 | 3.531 | 3.582 | 3.738 | 3.919 | 4.125 | 4.328 | 4.582 | 4.833 | 5.081 | 5.331 | 5.576 | 5.829 | 6.093 | 6.356 | 6.62 | 6.88 | 7.14 | 7.398 | 7.657 | 7.915 | 8.174 | 8.432 | 8.691 | 8.949 | 9.208 | 9.466 | 9.725
NPgY | BSP | NG FES - Falling Short | Total installed renewable generation capacity (MW) | LINDLEY | 9.066 | 9.874 | 9.963 | 10.061 | 10.163 | 10.434 | 10.76 | 11.133 | 11.518 | 12 | 12.504 | 13.025 | 13.543 | 14.097 | 14.607 | 15.114 | 15.527 | 15.942 | 16.396 | 16.816 | 17.281 | 17.745 | 18.208 | 18.672 | 19.135 | 19.597 | 20.06 | 20.522 | 20.983 | 21.444
NPgY | BSP | NG FES - Falling Short | Total installed renewable generation capacity (MW) | LOW ROAD | 2.821 | 2.956 | 2.999 | 3.043 | 3.087 | 3.218 | 3.373 | 3.548 | 3.724 | 3.944 | 4.165 | 4.387 | 4.609 | 4.833 | 5.056 | 5.285 | 5.501 | 5.717 | 5.936 | 6.151 | 6.371 | 6.59 | 6.81 | 7.03 | 7.25 | 7.47 | 7.689 | 7.909 | 8.129 | 8.348
NPgY | BSP | NG FES - Falling Short | Total installed renewable generation capacity (MW) | MALLARD WAY | 20.944 | 21.052 | 21.089 | 21.126 | 21.165 | 21.274 | 21.402 | 21.549 | 21.697 | 21.881 | 22.067 | 22.256 | 22.443 | 22.635 | 22.822 | 23.009 | 23.187 | 23.365 | 23.547 | 23.726 | 23.909 | 24.092 | 24.274 | 24.457 | 24.64 | 24.823 | 25.006 | 25.189 | 25.371 | 25.554
NPgY | BSP | NG FES - Falling Short | Total installed renewable generation capacity (MW) | MENSTON | 4.243 | 6.277 | 6.351 | 6.448 | 6.557 | 6.772 | 7.054 | 7.382 | 7.75 | 8.22 | 8.756 | 9.351 | 9.936 | 10.635 | 11.182 | 11.677 | 11.92 | 12.163 | 12.527 | 12.804 | 13.204 | 13.603 | 14.001 | 14.399 | 14.795 | 15.19 | 15.585 | 15.978 | 16.37 | 16.762
NPgY | BSP | NG FES - Falling Short | Total installed renewable generation capacity (MW) | MOSS ROAD | 1.619 | 1.677 | 1.712 | 1.747 | 1.783 | 1.889 | 2.012 | 2.152 | 2.293 | 2.469 | 2.645 | 2.821 | 2.997 | 3.174 | 3.35 | 3.528 | 3.703 | 3.878 | 4.054 | 4.228 | 4.404 | 4.58 | 4.756 | 4.932 | 5.108 | 5.284 | 5.46 | 5.636 | 5.811 | 5.987
NPgY | BSP | NG FES - Falling Short | Total installed renewable generation capacity (MW) | OSGODBY 1/2 | 6 | 6 | 6 | 6 | 6 | 6 | 6 | 6 | 6 | 6 | 6 | 6 | 6 | 6 | 6 | 6 | 6 | 6 | 6 | 6 | 6 | 6 | 6 | 6 | 6 | 6 | 6 | 6 | 6 | 6
NPgY | BSP | NG FES - Falling Short | Total installed renewable generation capacity (MW) | OSGODBY 3/4 | 40.447 | 44.597 | 44.721 | 44.891 | 45.088 | 45.412 | 45.857 | 46.38 | 46.992 | 47.779 | 48.713 | 49.781 | 50.823 | 52.116 | 53.063 | 53.869 | 54.154 | 54.438 | 54.985 | 55.357 | 55.986 | 56.613 | 57.238 | 57.861 | 58.482 | 59.101 | 59.718 | 60.333 | 60.946 | 61.556
NPgY | BSP | NG FES - Falling Short | Total installed renewable generation capacity (MW) | RODLEY | 3.183 | 4.587 | 4.675 | 4.778 | 4.889 | 5.151 | 5.478 | 5.853 | 6.254 | 6.761 | 7.309 | 7.895 | 8.474 | 9.126 | 9.684 | 10.217 | 10.579 | 10.942 | 11.383 | 11.766 | 12.23 | 12.693 | 13.156 | 13.618 | 14.079 | 14.54 | 15 | 15.459 | 15.918 | 16.376
NPgY | BSP | NG FES - Falling Short | Total installed renewable generation capacity (MW) | SAINT ANDREWS ROAD 132/33KV | 4.686 | 4.812 | 4.878 | 4.945 | 5.013 | 5.217 | 5.455 | 5.725 | 5.994 | 6.329 | 6.661 | 6.992 | 7.323 | 7.652 | 7.988 | 8.338 | 8.68 | 9.022 | 9.363 | 9.7 | 10.04 | 10.379 | 10.719 | 11.058 | 11.398 | 11.737 | 12.076 | 12.416 | 12.755 | 13.094
NPgY | BSP | NG FES - Falling Short | Total installed renewable generation capacity (MW) | SALTEND 132/33KV | 0.055 | 0.055 | 0.055 | 0.055 | 0.055 | 0.055 | 0.055 | 0.056 | 0.056 | 0.056 | 0.056 | 0.057 | 0.057 | 0.057 | 0.058 | 0.058 | 0.058 | 0.058 | 0.059 | 0.059 | 0.059 | 0.06 | 0.06 | 0.06 | 0.06 | 0.061 | 0.061 | 0.061 | 0.062 | 0.062
NPgY | BSP | NG FES - Falling Short | Total installed renewable generation capacity (MW) | SANTON | 62.206 | 70.957 | 71.138 | 71.416 | 71.751 | 72.218 | 72.906 | 73.721 | 74.725 | 76.029 | 77.64 | 79.531 | 81.369 | 83.736 | 85.381 | 86.735 | 86.98 | 87.224 | 88.021 | 88.445 | 89.414 | 90.379 | 91.34 | 92.296 | 93.248 | 94.196 | 95.14 | 96.079 | 97.014 | 97.945
NPgY | BSP | NG FES - Falling Short | Total installed renewable generation capacity (MW) | SCUNTHORPE NORTH | 53.279 | 54.155 | 54.21 | 54.275 | 54.344 | 54.496 | 54.685 | 54.904 | 55.142 | 55.444 | 55.776 | 56.137 | 56.492 | 56.9 | 57.235 | 57.538 | 57.736 | 57.932 | 58.184 | 58.4 | 58.669 | 58.938 | 59.206 | 59.474 | 59.741 | 60.008 | 60.274 | 60.54 | 60.806 | 61.071
NPgY | BSP | NG FES - Falling Short | Total installed renewable generation capacity (MW) | SCUNTHORPE SOUTH | 43.312 | 45.414 | 45.521 | 45.652 | 45.795 | 46.089 | 46.464 | 46.9 | 47.38 | 47.991 | 48.675 | 49.425 | 50.163 | 51.025 | 51.715 | 52.334 | 52.695 | 53.056 | 53.548 | 53.953 | 54.486 | 55.017 | 55.548 | 56.077 | 56.606 | 57.134 | 57.66 | 58.186 | 58.71 | 59.234
NPgY | BSP | NG FES - Falling Short | Total installed renewable generation capacity (MW) | SILSDEN | 8.349 | 11.154 | 11.335 | 11.545 | 11.773 | 12.266 | 12.878 | 13.576 | 14.327 | 15.267 | 16.294 | 17.398 | 18.489 | 19.728 | 20.771 | 21.768 | 22.426 | 23.085 | 23.902 | 24.603 | 25.468 | 26.331 | 27.193 | 28.054 | 28.914 | 29.772 | 30.629 | 31.484 | 32.339 | 33.192
NPgY | BSP | NG FES - Falling Short | Total installed renewable generation capacity (MW) | SOWERBY BRIDGE 132/33KV | 26.806 | 27.263 | 27.339 | 27.419 | 27.501 | 27.731 | 28.003 | 28.313 | 28.628 | 29.02 | 29.421 | 29.828 | 30.235 | 30.657 | 31.064 | 31.479 | 31.844 | 32.211 | 32.595 | 32.961 | 33.349 | 33.736 | 34.124 | 34.511 | 34.899 | 35.286 | 35.673 | 36.059 | 36.446 | 36.832
NPgY | BSP | NG FES - Falling Short | Total installed renewable generation capacity (MW) | STAYGATE | 4.241 | 4.308 | 4.371 | 4.434 | 4.497 | 4.693 | 4.922 | 5.18 | 5.436 | 5.754 | 6.068 | 6.378 | 6.689 | 6.993 | 7.311 | 7.644 | 7.977 | 8.31 | 8.638 | 8.964 | 9.29 | 9.615 | 9.941 | 10.266 | 10.591 | 10.917 | 11.242 | 11.567 | 11.893 | 12.218
NPgY | BSP | NG FES - Falling Short | Total installed renewable generation capacity (MW) | THORNHILL 132KV | 25.983 | 27.821 | 27.945 | 28.088 | 28.242 | 28.609 | 29.064 | 29.586 | 30.142 | 30.844 | 31.602 | 32.408 | 33.206 | 34.099 | 34.868 | 35.603 | 36.116 | 36.631 | 37.247 | 37.787 | 38.433 | 39.078 | 39.723 | 40.367 | 41.01 | 41.652 | 42.293 | 42.934 | 43.573 | 44.212
NPgY | BSP | NG FES - Falling Short | Total installed renewable generation capacity (MW) | WAKEFIELD MONCKTON ROAD | 21.788 | 23.093 | 23.157 | 23.236 | 23.322 | 23.504 | 23.738 | 24.009 | 24.306 | 24.684 | 25.105 | 25.566 | 26.02 | 26.548 | 26.975 | 27.364 | 27.593 | 27.822 | 28.129 | 28.383 | 28.714 | 29.045 | 29.376 | 29.705 | 30.034 | 30.363 | 30.691 | 31.018 | 31.345 | 31.671
NPgY | BSP | NG FES - Falling Short | Total installed renewable generation capacity (MW) | WAKEFIELD NORTH | 14.022 | 16.59 | 16.701 | 16.84 | 16.994 | 17.312 | 17.723 | 18.199 | 18.727 | 19.4 | 20.159 | 20.993 | 21.814 | 22.78 | 23.55 | 24.249 | 24.63 | 25.012 | 25.548 | 25.976 | 26.558 | 27.14 | 27.72 | 28.299 | 28.877 | 29.454 | 30.029 | 30.603 | 31.176 | 31.748
NPgY | BSP | NG FES - Falling Short | Total installed renewable generation capacity (MW) | WEST MELTON | 30.111 | 36.313 | 36.528 | 36.811 | 37.133 | 37.741 | 38.549 | 39.489 | 40.555 | 41.919 | 43.491 | 45.25 | 46.974 | 49.055 | 50.655 | 52.081 | 52.734 | 53.387 | 54.415 | 55.181 | 56.325 | 57.465 | 58.603 | 59.737 | 60.869 | 61.997 | 63.123 | 64.246 | 65.365 | 66.482
NPgY | BSP | NG FES - Falling Short | Total installed renewable generation capacity (MW) | WHINMOOR | 7.51 | 10.343 | 10.45 | 10.587 | 10.742 | 11.05 | 11.453 | 11.921 | 12.445 | 13.113 | 13.872 | 14.715 | 15.542 | 16.527 | 17.303 | 18.008 | 18.361 | 18.714 | 19.235 | 19.636 | 20.207 | 20.777 | 21.346 | 21.914 | 22.48 | 23.045 | 23.608 | 24.17 | 24.731 | 25.291
NPgY | BSP | NG FES - Falling Short | Total installed renewable generation capacity (MW) | WOLD NEWTON | 65.298 | 91.848 | 92.261 | 92.972 | 93.853 | 94.837 | 96.424 | 98.339 | 100.844 | 104.131 | 108.379 | 113.5 | 118.452 | 125.048 | 129.379 | 132.745 | 132.732 | 132.713 | 134.403 | 134.966 | 137.197 | 139.415 | 141.619 | 143.811 | 145.989 | 148.155 | 150.307 | 152.446 | 154.573 | 156.686
NPgY | BSP | NG FES - Falling Short | Total installed renewable generation capacity (MW) | YARBOROUGH ROAD 132/33KV | 8.742 | 13.112 | 13.241 | 13.418 | 13.623 | 13.978 | 14.463 | 15.031 | 15.691 | 16.538 | 17.536 | 18.67 | 19.778 | 21.143 | 22.16 | 23.041 | 23.374 | 23.706 | 24.308 | 24.725 | 25.411 | 26.095 | 26.777 | 27.457 | 28.135 | 28.81 | 29.484 | 30.155 | 30.825 | 31.492
NPgN | BSP | NG FES - Leading the Way | Total installed renewable generation capacity (MW) | ANNFIELD | 39.4 | 42.816 | 43.917 | 45.704 | 48.502 | 51.294 | 54.082 | 56.863 | 59.636 | 62.433 | 65.523 | 68.708 | 71.801 | 74.89 | 77.688 | 80.196 | 82.505 | 84.752 | 87.379 | 90.242 | 93.055 | 95.923 | 98.786 | 101.141 | 103.243 | 105.346 | 107.45 | 109.554 | 111.659 | 113.819
NPgN | BSP | NG FES - Leading the Way | Total installed renewable generation capacity (MW) | BARRACK ROAD | 0.962 | 1.163 | 1.471 | 1.869 | 2.579 | 3.34 | 4.101 | 4.873 | 5.659 | 6.456 | 7.333 | 8.223 | 9.101 | 9.98 | 10.865 | 11.686 | 12.477 | 13.299 | 14.121 | 14.992 | 15.866 | 16.741 | 17.615 | 18.49 | 19.364 | 20.238 | 21.113 | 21.987 | 22.862 | 23.737
NPgN | BSP | NG FES - Leading the Way | Total installed renewable generation capacity (MW) | BLUCHER | 4.499 | 5.891 | 6.546 | 7.536 | 9.357 | 11.181 | 13.006 | 14.815 | 16.609 | 18.399 | 20.339 | 22.297 | 24.237 | 26.188 | 28.042 | 29.864 | 31.65 | 33.385 | 35.246 | 37.201 | 39.137 | 41.091 | 43.044 | 44.828 | 46.529 | 48.23 | 49.932 | 51.634 | 53.335 | 55.037
NPgN | BSP | NG FES - Leading the Way | Total installed renewable generation capacity (MW) | BOWESFIELD | 21.923 | 32.271 | 34.547 | 38.651 | 44.052 | 49.416 | 54.766 | 60.097 | 65.412 | 70.817 | 76.899 | 83.31 | 89.4 | 95.615 | 100.897 | 105.142 | 108.69 | 112.053 | 116.692 | 121.977 | 127.097 | 132.398 | 137.682 | 141.252 | 143.971 | 146.689 | 149.408 | 152.126 | 154.844 | 157.562
NPgN | BSP | NG FES - Leading the Way | Total installed renewable generation capacity (MW) | CHIRTON GRANGE | 3.624 | 4.441 | 5.055 | 5.921 | 7.603 | 9.315 | 11.026 | 12.732 | 14.432 | 16.131 | 17.968 | 19.812 | 21.65 | 23.491 | 25.296 | 27.088 | 28.867 | 30.627 | 32.434 | 34.319 | 36.196 | 38.08 | 39.964 | 41.783 | 43.57 | 45.358 | 47.146 | 48.934 | 50.722 | 52.511
NPgN | BSP | NG FES - Leading the Way | Total installed renewable generation capacity (MW) | COALBURNS | 9.292 | 20.855 | 22.877 | 26.815 | 31.303 | 35.762 | 40.202 | 44.628 | 49.039 | 53.562 | 58.738 | 64.305 | 69.492 | 74.721 | 78.834 | 81.713 | 83.768 | 85.62 | 88.961 | 92.992 | 96.832 | 100.884 | 104.916 | 106.951 | 107.994 | 109.036 | 110.079 | 111.123 | 112.168 | 113.348
NPgN | BSP | NG FES - Leading the Way | Total installed renewable generation capacity (MW) | DARLINGTON CENTRAL | 8.417 | 13.881 | 14.979 | 17.014 | 19.518 | 21.998 | 24.469 | 26.937 | 29.404 | 31.926 | 34.791 | 37.841 | 40.711 | 43.648 | 46.086 | 47.926 | 49.373 | 50.737 | 52.79 | 55.186 | 57.495 | 59.901 | 62.299 | 63.77 | 64.782 | 65.794 | 66.805 | 67.816 | 68.828 | 69.839
NPgN | BSP | NG FES - Leading the Way | Total installed renewable generation capacity (MW) | DARLINGTON NORTH | 20.848 | 23.508 | 24.314 | 25.642 | 27.692 | 29.731 | 31.767 | 33.796 | 35.816 | 37.855 | 40.108 | 42.436 | 44.692 | 46.978 | 49.042 | 50.883 | 52.571 | 54.205 | 56.14 | 58.252 | 60.325 | 62.441 | 64.554 | 66.263 | 67.771 | 69.28 | 70.789 | 72.299 | 73.809 | 75.32
NPgN | BSP | NG FES - Leading the Way | Total installed renewable generation capacity (MW) | DUNSTON | 4.486 | 6.339 | 7.319 | 8.757 | 11.24 | 13.799 | 16.357 | 18.917 | 21.479 | 24.057 | 26.88 | 29.75 | 32.574 | 35.414 | 38.136 | 40.701 | 43.164 | 45.615 | 48.231 | 51.012 | 53.772 | 56.557 | 59.339 | 61.9 | 64.351 | 66.802 | 69.253 | 71.704 | 74.156 | 76.607
NPgN | BSP | NG FES - Leading the Way | Total installed renewable generation capacity (MW) | FLATWORTH | 2.722 | 3.021 | 3.314 | 3.716 | 4.579 | 5.425 | 6.271 | 7.113 | 7.949 | 8.781 | 9.674 | 10.564 | 11.458 | 12.351 | 13.236 | 14.141 | 15.053 | 15.951 | 16.858 | 17.794 | 18.728 | 19.663 | 20.597 | 21.521 | 22.439 | 23.357 | 24.275 | 25.193 | 26.111 | 27.029
NPgN | BSP | NG FES - Leading the Way | Total installed renewable generation capacity (MW) | GOSFORTH | 3.931 | 4.526 | 5.069 | 5.817 | 7.325 | 8.869 | 10.415 | 11.952 | 13.481 | 15.004 | 16.643 | 18.279 | 19.918 | 21.558 | 23.178 | 24.821 | 26.47 | 28.096 | 29.745 | 31.452 | 33.154 | 34.859 | 36.563 | 38.238 | 39.897 | 41.557 | 43.217 | 44.876 | 46.536 | 48.196
NPgN | BSP | NG FES - Leading the Way | Total installed renewable generation capacity (MW) | HARROGATE 132/33KV | 19.614 | 21.505 | 22.217 | 23.331 | 25.109 | 26.945 | 28.781 | 30.612 | 32.439 | 34.278 | 36.3 | 38.37 | 40.395 | 42.439 | 44.338 | 46.09 | 47.74 | 49.357 | 51.172 | 53.125 | 55.052 | 57.008 | 58.963 | 60.652 | 62.21 | 63.769 | 65.329 | 66.889 | 68.451 | 70.013
NPgN | BSP | NG FES - Leading the Way | Total installed renewable generation capacity (MW) | HUSTHWAITE | 10.935 | 20.667 | 22.328 | 25.587 | 29.194 | 32.782 | 36.353 | 39.917 | 43.475 | 47.131 | 51.335 | 55.875 | 60.088 | 64.405 | 67.8 | 70.117 | 71.723 | 73.172 | 75.88 | 79.173 | 82.307 | 85.619 | 88.914 | 90.516 | 91.278 | 92.04 | 92.802 | 93.564 | 94.325 | 95.113
NPgN | BSP | NG FES - Leading the Way | Total installed renewable generation capacity (MW) | LEEMING BAR_SKEEBY | 75.847 | 98.465 | 102.915 | 111.213 | 121.229 | 131.238 | 141.213 | 151.175 | 161.125 | 171.302 | 182.873 | 195.21 | 206.805 | 218.686 | 228.489 | 235.85 | 241.596 | 246.99 | 255.243 | 264.903 | 274.201 | 283.908 | 293.58 | 299.413 | 303.34 | 307.269 | 311.2 | 315.135 | 319.072 | 323.012
NPgN | BSP | NG FES - Leading the Way | Total installed renewable generation capacity (MW) | LINTON | 83.024 | 100.238 | 103.36 | 109.353 | 116.275 | 123.157 | 130.011 | 136.853 | 143.683 | 150.687 | 158.697 | 167.295 | 175.321 | 183.567 | 190.209 | 194.971 | 198.491 | 201.733 | 207.182 | 213.679 | 219.896 | 226.428 | 232.932 | 236.473 | 238.543 | 240.614 | 242.685 | 244.758 | 246.832 | 248.908
NPgN | BSP | NG FES - Leading the Way | Total installed renewable generation capacity (MW) | MALTON GRID | 14.497 | 48.174 | 53.949 | 65.271 | 77.92 | 90.536 | 103.097 | 115.621 | 128.107 | 140.921 | 155.622 | 171.467 | 186.198 | 201.338 | 213.302 | 221.629 | 227.536 | 232.865 | 242.541 | 254.226 | 265.354 | 277.101 | 288.792 | 294.641 | 297.59 | 300.539 | 303.489 | 306.441 | 309.394 | 312.376
NPgN | BSP | NG FES - Leading the Way | Total installed renewable generation capacity (MW) | MELROSEGATE | 9.351 | 17.2 | 19.237 | 22.734 | 27.738 | 32.721 | 37.692 | 42.647 | 47.587 | 52.588 | 58.164 | 63.976 | 69.558 | 75.23 | 80.22 | 84.472 | 88.225 | 91.835 | 96.374 | 101.423 | 106.35 | 111.409 | 116.456 | 120.253 | 123.429 | 126.606 | 129.782 | 132.958 | 136.134 | 139.311
NPgN | BSP | NG FES - Leading the Way | Total installed renewable generation capacity (MW) | NORTH TEES | 17.729 | 18.68 | 19.528 | 20.686 | 22.867 | 25.065 | 27.261 | 29.473 | 31.699 | 33.944 | 36.399 | 38.884 | 41.34 | 43.803 | 46.236 | 48.548 | 50.795 | 53.074 | 55.402 | 57.86 | 60.315 | 62.777 | 65.239 | 67.633 | 69.993 | 72.354 | 74.714 | 77.075 | 79.436 | 81.797
NPgN | BSP | NG FES - Leading the Way | Total installed renewable generation capacity (MW) | POTTER HOUSE | 13.498 | 18.111 | 19.443 | 21.661 | 24.916 | 28.174 | 31.425 | 34.674 | 37.922 | 41.213 | 44.876 | 48.683 | 52.351 | 56.073 | 59.407 | 62.281 | 64.853 | 67.36 | 70.401 | 73.762 | 77.055 | 80.425 | 83.789 | 86.435 | 88.726 | 91.017 | 93.308 | 95.6 | 97.893 | 100.186
NPgN | BSP | NG FES - Leading the Way | Total installed renewable generation capacity (MW) | RAVENSWORTH | 2.196 | 3.753 | 4.208 | 4.959 | 6.044 | 7.126 | 8.204 | 9.286 | 10.372 | 11.475 | 12.709 | 13.996 | 15.232 | 16.486 | 17.61 | 18.557 | 19.391 | 20.213 | 21.217 | 22.334 | 23.429 | 24.55 | 25.668 | 26.542 | 27.296 | 28.049 | 28.802 | 29.556 | 30.309 | 31.062
NPgN | BSP | NG FES - Leading the Way | Total installed renewable generation capacity (MW) | SCARBOROUGH GRID | 5.831 | 14.017 | 15.88 | 19.203 | 23.605 | 28.037 | 32.457 | 36.863 | 41.255 | 45.716 | 50.724 | 55.989 | 61.005 | 66.119 | 70.502 | 74.082 | 77.122 | 80.012 | 83.905 | 88.311 | 92.588 | 97.008 | 101.415 | 104.479 | 106.876 | 109.273 | 111.672 | 114.071 | 116.471 | 118.873
NPgN | BSP | NG FES - Leading the Way | Total installed renewable generation capacity (MW) | SEAL SANDS | 0.026 | 0.026 | 0.027 | 0.027 | 0.028 | 0.029 | 0.029 | 0.03 | 0.031 | 0.032 | 0.033 | 0.034 | 0.035 | 0.036 | 0.038 | 0.038 | 0.039 | 0.039 | 0.04 | 0.041 | 0.042 | 0.043 | 0.044 | 0.045 | 0.046 | 0.046 | 0.047 | 0.048 | 0.049 | 0.05
NPgN | BSP | NG FES - Leading the Way | Total installed renewable generation capacity (MW) | SPADEADAM 33KV | 6.142 | 6.15 | 6.166 | 6.185 | 6.222 | 6.256 | 6.291 | 6.326 | 6.363 | 6.401 | 6.443 | 6.486 | 6.528 | 6.571 | 6.614 | 6.651 | 6.686 | 6.724 | 6.761 | 6.802 | 6.843 | 6.884 | 6.925 | 6.966 | 7.007 | 7.048 | 7.09 | 7.131 | 7.172 | 7.213
NPgN | BSP | NG FES - Leading the Way | Total installed renewable generation capacity (MW) | SPENNYMOOR 132/66KV | 72.49 | 91.331 | 94.986 | 101.849 | 110.245 | 118.59 | 126.905 | 135.19 | 143.445 | 151.871 | 161.43 | 171.606 | 181.18 | 190.246 | 197.366 | 202.541 | 206.413 | 209.945 | 215.856 | 222.91 | 229.657 | 236.742 | 243.796 | 247.652 | 249.92 | 252.188 | 254.456 | 256.724 | 258.993 | 262.211
NPgN | BSP | NG FES - Leading the Way | Total installed renewable generation capacity (MW) | TORONTO | 29.322 | 39.496 | 41.549 | 45.347 | 50.022 | 54.661 | 59.283 | 63.901 | 68.515 | 73.233 | 78.592 | 84.297 | 89.664 | 95.154 | 99.711 | 103.158 | 105.874 | 108.437 | 112.28 | 116.764 | 121.086 | 125.589 | 130.076 | 132.841 | 134.752 | 136.662 | 138.572 | 140.482 | 142.393 | 144.311
NPgN | BSP | NG FES - Leading the Way | Total installed renewable generation capacity (MW) | WORMALD GREEN 132/33KV | 5.478 | 10.977 | 12.201 | 14.39 | 17.218 | 20.035 | 22.844 | 25.652 | 28.459 | 31.321 | 34.554 | 37.971 | 41.209 | 44.515 | 47.328 | 49.548 | 51.38 | 53.133 | 55.566 | 58.354 | 61.056 | 63.856 | 66.647 | 68.524 | 69.949 | 71.374 | 72.799 | 74.225 | 75.651 | 77.078
NPgY | BSP | NG FES - Leading the Way | Total installed renewable generation capacity (MW) | ATTERCLIFFE | 2.855 | 3.678 | 4.049 | 4.636 | 5.69 | 6.748 | 7.805 | 8.855 | 9.898 | 10.941 | 12.073 | 13.221 | 14.354 | 15.495 | 16.571 | 17.613 | 18.625 | 19.608 | 20.674 | 21.8 | 22.912 | 24.035 | 25.156 | 26.166 | 27.12 | 28.074 | 29.029 | 29.984 | 30.939 | 31.894
NPgY | BSP | NG FES - Leading the Way | Total installed renewable generation capacity (MW) | BARUGH 132/66KV | 18.164 | 23.467 | 24.777 | 27.226 | 30.784 | 34.282 | 37.773 | 41.252 | 44.72 | 48.233 | 52.145 | 56.227 | 60.147 | 64.13 | 67.609 | 70.564 | 73.154 | 75.637 | 78.781 | 82.274 | 85.68 | 89.162 | 92.636 | 95.208 | 97.332 | 99.457 | 101.583 | 103.709 | 105.836 | 107.965
NPgY | BSP | NG FES - Leading the Way | Total installed renewable generation capacity (MW) | BEESTON ROYDS 132/33KV | 7.686 | 9.782 | 10.623 | 11.99 | 14.345 | 16.719 | 19.092 | 21.449 | 23.791 | 26.138 | 28.696 | 31.3 | 33.861 | 36.443 | 38.85 | 41.141 | 43.337 | 45.469 | 47.824 | 50.327 | 52.797 | 55.293 | 57.787 | 59.978 | 62.018 | 64.06 | 66.101 | 68.144 | 70.186 | 72.23
NPgY | BSP | NG FES - Leading the Way | Total installed renewable generation capacity (MW) | BEVERLEY 132/33KV | 69.567 | 75.462 | 77.398 | 80.667 | 85.568 | 90.586 | 95.6 | 100.631 | 105.678 | 110.8 | 116.485 | 122.374 | 128.077 | 133.848 | 139.115 | 143.73 | 147.92 | 152.062 | 156.889 | 162.169 | 167.372 | 172.659 | 177.941 | 182.305 | 186.214 | 190.13 | 194.051 | 197.978 | 201.912 | 205.861
NPgY | BSP | NG FES - Leading the Way | Total installed renewable generation capacity (MW) | BINGLEY 132/33KV | 4.465 | 4.944 | 5.475 | 6.206 | 7.729 | 9.303 | 10.878 | 12.439 | 13.987 | 15.524 | 17.166 | 18.798 | 20.442 | 22.085 | 23.715 | 25.409 | 27.131 | 28.818 | 30.516 | 32.259 | 33.998 | 35.738 | 37.479 | 39.207 | 40.929 | 42.652 | 44.375 | 46.099 | 47.823 | 49.548
NPgY | BSP | NG FES - Leading the Way | Total installed renewable generation capacity (MW) | BLACKBURN MEADOWS B | 38.101 | 38.272 | 38.445 | 38.684 | 39.19 | 39.685 | 40.181 | 40.675 | 41.166 | 41.655 | 42.182 | 42.708 | 43.235 | 43.763 | 44.285 | 44.815 | 45.348 | 45.874 | 46.406 | 46.957 | 47.506 | 48.056 | 48.606 | 49.149 | 49.688 | 50.227 | 50.767 | 51.307 | 51.847 | 52.387
NPgY | BSP | NG FES - Leading the Way | Total installed renewable generation capacity (MW) | BLYTON | 29.87 | 51.037 | 54.632 | 62.311 | 70.826 | 79.202 | 87.534 | 95.947 | 104.44 | 113.255 | 123.464 | 134.543 | 144.779 | 155.036 | 163.103 | 168.227 | 171.465 | 174.564 | 180.502 | 187.875 | 194.907 | 202.265 | 209.582 | 213.024 | 214.54 | 216.058 | 217.573 | 219.091 | 220.611 | 222.482
NPgY | BSP | NG FES - Leading the Way | Total installed renewable generation capacity (MW) | BRADFORD | 2.699 | 3.225 | 3.895 | 4.804 | 6.658 | 8.65 | 10.644 | 12.62 | 14.58 | 16.523 | 18.598 | 20.655 | 22.731 | 24.805 | 26.872 | 29.032 | 31.235 | 33.395 | 35.556 | 37.77 | 39.98 | 42.191 | 44.402 | 46.614 | 48.827 | 51.041 | 53.255 | 55.469 | 57.685 | 59.901
NPgY | BSP | NG FES - Leading the Way | Total installed renewable generation capacity (MW) | BRAMHAM | 28.075 | 37.786 | 39.672 | 43.501 | 48.171 | 52.85 | 57.514 | 62.192 | 66.885 | 71.703 | 77.184 | 83.032 | 88.528 | 93.952 | 98.364 | 101.574 | 103.994 | 106.297 | 109.875 | 114.1 | 118.168 | 122.383 | 126.58 | 129.042 | 130.641 | 132.243 | 133.845 | 135.449 | 137.056 | 138.922
NPgY | BSP | NG FES - Leading the Way | Total installed renewable generation capacity (MW) | BRANSHOLME | 14.058 | 15.925 | 16.617 | 17.765 | 19.761 | 21.701 | 23.639 | 25.566 | 27.481 | 29.402 | 31.503 | 33.649 | 35.753 | 37.875 | 39.838 | 41.681 | 43.431 | 45.128 | 47.03 | 49.062 | 51.066 | 53.093 | 55.117 | 56.863 | 58.471 | 60.079 | 61.687 | 63.296 | 64.905 | 66.515
NPgY | BSP | NG FES - Leading the Way | Total installed renewable generation capacity (MW) | BRIGHOUSE 132/33KV | 5.889 | 8.325 | 9.15 | 10.553 | 12.838 | 15.157 | 17.476 | 19.778 | 22.063 | 24.357 | 26.867 | 29.437 | 31.951 | 34.491 | 36.815 | 38.983 | 41.028 | 42.998 | 45.247 | 47.657 | 50.029 | 52.433 | 54.833 | 56.858 | 58.695 | 60.534 | 62.373 | 64.214 | 66.055 | 67.897
NPgY | BSP | NG FES - Leading the Way | Total installed renewable generation capacity (MW) | DONCASTER B/THORPE MARSH | 142.665 | 156.289 | 159.652 | 165.929 | 175.225 | 184.135 | 193.027 | 201.897 | 210.746 | 219.722 | 229.731 | 240.188 | 250.217 | 260.413 | 269.316 | 276.831 | 283.39 | 289.693 | 297.698 | 306.61 | 315.3 | 324.188 | 333.053 | 339.603 | 345.004 | 350.408 | 355.813 | 361.221 | 366.633 | 372.049
NPgY | BSP | NG FES - Leading the Way | Total installed renewable generation capacity (MW) | DONCASTER CENTRAL | 2.202 | 2.944 | 3.28 | 3.805 | 4.731 | 5.647 | 6.562 | 7.477 | 8.389 | 9.308 | 10.312 | 11.336 | 12.342 | 13.355 | 14.313 | 15.214 | 16.075 | 16.924 | 17.848 | 18.831 | 19.805 | 20.788 | 21.771 | 22.653 | 23.485 | 24.317 | 25.15 | 25.984 | 26.818 | 27.653
NPgY | BSP | NG FES - Leading the Way | Total installed renewable generation capacity (MW) | DRIFFIELD/BEVERLEY GROUP | 164.642 | 196.405 | 202.272 | 214.449 | 228.977 | 243.591 | 258.158 | 272.752 | 287.374 | 302.386 | 319.486 | 337.778 | 354.932 | 371.32 | 384.214 | 393.266 | 399.766 | 405.827 | 416.098 | 428.437 | 440.251 | 452.554 | 464.803 | 471.327 | 475.011 | 478.704 | 482.399 | 486.105 | 489.821 | 495.071
NPgY | BSP | NG FES - Leading the Way | Total installed renewable generation capacity (MW) | FEATHERSTONE | 31.121 | 36.669 | 37.999 | 40.508 | 44.02 | 47.527 | 51.026 | 54.517 | 58 | 61.537 | 65.489 | 69.625 | 73.584 | 77.61 | 81.106 | 84.022 | 86.539 | 88.956 | 92.07 | 95.552 | 98.944 | 102.416 | 105.878 | 108.389 | 110.428 | 112.468 | 114.507 | 116.547 | 118.588 | 120.63
NPgY | BSP | NG FES - Leading the Way | Total installed renewable generation capacity (MW) | GIRLINGTON | 1.46 | 1.778 | 2.183 | 2.734 | 3.844 | 5.049 | 6.255 | 7.451 | 8.636 | 9.811 | 11.066 | 12.31 | 13.566 | 14.82 | 16.07 | 17.377 | 18.709 | 20.015 | 21.323 | 22.662 | 23.998 | 25.335 | 26.673 | 28.011 | 29.349 | 30.688 | 32.027 | 33.367 | 34.707 | 36.047
NPgY | BSP | NG FES - Leading the Way | Total installed renewable generation capacity (MW) | HALIFAX 132/33KV | 1.358 | 1.53 | 1.749 | 2.045 | 2.654 | 3.303 | 3.952 | 4.597 | 5.235 | 5.869 | 6.545 | 7.216 | 7.894 | 8.571 | 9.246 | 9.953 | 10.675 | 11.383 | 12.091 | 12.817 | 13.541 | 14.267 | 14.993 | 15.719 | 16.446 | 17.174 | 17.902 | 18.631 | 19.361 | 20.091
NPgY | BSP | NG FES - Leading the Way | Total installed renewable generation capacity (MW) | HECKMONDWIKE | 4.738 | 5.104 | 5.572 | 6.205 | 7.587 | 8.965 | 10.344 | 11.713 | 13.071 | 14.419 | 15.86 | 17.291 | 18.733 | 20.175 | 21.612 | 23.107 | 24.629 | 26.124 | 27.62 | 29.155 | 30.688 | 32.221 | 33.755 | 35.29 | 36.825 | 38.361 | 39.897 | 41.434 | 42.971 | 44.509
NPgY | BSP | NG FES - Leading the Way | Total installed renewable generation capacity (MW) | HOLMFIELD | 24.974 | 25.547 | 26.278 | 27.268 | 29.39 | 31.562 | 33.737 | 35.893 | 38.03 | 40.149 | 42.411 | 44.652 | 46.917 | 49.179 | 51.435 | 53.797 | 56.209 | 58.572 | 60.938 | 63.36 | 65.779 | 68.198 | 70.62 | 73.043 | 75.467 | 77.893 | 80.32 | 82.748 | 85.179 | 87.61
NPgY | BSP | NG FES - Leading the Way | Total installed renewable generation capacity (MW) | HULL EAST 132/33KV | 60.087 | 60.616 | 61.272 | 62.141 | 63.898 | 65.673 | 67.45 | 69.233 | 71.022 | 72.817 | 74.761 | 76.712 | 78.662 | 80.615 | 82.569 | 84.507 | 86.437 | 88.378 | 90.325 | 92.351 | 94.38 | 96.412 | 98.446 | 100.479 | 102.512 | 104.548 | 106.587 | 108.629 | 110.673 | 112.719
NPgY | BSP | NG FES - Leading the Way | Total installed renewable generation capacity (MW) | HULL SOUTH | 3.142 | 3.641 | 4.279 | 5.139 | 6.882 | 8.736 | 10.592 | 12.436 | 14.27 | 16.094 | 18.048 | 19.991 | 21.946 | 23.901 | 25.851 | 27.863 | 29.904 | 31.917 | 33.931 | 36.001 | 38.07 | 40.14 | 42.21 | 44.281 | 46.354 | 48.427 | 50.501 | 52.575 | 54.651 | 56.728
NPgY | BSP | NG FES - Leading the Way | Total installed renewable generation capacity (MW) | HULL WEST | 30.182 | 31.579 | 32.464 | 33.741 | 35.989 | 38.295 | 40.604 | 42.927 | 45.266 | 47.629 | 50.219 | 52.855 | 55.454 | 57.784 | 59.961 | 61.986 | 63.923 | 65.878 | 67.948 | 70.167 | 72.379 | 74.608 | 76.839 | 78.925 | 80.94 | 82.959 | 84.982 | 87.009 | 89.04 | 91.441
NPgY | BSP | NG FES - Leading the Way | Total installed renewable generation capacity (MW) | HUMBERSTON | 26.641 | 27.462 | 27.968 | 28.713 | 30.055 | 31.458 | 32.861 | 34.261 | 35.658 | 37.059 | 38.58 | 40.116 | 41.639 | 43.169 | 44.647 | 46.085 | 47.492 | 48.883 | 50.341 | 51.873 | 53.396 | 54.927 | 56.458 | 57.899 | 59.296 | 60.694 | 62.092 | 63.49 | 64.889 | 66.289
NPgY | BSP | NG FES - Leading the Way | Total installed renewable generation capacity (MW) | HUNNINGLEY | 4.102 | 5.06 | 5.426 | 6.025 | 7.092 | 8.087 | 9.081 | 10.074 | 11.065 | 12.063 | 13.16 | 14.283 | 15.381 | 16.49 | 17.52 | 18.468 | 19.36 | 20.235 | 21.214 | 22.266 | 23.304 | 24.354 | 25.404 | 26.312 | 27.15 | 27.989 | 28.828 | 29.668 | 30.508 | 31.348
NPgY | BSP | NG FES - Leading the Way | Total installed renewable generation capacity (MW) | HUNSHELF | 11.372 | 13.424 | 13.945 | 14.911 | 16.379 | 17.779 | 19.176 | 20.569 | 21.956 | 23.36 | 24.921 | 26.546 | 28.11 | 29.698 | 31.092 | 32.289 | 33.347 | 34.362 | 35.631 | 37.036 | 38.407 | 39.807 | 41.204 | 42.255 | 43.134 | 44.013 | 44.893 | 45.772 | 46.653 | 47.533
NPgY | BSP | NG FES - Leading the Way | Total installed renewable generation capacity (MW) | IMMINGHAM | 8.728 | 15.813 | 16.978 | 19.536 | 22.547 | 25.509 | 28.458 | 31.4 | 34.334 | 37.344 | 40.778 | 44.469 | 47.913 | 51.429 | 54.213 | 56.188 | 57.612 | 58.903 | 61.149 | 63.831 | 66.388 | 69.055 | 71.707 | 73.059 | 73.765 | 74.47 | 75.175 | 75.881 | 76.587 | 77.321
NPgY | BSP | NG FES - Leading the Way | Total installed renewable generation capacity (MW) | KIRKHAW LANE | 23.453 | 25.435 | 26.07 | 27.155 | 28.847 | 30.522 | 32.196 | 33.871 | 35.546 | 37.243 | 39.124 | 41.069 | 42.953 | 44.86 | 46.595 | 48.125 | 49.518 | 50.885 | 52.483 | 54.228 | 55.945 | 57.689 | 59.43 | 60.86 | 62.134 | 63.409 | 64.685 | 65.962 | 67.24 | 68.52
NPgY | BSP | NG FES - Leading the Way | Total installed renewable generation capacity (MW) | KIRKSTALL C 2/5 | 0.984 | 1.091 | 1.227 | 1.411 | 1.774 | 2.174 | 2.574 | 2.972 | 3.367 | 3.759 | 4.178 | 4.595 | 5.015 | 5.434 | 5.853 | 6.286 | 6.727 | 7.161 | 7.594 | 8.04 | 8.485 | 8.93 | 9.375 | 9.82 | 10.265 | 10.711 | 11.156 | 11.602 | 12.048 | 12.494
NPgY | BSP | NG FES - Leading the Way | Total installed renewable generation capacity (MW) | KIRKSTALL C/RING ROAD HORSFORTH | 4.888 | 6.11 | 7.066 | 8.435 | 11.093 | 13.866 | 16.641 | 19.397 | 22.133 | 24.859 | 27.79 | 30.722 | 33.656 | 36.595 | 39.47 | 42.384 | 45.301 | 48.162 | 51.098 | 54.14 | 57.169 | 60.206 | 63.244 | 66.182 | 69.072 | 71.962 | 74.854 | 77.746 | 80.639 | 83.532
NPgY | BSP | NG FES - Leading the Way | Total installed renewable generation capacity (MW) | LEEDS EAST | 2.229 | 3.83 | 4.588 | 5.776 | 7.807 | 9.967 | 12.128 | 14.274 | 16.406 | 18.538 | 20.852 | 23.195 | 25.511 | 27.842 | 30.048 | 32.193 | 34.28 | 36.313 | 38.503 | 40.811 | 43.095 | 45.397 | 47.698 | 49.787 | 51.771 | 53.756 | 55.741 | 57.727 | 59.713 | 61.7
NPgY | BSP | NG FES - Leading the Way | Total installed renewable generation capacity (MW) | LEEDS NORTH | 3.37 | 3.708 | 4.14 | 4.723 | 5.895 | 7.161 | 8.428 | 9.687 | 10.936 | 12.177 | 13.505 | 14.824 | 16.153 | 17.481 | 18.805 | 20.177 | 21.572 | 22.944 | 24.318 | 25.728 | 27.136 | 28.544 | 29.953 | 31.362 | 32.772 | 34.182 | 35.592 | 37.003 | 38.415 | 39.827
NPgY | BSP | NG FES - Leading the Way | Total installed renewable generation capacity (MW) | LINDLEY | 9.07 | 10.399 | 11.187 | 12.367 | 14.626 | 16.901 | 19.176 | 21.435 | 23.678 | 25.914 | 28.329 | 30.756 | 33.173 | 35.6 | 37.936 | 40.265 | 42.569 | 44.82 | 47.181 | 49.646 | 52.092 | 54.552 | 57.012 | 59.322 | 61.559 | 63.796 | 66.034 | 68.273 | 70.513 | 72.754
NPgY | BSP | NG FES - Leading the Way | Total installed renewable generation capacity (MW) | LOW ROAD | 2.822 | 3.209 | 3.579 | 4.094 | 5.125 | 6.203 | 7.282 | 8.354 | 9.418 | 10.476 | 11.612 | 12.744 | 13.88 | 15.017 | 16.14 | 17.29 | 18.449 | 19.588 | 20.743 | 21.934 | 23.121 | 24.311 | 25.501 | 26.671 | 27.83 | 28.99 | 30.151 | 31.311 | 32.473 | 33.634
NPgY | BSP | NG FES - Leading the Way | Total installed renewable generation capacity (MW) | MALLARD WAY | 20.945 | 21.266 | 21.591 | 22.035 | 22.909 | 23.812 | 24.716 | 25.62 | 26.522 | 27.425 | 28.401 | 29.379 | 30.356 | 31.335 | 32.305 | 33.274 | 34.241 | 35.203 | 36.177 | 37.189 | 38.2 | 39.213 | 40.227 | 41.227 | 42.22 | 43.214 | 44.209 | 45.204 | 46.2 | 47.197
NPgY | BSP | NG FES - Leading the Way | Total installed renewable generation capacity (MW) | MENSTON | 4.244 | 6.764 | 7.481 | 8.765 | 10.727 | 12.704 | 14.679 | 16.642 | 18.593 | 20.559 | 22.727 | 24.967 | 27.138 | 29.338 | 31.304 | 33.064 | 34.672 | 36.214 | 38.06 | 40.07 | 42.039 | 44.043 | 46.042 | 47.629 | 49.011 | 50.394 | 51.776 | 53.159 | 54.542 | 55.926
NPgY | BSP | NG FES - Leading the Way | Total installed renewable generation capacity (MW) | MOSS ROAD | 1.619 | 1.885 | 2.195 | 2.612 | 3.426 | 4.296 | 5.167 | 6.036 | 6.904 | 7.771 | 8.705 | 9.639 | 10.574 | 11.509 | 12.442 | 13.381 | 14.323 | 15.26 | 16.201 | 17.175 | 18.15 | 19.124 | 20.1 | 21.07 | 22.038 | 23.007 | 23.976 | 24.945 | 25.915 | 26.885
NPgY | BSP | NG FES - Leading the Way | Total installed renewable generation capacity (MW) | OSGODBY 1/2 | 6 | 6 | 6 | 6 | 6 | 6 | 6 | 6 | 6 | 6 | 6 | 6 | 6 | 6 | 6 | 6 | 6 | 6 | 6 | 6 | 6 | 6 | 6 | 6 | 6 | 6 | 6 | 6 | 6 | 6
NPgY | BSP | NG FES - Leading the Way | Total installed renewable generation capacity (MW) | OSGODBY 3/4 | 40.454 | 45.464 | 46.714 | 49.014 | 52.003 | 55.144 | 58.28 | 61.431 | 64.596 | 67.829 | 71.464 | 75.286 | 78.934 | 82.648 | 85.897 | 88.537 | 90.781 | 92.981 | 95.809 | 98.997 | 102.112 | 105.301 | 108.485 | 110.821 | 112.736 | 114.656 | 116.578 | 118.504 | 120.434 | 122.367
NPgY | BSP | NG FES - Leading the Way | Total installed renewable generation capacity (MW) | RODLEY | 3.183 | 5.121 | 5.927 | 7.226 | 9.419 | 11.702 | 13.984 | 16.251 | 18.502 | 20.756 | 23.21 | 25.704 | 28.161 | 30.636 | 32.952 | 35.17 | 37.305 | 39.378 | 41.655 | 44.068 | 46.451 | 48.858 | 51.263 | 53.392 | 55.386 | 57.379 | 59.373 | 61.368 | 63.363 | 65.358
NPgY | BSP | NG FES - Leading the Way | Total installed renewable generation capacity (MW) | SAINT ANDREWS ROAD 132/33KV | 4.687 | 5.182 | 5.746 | 6.518 | 8.127 | 9.785 | 11.445 | 13.092 | 14.727 | 16.351 | 18.088 | 19.815 | 21.555 | 23.293 | 25.021 | 26.81 | 28.626 | 30.409 | 32.202 | 34.045 | 35.883 | 37.724 | 39.565 | 41.395 | 43.22 | 45.047 | 46.874 | 48.701 | 50.53 | 52.359
NPgY | BSP | NG FES - Leading the Way | Total installed renewable generation capacity (MW) | SALTEND 132/33KV | 0.056 | 0.056 | 0.057 | 0.057 | 0.059 | 0.06 | 0.062 | 0.063 | 0.064 | 0.066 | 0.067 | 0.069 | 0.071 | 0.072 | 0.074 | 0.075 | 0.077 | 0.078 | 0.08 | 0.082 | 0.083 | 0.085 | 0.086 | 0.088 | 0.09 | 0.091 | 0.093 | 0.095 | 0.096 | 0.098
NPgY | BSP | NG FES - Leading the Way | Total installed renewable generation capacity (MW) | SANTON | 62.215 | 72.345 | 74.286 | 78.257 | 83.233 | 88.104 | 92.958 | 97.82 | 102.689 | 107.681 | 113.352 | 119.399 | 125.086 | 130.906 | 135.724 | 139.327 | 142.123 | 144.778 | 148.766 | 153.417 | 157.901 | 162.539 | 167.16 | 169.965 | 171.871 | 173.778 | 175.685 | 177.595 | 179.508 | 181.424
NPgY | BSP | NG FES - Leading the Way | Total installed renewable generation capacity (MW) | SCUNTHORPE NORTH | 53.28 | 54.508 | 55.023 | 55.836 | 57.208 | 58.546 | 59.884 | 61.228 | 62.579 | 63.947 | 65.457 | 67.009 | 68.523 | 70.053 | 71.489 | 72.788 | 74.001 | 75.211 | 76.552 | 77.998 | 79.431 | 80.881 | 82.33 | 83.605 | 84.796 | 85.988 | 87.182 | 88.378 | 89.575 | 90.774
NPgY | BSP | NG FES - Leading the Way | Total installed renewable generation capacity (MW) | SCUNTHORPE SOUTH | 43.316 | 46.103 | 47.126 | 48.799 | 51.597 | 54.248 | 56.898 | 59.558 | 62.229 | 64.938 | 67.938 | 71.034 | 74.042 | 77.085 | 79.901 | 82.403 | 84.706 | 86.994 | 89.594 | 92.42 | 95.211 | 98.041 | 100.869 | 103.28 | 105.485 | 107.693 | 109.904 | 112.117 | 114.334 | 116.554
NPgY | BSP | NG FES - Leading the Way | Total installed renewable generation capacity (MW) | SILSDEN | 8.359 | 12.143 | 13.642 | 16.06 | 20.027 | 24.125 | 28.234 | 32.334 | 36.425 | 40.544 | 45.045 | 49.647 | 54.18 | 58.763 | 63.045 | 67.1 | 70.983 | 74.776 | 78.988 | 83.477 | 87.922 | 92.428 | 96.942 | 100.919 | 104.638 | 108.371 | 112.117 | 115.878 | 119.653 | 123.442
NPgY | BSP | NG FES - Leading the Way | Total installed renewable generation capacity (MW) | SOWERBY BRIDGE 132/33KV | 26.813 | 27.688 | 28.329 | 29.258 | 31.1 | 32.982 | 34.866 | 36.733 | 38.585 | 40.427 | 42.405 | 44.381 | 46.362 | 48.348 | 50.284 | 52.261 | 54.246 | 56.183 | 58.18 | 60.246 | 62.302 | 64.366 | 66.431 | 68.419 | 70.369 | 72.321 | 74.275 | 76.23 | 78.186 | 80.145
NPgY | BSP | NG FES - Leading the Way | Total installed renewable generation capacity (MW) | STAYGATE | 4.242 | 4.661 | 5.195 | 5.92 | 7.456 | 9.043 | 10.632 | 12.207 | 13.768 | 15.317 | 16.97 | 18.609 | 20.263 | 21.916 | 23.562 | 25.284 | 27.039 | 28.76 | 30.482 | 32.246 | 34.007 | 35.768 | 37.53 | 39.293 | 41.056 | 42.82 | 44.584 | 46.348 | 48.114 | 49.88
NPgY | BSP | NG FES - Leading the Way | Total installed renewable generation capacity (MW) | THORNHILL 132KV | 25.988 | 28.577 | 29.706 | 31.503 | 34.69 | 37.872 | 41.053 | 44.216 | 47.36 | 50.51 | 53.939 | 57.423 | 60.856 | 64.314 | 67.565 | 70.682 | 73.689 | 76.618 | 79.812 | 83.195 | 86.54 | 89.916 | 93.29 | 96.305 | 99.142 | 101.981 | 104.82 | 107.66 | 110.501 | 113.344
NPgY | BSP | NG FES - Leading the Way | Total installed renewable generation capacity (MW) | WAKEFIELD MONCKTON ROAD | 21.788 | 23.507 | 24.121 | 25.142 | 26.77 | 28.423 | 30.074 | 31.723 | 33.37 | 35.033 | 36.864 | 38.746 | 40.58 | 42.432 | 44.14 | 45.688 | 47.127 | 48.539 | 50.142 | 51.875 | 53.583 | 55.313 | 57.041 | 58.507 | 59.845 | 61.182 | 62.52 | 63.858 | 65.197 | 66.536
NPgY | BSP | NG FES - Leading the Way | Total installed renewable generation capacity (MW) | WAKEFIELD NORTH | 14.023 | 17.313 | 18.382 | 20.211 | 23.068 | 25.966 | 28.859 | 31.744 | 34.622 | 37.524 | 40.725 | 44.023 | 47.228 | 50.47 | 53.422 | 56.081 | 58.533 | 60.92 | 63.687 | 66.688 | 69.639 | 72.634 | 75.624 | 78.097 | 80.313 | 82.53 | 84.747 | 86.964 | 89.183 | 91.402
NPgY | BSP | NG FES - Leading the Way | Total installed renewable generation capacity (MW) | WEST MELTON | 30.114 | 37.751 | 39.862 | 43.66 | 49.442 | 55.123 | 60.795 | 66.448 | 72.082 | 77.778 | 84.093 | 90.645 | 96.97 | 103.385 | 109.092 | 114.079 | 118.561 | 122.886 | 128.138 | 133.907 | 139.553 | 145.306 | 151.047 | 155.527 | 159.381 | 163.237 | 167.092 | 170.95 | 174.809 | 178.67
NPgY | BSP | NG FES - Leading the Way | Total installed renewable generation capacity (MW) | WHINMOOR | 7.511 | 11.033 | 12.056 | 13.875 | 16.667 | 19.491 | 22.312 | 25.115 | 27.901 | 30.707 | 33.799 | 36.991 | 40.088 | 43.209 | 46 | 48.508 | 50.807 | 53.013 | 55.64 | 58.499 | 61.3 | 64.149 | 66.992 | 69.262 | 71.248 | 73.233 | 75.219 | 77.205 | 79.192 | 81.199
NPgY | BSP | NG FES - Leading the Way | Total installed renewable generation capacity (MW) | WOLD NEWTON | 65.306 | 95.358 | 100.236 | 110.89 | 122.417 | 133.867 | 145.258 | 156.737 | 168.305 | 180.308 | 194.221 | 209.349 | 223.3 | 237.665 | 248.999 | 256.26 | 260.887 | 265.252 | 273.674 | 284.087 | 294.005 | 304.389 | 314.713 | 319.5 | 321.537 | 323.575 | 325.609 | 327.647 | 329.688 | 331.732
NPgY | BSP | NG FES - Leading the Way | Total installed renewable generation capacity (MW) | YARBOROUGH ROAD 132/33KV | 8.75 | 14.03 | 15.333 | 17.763 | 21.22 | 24.648 | 28.069 | 31.485 | 34.894 | 38.356 | 42.222 | 46.264 | 50.137 | 54.074 | 57.51 | 60.39 | 62.891 | 65.3 | 68.369 | 71.793 | 75.132 | 78.546 | 81.952 | 84.459 | 86.52 | 88.581 | 90.643 | 92.705 | 94.768 | 96.832
NPgN | BSP | NPg Planning Scenario | Total installed renewable generation capacity (MW) | ANNFIELD | 39.4 | 42.816 | 43.917 | 45.704 | 48.502 | 51.294 | 54.082 | 56.863 | 59.636 | 62.433 | 65.523 | 68.708 | 71.801 | 74.89 | 77.688 | 80.196 | 82.505 | 84.752 | 87.379 | 90.242 | 93.055 | 95.923 | 98.786 | 101.141 | 103.243 | 105.346 | 107.45 | 109.554 | 111.659 | 113.819
NPgN | BSP | NPg Planning Scenario | Total installed renewable generation capacity (MW) | BARRACK ROAD | 0.962 | 1.163 | 1.471 | 1.869 | 2.579 | 3.34 | 4.101 | 4.873 | 5.659 | 6.456 | 7.333 | 8.223 | 9.101 | 9.98 | 10.865 | 11.686 | 12.477 | 13.299 | 14.121 | 14.992 | 15.866 | 16.741 | 17.615 | 18.49 | 19.364 | 20.238 | 21.113 | 21.987 | 22.862 | 23.737
NPgN | BSP | NPg Planning Scenario | Total installed renewable generation capacity (MW) | BLUCHER | 4.499 | 5.891 | 6.546 | 7.536 | 9.357 | 11.181 | 13.006 | 14.815 | 16.609 | 18.399 | 20.339 | 22.297 | 24.237 | 26.188 | 28.042 | 29.864 | 31.65 | 33.385 | 35.246 | 37.201 | 39.137 | 41.091 | 43.044 | 44.828 | 46.529 | 48.23 | 49.932 | 51.634 | 53.335 | 55.037
NPgN | BSP | NPg Planning Scenario | Total installed renewable generation capacity (MW) | BOWESFIELD | 21.923 | 32.271 | 34.547 | 38.651 | 44.052 | 49.416 | 54.766 | 60.097 | 65.412 | 70.817 | 76.899 | 83.31 | 89.4 | 95.615 | 100.897 | 105.142 | 108.69 | 112.053 | 116.692 | 121.977 | 127.097 | 132.398 | 137.682 | 141.252 | 143.971 | 146.689 | 149.408 | 152.126 | 154.844 | 157.562
NPgN | BSP | NPg Planning Scenario | Total installed renewable generation capacity (MW) | CHIRTON GRANGE | 3.624 | 4.441 | 5.055 | 5.921 | 7.603 | 9.315 | 11.026 | 12.732 | 14.432 | 16.131 | 17.968 | 19.812 | 21.65 | 23.491 | 25.296 | 27.088 | 28.867 | 30.627 | 32.434 | 34.319 | 36.196 | 38.08 | 39.964 | 41.783 | 43.57 | 45.358 | 47.146 | 48.934 | 50.722 | 52.511
NPgN | BSP | NPg Planning Scenario | Total installed renewable generation capacity (MW) | COALBURNS | 9.292 | 20.855 | 22.877 | 26.815 | 31.303 | 35.762 | 40.202 | 44.628 | 49.039 | 53.562 | 58.738 | 64.305 | 69.492 | 74.721 | 78.834 | 81.713 | 83.768 | 85.62 | 88.961 | 92.992 | 96.832 | 100.884 | 104.916 | 106.951 | 107.994 | 109.036 | 110.079 | 111.123 | 112.168 | 113.348
NPgN | BSP | NPg Planning Scenario | Total installed renewable generation capacity (MW) | DARLINGTON CENTRAL | 8.417 | 13.881 | 14.979 | 17.014 | 19.518 | 21.998 | 24.469 | 26.937 | 29.404 | 31.926 | 34.791 | 37.841 | 40.711 | 43.648 | 46.086 | 47.926 | 49.373 | 50.737 | 52.79 | 55.186 | 57.495 | 59.901 | 62.299 | 63.77 | 64.782 | 65.794 | 66.805 | 67.816 | 68.828 | 69.839
NPgN | BSP | NPg Planning Scenario | Total installed renewable generation capacity (MW) | DARLINGTON NORTH | 20.848 | 23.508 | 24.314 | 25.642 | 27.692 | 29.731 | 31.767 | 33.796 | 35.816 | 37.855 | 40.108 | 42.436 | 44.692 | 46.978 | 49.042 | 50.883 | 52.571 | 54.205 | 56.14 | 58.252 | 60.325 | 62.441 | 64.554 | 66.263 | 67.771 | 69.28 | 70.789 | 72.299 | 73.809 | 75.32
NPgN | BSP | NPg Planning Scenario | Total installed renewable generation capacity (MW) | DUNSTON | 4.486 | 6.339 | 7.319 | 8.757 | 11.24 | 13.799 | 16.357 | 18.917 | 21.479 | 24.057 | 26.88 | 29.75 | 32.574 | 35.414 | 38.136 | 40.701 | 43.164 | 45.615 | 48.231 | 51.012 | 53.772 | 56.557 | 59.339 | 61.9 | 64.351 | 66.802 | 69.253 | 71.704 | 74.156 | 76.607
NPgN | BSP | NPg Planning Scenario | Total installed renewable generation capacity (MW) | FLATWORTH | 2.722 | 3.021 | 3.314 | 3.716 | 4.579 | 5.425 | 6.271 | 7.113 | 7.949 | 8.781 | 9.674 | 10.564 | 11.458 | 12.351 | 13.236 | 14.141 | 15.053 | 15.951 | 16.858 | 17.794 | 18.728 | 19.663 | 20.597 | 21.521 | 22.439 | 23.357 | 24.275 | 25.193 | 26.111 | 27.029
NPgN | BSP | NPg Planning Scenario | Total installed renewable generation capacity (MW) | GOSFORTH | 3.931 | 4.526 | 5.069 | 5.817 | 7.325 | 8.869 | 10.415 | 11.952 | 13.481 | 15.004 | 16.643 | 18.279 | 19.918 | 21.558 | 23.178 | 24.821 | 26.47 | 28.096 | 29.745 | 31.452 | 33.154 | 34.859 | 36.563 | 38.238 | 39.897 | 41.557 | 43.217 | 44.876 | 46.536 | 48.196
NPgN | BSP | NPg Planning Scenario | Total installed renewable generation capacity (MW) | HARROGATE 132/33KV | 19.614 | 21.505 | 22.217 | 23.331 | 25.109 | 26.945 | 28.781 | 30.612 | 32.439 | 34.278 | 36.3 | 38.37 | 40.395 | 42.439 | 44.338 | 46.09 | 47.74 | 49.357 | 51.172 | 53.125 | 55.052 | 57.008 | 58.963 | 60.652 | 62.21 | 63.769 | 65.329 | 66.889 | 68.451 | 70.013
NPgN | BSP | NPg Planning Scenario | Total installed renewable generation capacity (MW) | HUSTHWAITE | 10.935 | 20.667 | 22.328 | 25.587 | 29.194 | 32.782 | 36.353 | 39.917 | 43.475 | 47.131 | 51.335 | 55.875 | 60.088 | 64.405 | 67.8 | 70.117 | 71.723 | 73.172 | 75.88 | 79.173 | 82.307 | 85.619 | 88.914 | 90.516 | 91.278 | 92.04 | 92.802 | 93.564 | 94.325 | 95.113
NPgN | BSP | NPg Planning Scenario | Total installed renewable generation capacity (MW) | LEEMING BAR_SKEEBY | 75.847 | 98.465 | 102.915 | 111.213 | 121.229 | 131.238 | 141.213 | 151.175 | 161.125 | 171.302 | 182.873 | 195.21 | 206.805 | 218.686 | 228.489 | 235.85 | 241.596 | 246.99 | 255.243 | 264.903 | 274.201 | 283.908 | 293.58 | 299.413 | 303.34 | 307.269 | 311.2 | 315.135 | 319.072 | 323.012
NPgN | BSP | NPg Planning Scenario | Total installed renewable generation capacity (MW) | LINTON | 83.024 | 100.238 | 103.36 | 109.353 | 116.275 | 123.157 | 130.011 | 136.853 | 143.683 | 150.687 | 158.697 | 167.295 | 175.321 | 183.567 | 190.209 | 194.971 | 198.491 | 201.733 | 207.182 | 213.679 | 219.896 | 226.428 | 232.932 | 236.473 | 238.543 | 240.614 | 242.685 | 244.758 | 246.832 | 248.908
NPgN | BSP | NPg Planning Scenario | Total installed renewable generation capacity (MW) | MALTON GRID | 14.497 | 48.174 | 53.949 | 65.271 | 77.92 | 90.536 | 103.097 | 115.621 | 128.107 | 140.921 | 155.622 | 171.467 | 186.198 | 201.338 | 213.302 | 221.629 | 227.536 | 232.865 | 242.541 | 254.226 | 265.354 | 277.101 | 288.792 | 294.641 | 297.59 | 300.539 | 303.489 | 306.441 | 309.394 | 312.376
NPgN | BSP | NPg Planning Scenario | Total installed renewable generation capacity (MW) | MELROSEGATE | 9.351 | 17.2 | 19.237 | 22.734 | 27.738 | 32.721 | 37.692 | 42.647 | 47.587 | 52.588 | 58.164 | 63.976 | 69.558 | 75.23 | 80.22 | 84.472 | 88.225 | 91.835 | 96.374 | 101.423 | 106.35 | 111.409 | 116.456 | 120.253 | 123.429 | 126.606 | 129.782 | 132.958 | 136.134 | 139.311
NPgN | BSP | NPg Planning Scenario | Total installed renewable generation capacity (MW) | NORTH TEES | 17.729 | 18.68 | 19.528 | 20.686 | 22.867 | 25.065 | 27.261 | 29.473 | 31.699 | 33.944 | 36.399 | 38.884 | 41.34 | 43.803 | 46.236 | 48.548 | 50.795 | 53.074 | 55.402 | 57.86 | 60.315 | 62.777 | 65.239 | 67.633 | 69.993 | 72.354 | 74.714 | 77.075 | 79.436 | 81.797
NPgN | BSP | NPg Planning Scenario | Total installed renewable generation capacity (MW) | POTTER HOUSE | 13.498 | 18.111 | 19.443 | 21.661 | 24.916 | 28.174 | 31.425 | 34.674 | 37.922 | 41.213 | 44.876 | 48.683 | 52.351 | 56.073 | 59.407 | 62.281 | 64.853 | 67.36 | 70.401 | 73.762 | 77.055 | 80.425 | 83.789 | 86.435 | 88.726 | 91.017 | 93.308 | 95.6 | 97.893 | 100.186
NPgN | BSP | NPg Planning Scenario | Total installed renewable generation capacity (MW) | RAVENSWORTH | 2.196 | 3.753 | 4.208 | 4.959 | 6.044 | 7.126 | 8.204 | 9.286 | 10.372 | 11.475 | 12.709 | 13.996 | 15.232 | 16.486 | 17.61 | 18.557 | 19.391 | 20.213 | 21.217 | 22.334 | 23.429 | 24.55 | 25.668 | 26.542 | 27.296 | 28.049 | 28.802 | 29.556 | 30.309 | 31.062
NPgN | BSP | NPg Planning Scenario | Total installed renewable generation capacity (MW) | SCARBOROUGH GRID | 5.831 | 14.017 | 15.88 | 19.203 | 23.605 | 28.037 | 32.457 | 36.863 | 41.255 | 45.716 | 50.724 | 55.989 | 61.005 | 66.119 | 70.502 | 74.082 | 77.122 | 80.012 | 83.905 | 88.311 | 92.588 | 97.008 | 101.415 | 104.479 | 106.876 | 109.273 | 111.672 | 114.071 | 116.471 | 118.873
NPgN | BSP | NPg Planning Scenario | Total installed renewable generation capacity (MW) | SEAL SANDS | 0.026 | 0.026 | 0.027 | 0.027 | 0.028 | 0.029 | 0.029 | 0.03 | 0.031 | 0.032 | 0.033 | 0.034 | 0.035 | 0.036 | 0.038 | 0.038 | 0.039 | 0.039 | 0.04 | 0.041 | 0.042 | 0.043 | 0.044 | 0.045 | 0.046 | 0.046 | 0.047 | 0.048 | 0.049 | 0.05
NPgN | BSP | NPg Planning Scenario | Total installed renewable generation capacity (MW) | SPADEADAM 33KV | 6.142 | 6.15 | 6.166 | 6.185 | 6.222 | 6.256 | 6.291 | 6.326 | 6.363 | 6.401 | 6.443 | 6.486 | 6.528 | 6.571 | 6.614 | 6.651 | 6.686 | 6.724 | 6.761 | 6.802 | 6.843 | 6.884 | 6.925 | 6.966 | 7.007 | 7.048 | 7.09 | 7.131 | 7.172 | 7.213
NPgN | BSP | NPg Planning Scenario | Total installed renewable generation capacity (MW) | SPENNYMOOR 132/66KV | 72.49 | 91.331 | 94.986 | 101.849 | 110.245 | 118.59 | 126.905 | 135.19 | 143.445 | 151.871 | 161.43 | 171.606 | 181.18 | 190.246 | 197.366 | 202.541 | 206.413 | 209.945 | 215.856 | 222.91 | 229.657 | 236.742 | 243.796 | 247.652 | 249.92 | 252.188 | 254.456 | 256.724 | 258.993 | 262.211
NPgN | BSP | NPg Planning Scenario | Total installed renewable generation capacity (MW) | TORONTO | 29.322 | 39.496 | 41.549 | 45.347 | 50.022 | 54.661 | 59.283 | 63.901 | 68.515 | 73.233 | 78.592 | 84.297 | 89.664 | 95.154 | 99.711 | 103.158 | 105.874 | 108.437 | 112.28 | 116.764 | 121.086 | 125.589 | 130.076 | 132.841 | 134.752 | 136.662 | 138.572 | 140.482 | 142.393 | 144.311
NPgN | BSP | NPg Planning Scenario | Total installed renewable generation capacity (MW) | WORMALD GREEN 132/33KV | 5.478 | 10.977 | 12.201 | 14.39 | 17.218 | 20.035 | 22.844 | 25.652 | 28.459 | 31.321 | 34.554 | 37.971 | 41.209 | 44.515 | 47.328 | 49.548 | 51.38 | 53.133 | 55.566 | 58.354 | 61.056 | 63.856 | 66.647 | 68.524 | 69.949 | 71.374 | 72.799 | 74.225 | 75.651 | 77.078
NPgY | BSP | NPg Planning Scenario | Total installed renewable generation capacity (MW) | ATTERCLIFFE | 2.855 | 3.678 | 4.049 | 4.636 | 5.69 | 6.748 | 7.805 | 8.855 | 9.898 | 10.941 | 12.073 | 13.221 | 14.354 | 15.495 | 16.571 | 17.613 | 18.625 | 19.608 | 20.674 | 21.8 | 22.912 | 24.035 | 25.156 | 26.166 | 27.12 | 28.074 | 29.029 | 29.984 | 30.939 | 31.894
NPgY | BSP | NPg Planning Scenario | Total installed renewable generation capacity (MW) | BARUGH 132/66KV | 18.164 | 23.467 | 24.777 | 27.226 | 30.784 | 34.282 | 37.773 | 41.252 | 44.72 | 48.233 | 52.145 | 56.227 | 60.147 | 64.13 | 67.609 | 70.564 | 73.154 | 75.637 | 78.781 | 82.274 | 85.68 | 89.162 | 92.636 | 95.208 | 97.332 | 99.457 | 101.583 | 103.709 | 105.836 | 107.965
NPgY | BSP | NPg Planning Scenario | Total installed renewable generation capacity (MW) | BEESTON ROYDS 132/33KV | 7.686 | 9.782 | 10.623 | 11.99 | 14.345 | 16.719 | 19.092 | 21.449 | 23.791 | 26.138 | 28.696 | 31.3 | 33.861 | 36.443 | 38.85 | 41.141 | 43.337 | 45.469 | 47.824 | 50.327 | 52.797 | 55.293 | 57.787 | 59.978 | 62.018 | 64.06 | 66.101 | 68.144 | 70.186 | 72.23
NPgY | BSP | NPg Planning Scenario | Total installed renewable generation capacity (MW) | BEVERLEY 132/33KV | 69.567 | 75.462 | 77.398 | 80.667 | 85.568 | 90.586 | 95.6 | 100.631 | 105.678 | 110.8 | 116.485 | 122.374 | 128.077 | 133.848 | 139.115 | 143.73 | 147.92 | 152.062 | 156.889 | 162.169 | 167.372 | 172.659 | 177.941 | 182.305 | 186.214 | 190.13 | 194.051 | 197.978 | 201.912 | 205.861
NPgY | BSP | NPg Planning Scenario | Total installed renewable generation capacity (MW) | BINGLEY 132/33KV | 4.465 | 4.944 | 5.475 | 6.206 | 7.729 | 9.303 | 10.878 | 12.439 | 13.987 | 15.524 | 17.166 | 18.798 | 20.442 | 22.085 | 23.715 | 25.409 | 27.131 | 28.818 | 30.516 | 32.259 | 33.998 | 35.738 | 37.479 | 39.207 | 40.929 | 42.652 | 44.375 | 46.099 | 47.823 | 49.548
NPgY | BSP | NPg Planning Scenario | Total installed renewable generation capacity (MW) | BLACKBURN MEADOWS B | 38.101 | 38.272 | 38.445 | 38.684 | 39.19 | 39.685 | 40.181 | 40.675 | 41.166 | 41.655 | 42.182 | 42.708 | 43.235 | 43.763 | 44.285 | 44.815 | 45.348 | 45.874 | 46.406 | 46.957 | 47.506 | 48.056 | 48.606 | 49.149 | 49.688 | 50.227 | 50.767 | 51.307 | 51.847 | 52.387
NPgY | BSP | NPg Planning Scenario | Total installed renewable generation capacity (MW) | BLYTON | 29.87 | 51.037 | 54.632 | 62.311 | 70.826 | 79.202 | 87.534 | 95.947 | 104.44 | 113.255 | 123.464 | 134.543 | 144.779 | 155.036 | 163.103 | 168.227 | 171.465 | 174.564 | 180.502 | 187.875 | 194.907 | 202.265 | 209.582 | 213.024 | 214.54 | 216.058 | 217.573 | 219.091 | 220.611 | 222.482
NPgY | BSP | NPg Planning Scenario | Total installed renewable generation capacity (MW) | BRADFORD | 2.699 | 3.225 | 3.895 | 4.804 | 6.658 | 8.65 | 10.644 | 12.62 | 14.58 | 16.523 | 18.598 | 20.655 | 22.731 | 24.805 | 26.872 | 29.032 | 31.235 | 33.395 | 35.556 | 37.77 | 39.98 | 42.191 | 44.402 | 46.614 | 48.827 | 51.041 | 53.255 | 55.469 | 57.685 | 59.901
NPgY | BSP | NPg Planning Scenario | Total installed renewable generation capacity (MW) | BRAMHAM | 28.075 | 37.786 | 39.672 | 43.501 | 48.171 | 52.85 | 57.514 | 62.192 | 66.885 | 71.703 | 77.184 | 83.032 | 88.528 | 93.952 | 98.364 | 101.574 | 103.994 | 106.297 | 109.875 | 114.1 | 118.168 | 122.383 | 126.58 | 129.042 | 130.641 | 132.243 | 133.845 | 135.449 | 137.056 | 138.922
NPgY | BSP | NPg Planning Scenario | Total installed renewable generation capacity (MW) | BRANSHOLME | 14.058 | 15.925 | 16.617 | 17.765 | 19.761 | 21.701 | 23.639 | 25.566 | 27.481 | 29.402 | 31.503 | 33.649 | 35.753 | 37.875 | 39.838 | 41.681 | 43.431 | 45.128 | 47.03 | 49.062 | 51.066 | 53.093 | 55.117 | 56.863 | 58.471 | 60.079 | 61.687 | 63.296 | 64.905 | 66.515
NPgY | BSP | NPg Planning Scenario | Total installed renewable generation capacity (MW) | BRIGHOUSE 132/33KV | 5.889 | 8.325 | 9.15 | 10.553 | 12.838 | 15.157 | 17.476 | 19.778 | 22.063 | 24.357 | 26.867 | 29.437 | 31.951 | 34.491 | 36.815 | 38.983 | 41.028 | 42.998 | 45.247 | 47.657 | 50.029 | 52.433 | 54.833 | 56.858 | 58.695 | 60.534 | 62.373 | 64.214 | 66.055 | 67.897
NPgY | BSP | NPg Planning Scenario | Total installed renewable generation capacity (MW) | DONCASTER B/THORPE MARSH | 142.665 | 156.289 | 159.652 | 165.929 | 175.225 | 184.135 | 193.027 | 201.897 | 210.746 | 219.722 | 229.731 | 240.188 | 250.217 | 260.413 | 269.316 | 276.831 | 283.39 | 289.693 | 297.698 | 306.61 | 315.3 | 324.188 | 333.053 | 339.603 | 345.004 | 350.408 | 355.813 | 361.221 | 366.633 | 372.049
NPgY | BSP | NPg Planning Scenario | Total installed renewable generation capacity (MW) | DONCASTER CENTRAL | 2.202 | 2.944 | 3.28 | 3.805 | 4.731 | 5.647 | 6.562 | 7.477 | 8.389 | 9.308 | 10.312 | 11.336 | 12.342 | 13.355 | 14.313 | 15.214 | 16.075 | 16.924 | 17.848 | 18.831 | 19.805 | 20.788 | 21.771 | 22.653 | 23.485 | 24.317 | 25.15 | 25.984 | 26.818 | 27.653
NPgY | BSP | NPg Planning Scenario | Total installed renewable generation capacity (MW) | DRIFFIELD/BEVERLEY GROUP | 164.642 | 196.405 | 202.272 | 214.449 | 228.977 | 243.591 | 258.158 | 272.752 | 287.374 | 302.386 | 319.486 | 337.778 | 354.932 | 371.32 | 384.214 | 393.266 | 399.766 | 405.827 | 416.098 | 428.437 | 440.251 | 452.554 | 464.803 | 471.327 | 475.011 | 478.704 | 482.399 | 486.105 | 489.821 | 495.071
NPgY | BSP | NPg Planning Scenario | Total installed renewable generation capacity (MW) | FEATHERSTONE | 31.121 | 36.669 | 37.999 | 40.508 | 44.02 | 47.527 | 51.026 | 54.517 | 58 | 61.537 | 65.489 | 69.625 | 73.584 | 77.61 | 81.106 | 84.022 | 86.539 | 88.956 | 92.07 | 95.552 | 98.944 | 102.416 | 105.878 | 108.389 | 110.428 | 112.468 | 114.507 | 116.547 | 118.588 | 120.63
NPgY | BSP | NPg Planning Scenario | Total installed renewable generation capacity (MW) | GIRLINGTON | 1.46 | 1.778 | 2.183 | 2.734 | 3.844 | 5.049 | 6.255 | 7.451 | 8.636 | 9.811 | 11.066 | 12.31 | 13.566 | 14.82 | 16.07 | 17.377 | 18.709 | 20.015 | 21.323 | 22.662 | 23.998 | 25.335 | 26.673 | 28.011 | 29.349 | 30.688 | 32.027 | 33.367 | 34.707 | 36.047
NPgY | BSP | NPg Planning Scenario | Total installed renewable generation capacity (MW) | HALIFAX 132/33KV | 1.358 | 1.53 | 1.749 | 2.045 | 2.654 | 3.303 | 3.952 | 4.597 | 5.235 | 5.869 | 6.545 | 7.216 | 7.894 | 8.571 | 9.246 | 9.953 | 10.675 | 11.383 | 12.091 | 12.817 | 13.541 | 14.267 | 14.993 | 15.719 | 16.446 | 17.174 | 17.902 | 18.631 | 19.361 | 20.091
NPgY | BSP | NPg Planning Scenario | Total installed renewable generation capacity (MW) | HECKMONDWIKE | 4.738 | 5.104 | 5.572 | 6.205 | 7.587 | 8.965 | 10.344 | 11.713 | 13.071 | 14.419 | 15.86 | 17.291 | 18.733 | 20.175 | 21.612 | 23.107 | 24.629 | 26.124 | 27.62 | 29.155 | 30.688 | 32.221 | 33.755 | 35.29 | 36.825 | 38.361 | 39.897 | 41.434 | 42.971 | 44.509
NPgY | BSP | NPg Planning Scenario | Total installed renewable generation capacity (MW) | HOLMFIELD | 24.974 | 25.547 | 26.278 | 27.268 | 29.39 | 31.562 | 33.737 | 35.893 | 38.03 | 40.149 | 42.411 | 44.652 | 46.917 | 49.179 | 51.435 | 53.797 | 56.209 | 58.572 | 60.938 | 63.36 | 65.779 | 68.198 | 70.62 | 73.043 | 75.467 | 77.893 | 80.32 | 82.748 | 85.179 | 87.61
NPgY | BSP | NPg Planning Scenario | Total installed renewable generation capacity (MW) | HULL EAST 132/33KV | 60.087 | 60.616 | 61.272 | 62.141 | 63.898 | 65.673 | 67.45 | 69.233 | 71.022 | 72.817 | 74.761 | 76.712 | 78.662 | 80.615 | 82.569 | 84.507 | 86.437 | 88.378 | 90.325 | 92.351 | 94.38 | 96.412 | 98.446 | 100.479 | 102.512 | 104.548 | 106.587 | 108.629 | 110.673 | 112.719
NPgY | BSP | NPg Planning Scenario | Total installed renewable generation capacity (MW) | HULL SOUTH | 3.142 | 3.641 | 4.279 | 5.139 | 6.882 | 8.736 | 10.592 | 12.436 | 14.27 | 16.094 | 18.048 | 19.991 | 21.946 | 23.901 | 25.851 | 27.863 | 29.904 | 31.917 | 33.931 | 36.001 | 38.07 | 40.14 | 42.21 | 44.281 | 46.354 | 48.427 | 50.501 | 52.575 | 54.651 | 56.728
NPgY | BSP | NPg Planning Scenario | Total installed renewable generation capacity (MW) | HULL WEST | 30.182 | 31.579 | 32.464 | 33.741 | 35.989 | 38.295 | 40.604 | 42.927 | 45.266 | 47.629 | 50.219 | 52.855 | 55.454 | 57.784 | 59.961 | 61.986 | 63.923 | 65.878 | 67.948 | 70.167 | 72.379 | 74.608 | 76.839 | 78.925 | 80.94 | 82.959 | 84.982 | 87.009 | 89.04 | 91.441
NPgY | BSP | NPg Planning Scenario | Total installed renewable generation capacity (MW) | HUMBERSTON | 26.641 | 27.462 | 27.968 | 28.713 | 30.055 | 31.458 | 32.861 | 34.261 | 35.658 | 37.059 | 38.58 | 40.116 | 41.639 | 43.169 | 44.647 | 46.085 | 47.492 | 48.883 | 50.341 | 51.873 | 53.396 | 54.927 | 56.458 | 57.899 | 59.296 | 60.694 | 62.092 | 63.49 | 64.889 | 66.289
NPgY | BSP | NPg Planning Scenario | Total installed renewable generation capacity (MW) | HUNNINGLEY | 4.102 | 5.06 | 5.426 | 6.025 | 7.092 | 8.087 | 9.081 | 10.074 | 11.065 | 12.063 | 13.16 | 14.283 | 15.381 | 16.49 | 17.52 | 18.468 | 19.36 | 20.235 | 21.214 | 22.266 | 23.304 | 24.354 | 25.404 | 26.312 | 27.15 | 27.989 | 28.828 | 29.668 | 30.508 | 31.348
NPgY | BSP | NPg Planning Scenario | Total installed renewable generation capacity (MW) | HUNSHELF | 11.372 | 13.424 | 13.945 | 14.911 | 16.379 | 17.779 | 19.176 | 20.569 | 21.956 | 23.36 | 24.921 | 26.546 | 28.11 | 29.698 | 31.092 | 32.289 | 33.347 | 34.362 | 35.631 | 37.036 | 38.407 | 39.807 | 41.204 | 42.255 | 43.134 | 44.013 | 44.893 | 45.772 | 46.653 | 47.533
NPgY | BSP | NPg Planning Scenario | Total installed renewable generation capacity (MW) | IMMINGHAM | 8.728 | 15.813 | 16.978 | 19.536 | 22.547 | 25.509 | 28.458 | 31.4 | 34.334 | 37.344 | 40.778 | 44.469 | 47.913 | 51.429 | 54.213 | 56.188 | 57.612 | 58.903 | 61.149 | 63.831 | 66.388 | 69.055 | 71.707 | 73.059 | 73.765 | 74.47 | 75.175 | 75.881 | 76.587 | 77.321
NPgY | BSP | NPg Planning Scenario | Total installed renewable generation capacity (MW) | KIRKHAW LANE | 23.453 | 25.435 | 26.07 | 27.155 | 28.847 | 30.522 | 32.196 | 33.871 | 35.546 | 37.243 | 39.124 | 41.069 | 42.953 | 44.86 | 46.595 | 48.125 | 49.518 | 50.885 | 52.483 | 54.228 | 55.945 | 57.689 | 59.43 | 60.86 | 62.134 | 63.409 | 64.685 | 65.962 | 67.24 | 68.52
NPgY | BSP | NPg Planning Scenario | Total installed renewable generation capacity (MW) | KIRKSTALL C 2/5 | 0.984 | 1.091 | 1.227 | 1.411 | 1.774 | 2.174 | 2.574 | 2.972 | 3.367 | 3.759 | 4.178 | 4.595 | 5.015 | 5.434 | 5.853 | 6.286 | 6.727 | 7.161 | 7.594 | 8.04 | 8.485 | 8.93 | 9.375 | 9.82 | 10.265 | 10.711 | 11.156 | 11.602 | 12.048 | 12.494
NPgY | BSP | NPg Planning Scenario | Total installed renewable generation capacity (MW) | KIRKSTALL C/RING ROAD HORSFORTH | 4.888 | 6.11 | 7.066 | 8.435 | 11.093 | 13.866 | 16.641 | 19.397 | 22.133 | 24.859 | 27.79 | 30.722 | 33.656 | 36.595 | 39.47 | 42.384 | 45.301 | 48.162 | 51.098 | 54.14 | 57.169 | 60.206 | 63.244 | 66.182 | 69.072 | 71.962 | 74.854 | 77.746 | 80.639 | 83.532
NPgY | BSP | NPg Planning Scenario | Total installed renewable generation capacity (MW) | LEEDS EAST | 2.229 | 3.83 | 4.588 | 5.776 | 7.807 | 9.967 | 12.128 | 14.274 | 16.406 | 18.538 | 20.852 | 23.195 | 25.511 | 27.842 | 30.048 | 32.193 | 34.28 | 36.313 | 38.503 | 40.811 | 43.095 | 45.397 | 47.698 | 49.787 | 51.771 | 53.756 | 55.741 | 57.727 | 59.713 | 61.7
NPgY | BSP | NPg Planning Scenario | Total installed renewable generation capacity (MW) | LEEDS NORTH | 3.37 | 3.708 | 4.14 | 4.723 | 5.895 | 7.161 | 8.428 | 9.687 | 10.936 | 12.177 | 13.505 | 14.824 | 16.153 | 17.481 | 18.805 | 20.177 | 21.572 | 22.944 | 24.318 | 25.728 | 27.136 | 28.544 | 29.953 | 31.362 | 32.772 | 34.182 | 35.592 | 37.003 | 38.415 | 39.827
NPgY | BSP | NPg Planning Scenario | Total installed renewable generation capacity (MW) | LINDLEY | 9.07 | 10.399 | 11.187 | 12.367 | 14.626 | 16.901 | 19.176 | 21.435 | 23.678 | 25.914 | 28.329 | 30.756 | 33.173 | 35.6 | 37.936 | 40.265 | 42.569 | 44.82 | 47.181 | 49.646 | 52.092 | 54.552 | 57.012 | 59.322 | 61.559 | 63.796 | 66.034 | 68.273 | 70.513 | 72.754
NPgY | BSP | NPg Planning Scenario | Total installed renewable generation capacity (MW) | LOW ROAD | 2.822 | 3.209 | 3.579 | 4.094 | 5.125 | 6.203 | 7.282 | 8.354 | 9.418 | 10.476 | 11.612 | 12.744 | 13.88 | 15.017 | 16.14 | 17.29 | 18.449 | 19.588 | 20.743 | 21.934 | 23.121 | 24.311 | 25.501 | 26.671 | 27.83 | 28.99 | 30.151 | 31.311 | 32.473 | 33.634
NPgY | BSP | NPg Planning Scenario | Total installed renewable generation capacity (MW) | MALLARD WAY | 20.945 | 21.266 | 21.591 | 22.035 | 22.909 | 23.812 | 24.716 | 25.62 | 26.522 | 27.425 | 28.401 | 29.379 | 30.356 | 31.335 | 32.305 | 33.274 | 34.241 | 35.203 | 36.177 | 37.189 | 38.2 | 39.213 | 40.227 | 41.227 | 42.22 | 43.214 | 44.209 | 45.204 | 46.2 | 47.197
NPgY | BSP | NPg Planning Scenario | Total installed renewable generation capacity (MW) | MENSTON | 4.244 | 6.764 | 7.481 | 8.765 | 10.727 | 12.704 | 14.679 | 16.642 | 18.593 | 20.559 | 22.727 | 24.967 | 27.138 | 29.338 | 31.304 | 33.064 | 34.672 | 36.214 | 38.06 | 40.07 | 42.039 | 44.043 | 46.042 | 47.629 | 49.011 | 50.394 | 51.776 | 53.159 | 54.542 | 55.926
NPgY | BSP | NPg Planning Scenario | Total installed renewable generation capacity (MW) | MOSS ROAD | 1.619 | 1.885 | 2.195 | 2.612 | 3.426 | 4.296 | 5.167 | 6.036 | 6.904 | 7.771 | 8.705 | 9.639 | 10.574 | 11.509 | 12.442 | 13.381 | 14.323 | 15.26 | 16.201 | 17.175 | 18.15 | 19.124 | 20.1 | 21.07 | 22.038 | 23.007 | 23.976 | 24.945 | 25.915 | 26.885
NPgY | BSP | NPg Planning Scenario | Total installed renewable generation capacity (MW) | OSGODBY 1/2 | 6 | 6 | 6 | 6 | 6 | 6 | 6 | 6 | 6 | 6 | 6 | 6 | 6 | 6 | 6 | 6 | 6 | 6 | 6 | 6 | 6 | 6 | 6 | 6 | 6 | 6 | 6 | 6 | 6 | 6
NPgY | BSP | NPg Planning Scenario | Total installed renewable generation capacity (MW) | OSGODBY 3/4 | 40.454 | 45.464 | 46.714 | 49.014 | 52.003 | 55.144 | 58.28 | 61.431 | 64.596 | 67.829 | 71.464 | 75.286 | 78.934 | 82.648 | 85.897 | 88.537 | 90.781 | 92.981 | 95.809 | 98.997 | 102.112 | 105.301 | 108.485 | 110.821 | 112.736 | 114.656 | 116.578 | 118.504 | 120.434 | 122.367
NPgY | BSP | NPg Planning Scenario | Total installed renewable generation capacity (MW) | RODLEY | 3.183 | 5.121 | 5.927 | 7.226 | 9.419 | 11.702 | 13.984 | 16.251 | 18.502 | 20.756 | 23.21 | 25.704 | 28.161 | 30.636 | 32.952 | 35.17 | 37.305 | 39.378 | 41.655 | 44.068 | 46.451 | 48.858 | 51.263 | 53.392 | 55.386 | 57.379 | 59.373 | 61.368 | 63.363 | 65.358
NPgY | BSP | NPg Planning Scenario | Total installed renewable generation capacity (MW) | SAINT ANDREWS ROAD 132/33KV | 4.687 | 5.182 | 5.746 | 6.518 | 8.127 | 9.785 | 11.445 | 13.092 | 14.727 | 16.351 | 18.088 | 19.815 | 21.555 | 23.293 | 25.021 | 26.81 | 28.626 | 30.409 | 32.202 | 34.045 | 35.883 | 37.724 | 39.565 | 41.395 | 43.22 | 45.047 | 46.874 | 48.701 | 50.53 | 52.359
NPgY | BSP | NPg Planning Scenario | Total installed renewable generation capacity (MW) | SALTEND 132/33KV | 0.056 | 0.056 | 0.057 | 0.057 | 0.059 | 0.06 | 0.062 | 0.063 | 0.064 | 0.066 | 0.067 | 0.069 | 0.071 | 0.072 | 0.074 | 0.075 | 0.077 | 0.078 | 0.08 | 0.082 | 0.083 | 0.085 | 0.086 | 0.088 | 0.09 | 0.091 | 0.093 | 0.095 | 0.096 | 0.098
NPgY | BSP | NPg Planning Scenario | Total installed renewable generation capacity (MW) | SANTON | 62.215 | 72.345 | 74.286 | 78.257 | 83.233 | 88.104 | 92.958 | 97.82 | 102.689 | 107.681 | 113.352 | 119.399 | 125.086 | 130.906 | 135.724 | 139.327 | 142.123 | 144.778 | 148.766 | 153.417 | 157.901 | 162.539 | 167.16 | 169.965 | 171.871 | 173.778 | 175.685 | 177.595 | 179.508 | 181.424
NPgY | BSP | NPg Planning Scenario | Total installed renewable generation capacity (MW) | SCUNTHORPE NORTH | 53.28 | 54.508 | 55.023 | 55.836 | 57.208 | 58.546 | 59.884 | 61.228 | 62.579 | 63.947 | 65.457 | 67.009 | 68.523 | 70.053 | 71.489 | 72.788 | 74.001 | 75.211 | 76.552 | 77.998 | 79.431 | 80.881 | 82.33 | 83.605 | 84.796 | 85.988 | 87.182 | 88.378 | 89.575 | 90.774
NPgY | BSP | NPg Planning Scenario | Total installed renewable generation capacity (MW) | SCUNTHORPE SOUTH | 43.316 | 46.103 | 47.126 | 48.799 | 51.597 | 54.248 | 56.898 | 59.558 | 62.229 | 64.938 | 67.938 | 71.034 | 74.042 | 77.085 | 79.901 | 82.403 | 84.706 | 86.994 | 89.594 | 92.42 | 95.211 | 98.041 | 100.869 | 103.28 | 105.485 | 107.693 | 109.904 | 112.117 | 114.334 | 116.554
NPgY | BSP | NPg Planning Scenario | Total installed renewable generation capacity (MW) | SILSDEN | 8.359 | 12.143 | 13.642 | 16.06 | 20.027 | 24.125 | 28.234 | 32.334 | 36.425 | 40.544 | 45.045 | 49.647 | 54.18 | 58.763 | 63.045 | 67.1 | 70.983 | 74.776 | 78.988 | 83.477 | 87.922 | 92.428 | 96.942 | 100.919 | 104.638 | 108.371 | 112.117 | 115.878 | 119.653 | 123.442
NPgY | BSP | NPg Planning Scenario | Total installed renewable generation capacity (MW) | SOWERBY BRIDGE 132/33KV | 26.813 | 27.688 | 28.329 | 29.258 | 31.1 | 32.982 | 34.866 | 36.733 | 38.585 | 40.427 | 42.405 | 44.381 | 46.362 | 48.348 | 50.284 | 52.261 | 54.246 | 56.183 | 58.18 | 60.246 | 62.302 | 64.366 | 66.431 | 68.419 | 70.369 | 72.321 | 74.275 | 76.23 | 78.186 | 80.145
NPgY | BSP | NPg Planning Scenario | Total installed renewable generation capacity (MW) | STAYGATE | 4.242 | 4.661 | 5.195 | 5.92 | 7.456 | 9.043 | 10.632 | 12.207 | 13.768 | 15.317 | 16.97 | 18.609 | 20.263 | 21.916 | 23.562 | 25.284 | 27.039 | 28.76 | 30.482 | 32.246 | 34.007 | 35.768 | 37.53 | 39.293 | 41.056 | 42.82 | 44.584 | 46.348 | 48.114 | 49.88
NPgY | BSP | NPg Planning Scenario | Total installed renewable generation capacity (MW) | THORNHILL 132KV | 25.988 | 28.577 | 29.706 | 31.503 | 34.69 | 37.872 | 41.053 | 44.216 | 47.36 | 50.51 | 53.939 | 57.423 | 60.856 | 64.314 | 67.565 | 70.682 | 73.689 | 76.618 | 79.812 | 83.195 | 86.54 | 89.916 | 93.29 | 96.305 | 99.142 | 101.981 | 104.82 | 107.66 | 110.501 | 113.344
NPgY | BSP | NPg Planning Scenario | Total installed renewable generation capacity (MW) | WAKEFIELD MONCKTON ROAD | 21.788 | 23.507 | 24.121 | 25.142 | 26.77 | 28.423 | 30.074 | 31.723 | 33.37 | 35.033 | 36.864 | 38.746 | 40.58 | 42.432 | 44.14 | 45.688 | 47.127 | 48.539 | 50.142 | 51.875 | 53.583 | 55.313 | 57.041 | 58.507 | 59.845 | 61.182 | 62.52 | 63.858 | 65.197 | 66.536
NPgY | BSP | NPg Planning Scenario | Total installed renewable generation capacity (MW) | WAKEFIELD NORTH | 14.023 | 17.313 | 18.382 | 20.211 | 23.068 | 25.966 | 28.859 | 31.744 | 34.622 | 37.524 | 40.725 | 44.023 | 47.228 | 50.47 | 53.422 | 56.081 | 58.533 | 60.92 | 63.687 | 66.688 | 69.639 | 72.634 | 75.624 | 78.097 | 80.313 | 82.53 | 84.747 | 86.964 | 89.183 | 91.402
NPgY | BSP | NPg Planning Scenario | Total installed renewable generation capacity (MW) | WEST MELTON | 30.114 | 37.751 | 39.862 | 43.66 | 49.442 | 55.123 | 60.795 | 66.448 | 72.082 | 77.778 | 84.093 | 90.645 | 96.97 | 103.385 | 109.092 | 114.079 | 118.561 | 122.886 | 128.138 | 133.907 | 139.553 | 145.306 | 151.047 | 155.527 | 159.381 | 163.237 | 167.092 | 170.95 | 174.809 | 178.67
NPgY | BSP | NPg Planning Scenario | Total installed renewable generation capacity (MW) | WHINMOOR | 7.511 | 11.033 | 12.056 | 13.875 | 16.667 | 19.491 | 22.312 | 25.115 | 27.901 | 30.707 | 33.799 | 36.991 | 40.088 | 43.209 | 46 | 48.508 | 50.807 | 53.013 | 55.64 | 58.499 | 61.3 | 64.149 | 66.992 | 69.262 | 71.248 | 73.233 | 75.219 | 77.205 | 79.192 | 81.199
NPgY | BSP | NPg Planning Scenario | Total installed renewable generation capacity (MW) | WOLD NEWTON | 65.306 | 95.358 | 100.236 | 110.89 | 122.417 | 133.867 | 145.258 | 156.737 | 168.305 | 180.308 | 194.221 | 209.349 | 223.3 | 237.665 | 248.999 | 256.26 | 260.887 | 265.252 | 273.674 | 284.087 | 294.005 | 304.389 | 314.713 | 319.5 | 321.537 | 323.575 | 325.609 | 327.647 | 329.688 | 331.732
NPgY | BSP | NPg Planning Scenario | Total installed renewable generation capacity (MW) | YARBOROUGH ROAD 132/33KV | 8.75 | 14.03 | 15.333 | 17.763 | 21.22 | 24.648 | 28.069 | 31.485 | 34.894 | 38.356 | 42.222 | 46.264 | 50.137 | 54.074 | 57.51 | 60.39 | 62.891 | 65.3 | 68.369 | 71.793 | 75.132 | 78.546 | 81.952 | 84.459 | 86.52 | 88.581 | 90.643 | 92.705 | 94.768 | 96.832
NPgN | BSP | NG FES - System Transformation | Total installed renewable generation capacity (MW) | ANNFIELD | 39.4 | 42.342 | 42.781 | 43.427 | 44.348 | 45.424 | 46.652 | 47.957 | 49.335 | 50.885 | 52.587 | 54.333 | 55.985 | 57.805 | 59.302 | 60.648 | 61.739 | 62.819 | 63.947 | 65.329 | 66.709 | 68.086 | 69.461 | 70.731 | 72 | 73.267 | 74.532 | 75.795 | 77.055 | 78.354
NPgN | BSP | NG FES - System Transformation | Total installed renewable generation capacity (MW) | BARRACK ROAD | 0.962 | 1.053 | 1.192 | 1.36 | 1.617 | 1.929 | 2.303 | 2.683 | 3.072 | 3.478 | 3.924 | 4.382 | 4.84 | 5.301 | 5.744 | 6.137 | 6.515 | 6.921 | 7.336 | 7.752 | 8.168 | 8.585 | 9.001 | 9.418 | 9.834 | 10.251 | 10.667 | 11.084 | 11.5 | 11.917
NPgN | BSP | NG FES - System Transformation | Total installed renewable generation capacity (MW) | BLUCHER | 4.499 | 5.594 | 5.866 | 6.231 | 6.811 | 7.519 | 8.349 | 9.199 | 10.064 | 10.968 | 11.949 | 12.932 | 13.884 | 14.888 | 15.805 | 16.735 | 17.597 | 18.425 | 19.261 | 20.18 | 21.098 | 22.014 | 22.93 | 23.812 | 24.692 | 25.573 | 26.452 | 27.331 | 28.21 | 29.087
NPgN | BSP | NG FES - System Transformation | Total installed renewable generation capacity (MW) | BOWESFIELD | 21.922 | 31.323 | 32.164 | 33.579 | 35.398 | 37.41 | 39.613 | 42.077 | 44.798 | 48.111 | 51.783 | 55.614 | 59.127 | 63.21 | 66.194 | 68.755 | 70.444 | 72.124 | 73.971 | 76.674 | 79.368 | 82.052 | 84.727 | 87.053 | 89.372 | 91.684 | 93.989 | 96.286 | 98.576 | 100.859
NPgN | BSP | NG FES - System Transformation | Total installed renewable generation capacity (MW) | CHIRTON GRANGE | 3.624 | 4.174 | 4.44 | 4.774 | 5.321 | 5.997 | 6.801 | 7.613 | 8.43 | 9.263 | 10.165 | 11.069 | 11.96 | 12.871 | 13.749 | 14.632 | 15.489 | 16.333 | 17.18 | 18.059 | 18.937 | 19.815 | 20.693 | 21.558 | 22.422 | 23.286 | 24.15 | 25.014 | 25.877 | 26.74
NPgN | BSP | NG FES - System Transformation | Total installed renewable generation capacity (MW) | COALBURNS | 9.29 | 20.021 | 20.723 | 22.038 | 23.59 | 25.221 | 26.932 | 28.949 | 31.27 | 34.288 | 37.657 | 41.216 | 44.405 | 48.259 | 50.822 | 52.773 | 53.701 | 54.63 | 55.758 | 57.884 | 60 | 62.105 | 64.199 | 65.886 | 67.565 | 69.236 | 70.899 | 72.554 | 74.2 | 75.938
NPgN | BSP | NG FES - System Transformation | Total installed renewable generation capacity (MW) | DARLINGTON CENTRAL | 8.416 | 13.435 | 13.832 | 14.528 | 15.384 | 16.309 | 17.303 | 18.442 | 19.724 | 21.336 | 23.131 | 25.018 | 26.735 | 28.76 | 30.181 | 31.345 | 32.03 | 32.726 | 33.518 | 34.772 | 36.021 | 37.266 | 38.505 | 39.555 | 40.602 | 41.645 | 42.685 | 43.72 | 44.751 | 45.778
NPgN | BSP | NG FES - System Transformation | Total installed renewable generation capacity (MW) | DARLINGTON NORTH | 20.847 | 23.164 | 23.481 | 23.957 | 24.63 | 25.412 | 26.301 | 27.249 | 28.255 | 29.395 | 30.647 | 31.933 | 33.144 | 34.488 | 35.579 | 36.588 | 37.396 | 38.192 | 39.025 | 40.059 | 41.091 | 42.121 | 43.149 | 44.095 | 45.039 | 45.981 | 46.922 | 47.862 | 48.799 | 49.735
NPgN | BSP | NG FES - System Transformation | Total installed renewable generation capacity (MW) | DUNSTON | 4.486 | 5.936 | 6.35 | 6.899 | 7.736 | 8.746 | 9.93 | 11.15 | 12.406 | 13.745 | 15.209 | 16.698 | 18.146 | 19.669 | 21.043 | 22.343 | 23.525 | 24.717 | 25.934 | 27.261 | 28.588 | 29.913 | 31.237 | 32.516 | 33.795 | 35.072 | 36.348 | 37.624 | 38.898 | 40.172
NPgN | BSP | NG FES - System Transformation | Total installed renewable generation capacity (MW) | FLATWORTH | 2.722 | 2.889 | 3.017 | 3.174 | 3.44 | 3.774 | 4.174 | 4.574 | 4.972 | 5.366 | 5.791 | 6.213 | 6.632 | 7.054 | 7.476 | 7.916 | 8.356 | 8.784 | 9.211 | 9.642 | 10.073 | 10.504 | 10.935 | 11.364 | 11.792 | 12.221 | 12.65 | 13.078 | 13.506 | 13.935
NPgN | BSP | NG FES - System Transformation | Total installed renewable generation capacity (MW) | GOSFORTH | 3.931 | 4.286 | 4.522 | 4.812 | 5.3 | 5.91 | 6.64 | 7.371 | 8.1 | 8.829 | 9.616 | 10.398 | 11.174 | 11.959 | 12.736 | 13.537 | 14.333 | 15.11 | 15.885 | 16.674 | 17.463 | 18.251 | 19.04 | 19.822 | 20.604 | 21.386 | 22.168 | 22.95 | 23.732 | 24.513
NPgN | BSP | NG FES - System Transformation | Total installed renewable generation capacity (MW) | HARROGATE 132/33KV | 19.613 | 21.203 | 21.492 | 21.902 | 22.505 | 23.218 | 24.041 | 24.904 | 25.805 | 26.795 | 27.878 | 28.984 | 30.04 | 31.184 | 32.161 | 33.084 | 33.874 | 34.656 | 35.464 | 36.403 | 37.342 | 38.28 | 39.216 | 40.098 | 40.979 | 41.86 | 42.739 | 43.618 | 44.495 | 45.371
NPgN | BSP | NG FES - System Transformation | Total installed renewable generation capacity (MW) | HUSTHWAITE | 10.935 | 19.995 | 20.566 | 21.653 | 22.913 | 24.222 | 25.583 | 27.207 | 29.093 | 31.577 | 34.354 | 37.299 | 39.931 | 43.127 | 45.222 | 46.841 | 47.585 | 48.344 | 49.276 | 51.053 | 52.821 | 54.58 | 56.33 | 57.736 | 59.134 | 60.525 | 61.91 | 63.287 | 64.657 | 66.039
NPgN | BSP | NG FES - System Transformation | Total installed renewable generation capacity (MW) | LEEMING BAR_SKEEBY | 75.845 | 96.651 | 98.251 | 101.082 | 104.543 | 108.265 | 112.253 | 116.84 | 122.02 | 128.559 | 135.839 | 143.498 | 150.447 | 158.676 | 164.408 | 169.101 | 171.811 | 174.555 | 177.69 | 182.744 | 187.782 | 192.798 | 197.793 | 202.007 | 206.204 | 210.389 | 214.557 | 218.709 | 222.845 | 226.964
NPgN | BSP | NG FES - System Transformation | Total installed renewable generation capacity (MW) | LINTON | 83.024 | 98.967 | 100.064 | 102.083 | 104.481 | 107.014 | 109.687 | 112.819 | 116.408 | 121.043 | 126.217 | 131.681 | 136.598 | 142.502 | 146.48 | 149.662 | 151.316 | 152.992 | 154.969 | 158.427 | 161.872 | 165.3 | 168.711 | 171.52 | 174.316 | 177.101 | 179.874 | 182.634 | 185.382 | 188.117
NPgN | BSP | NG FES - System Transformation | Total installed renewable generation capacity (MW) | MALTON GRID | 14.487 | 45.799 | 47.789 | 51.563 | 55.97 | 60.574 | 65.376 | 71.078 | 77.671 | 86.307 | 95.956 | 106.167 | 115.297 | 126.371 | 133.669 | 139.427 | 142.189 | 144.966 | 148.327 | 154.606 | 160.857 | 167.075 | 173.261 | 178.258 | 183.23 | 188.18 | 193.106 | 198.006 | 202.882 | 207.753
NPgN | BSP | NG FES - System Transformation | Total installed renewable generation capacity (MW) | MELROSEGATE | 9.35 | 16.344 | 17.123 | 18.355 | 20.02 | 21.913 | 24.031 | 26.338 | 28.83 | 31.747 | 34.967 | 38.3 | 41.401 | 44.916 | 47.635 | 50.06 | 51.854 | 53.633 | 55.531 | 58.053 | 60.569 | 63.077 | 65.578 | 67.826 | 70.068 | 72.304 | 74.536 | 76.762 | 78.983 | 81.199
NPgN | BSP | NG FES - System Transformation | Total installed renewable generation capacity (MW) | NORTH TEES | 17.729 | 18.349 | 18.721 | 19.186 | 19.91 | 20.794 | 21.845 | 22.914 | 24.004 | 25.14 | 26.381 | 27.644 | 28.895 | 30.171 | 31.381 | 32.512 | 33.588 | 34.701 | 35.831 | 36.995 | 38.161 | 39.326 | 40.491 | 41.641 | 42.792 | 43.942 | 45.092 | 46.242 | 47.392 | 48.541
NPgN | BSP | NG FES - System Transformation | Total installed renewable generation capacity (MW) | POTTER HOUSE | 13.496 | 17.561 | 18.083 | 18.879 | 19.971 | 21.222 | 22.633 | 24.157 | 25.792 | 27.682 | 29.766 | 31.922 | 33.945 | 36.207 | 38.002 | 39.6 | 40.827 | 42.062 | 43.37 | 45.037 | 46.701 | 48.361 | 50.017 | 51.527 | 53.034 | 54.539 | 56.04 | 57.539 | 59.034 | 60.527
NPgN | BSP | NG FES - System Transformation | Total installed renewable generation capacity (MW) | RAVENSWORTH | 2.196 | 3.573 | 3.751 | 4.023 | 4.39 | 4.807 | 5.277 | 5.787 | 6.338 | 6.98 | 7.691 | 8.43 | 9.124 | 9.9 | 10.512 | 11.04 | 11.438 | 11.847 | 12.284 | 12.843 | 13.401 | 13.958 | 14.513 | 15.019 | 15.524 | 16.028 | 16.531 | 17.032 | 17.533 | 18.033
NPgN | BSP | NG FES - System Transformation | Total installed renewable generation capacity (MW) | SCARBOROUGH GRID | 5.829 | 13.235 | 13.929 | 15.081 | 16.578 | 18.246 | 20.081 | 22.12 | 24.36 | 27.06 | 30.05 | 33.163 | 36.026 | 39.336 | 41.786 | 43.914 | 45.361 | 46.795 | 48.36 | 50.595 | 52.825 | 55.046 | 57.261 | 59.201 | 61.137 | 63.067 | 64.992 | 66.911 | 68.825 | 70.732
NPgN | BSP | NG FES - System Transformation | Total installed renewable generation capacity (MW) | SEAL SANDS | 0.026 | 0.026 | 0.026 | 0.027 | 0.027 | 0.027 | 0.028 | 0.028 | 0.029 | 0.029 | 0.03 | 0.031 | 0.032 | 0.032 | 0.033 | 0.033 | 0.034 | 0.034 | 0.035 | 0.035 | 0.036 | 0.036 | 0.037 | 0.037 | 0.038 | 0.038 | 0.039 | 0.039 | 0.04 | 0.04
NPgN | BSP | NG FES - System Transformation | Total installed renewable generation capacity (MW) | SPADEADAM 33KV | 6.142 | 6.146 | 6.153 | 6.161 | 6.174 | 6.188 | 6.205 | 6.223 | 6.242 | 6.262 | 6.284 | 6.308 | 6.331 | 6.355 | 6.377 | 6.395 | 6.411 | 6.43 | 6.45 | 6.47 | 6.49 | 6.509 | 6.529 | 6.549 | 6.569 | 6.589 | 6.609 | 6.629 | 6.648 | 6.668
NPgN | BSP | NG FES - System Transformation | Total installed renewable generation capacity (MW) | SPENNYMOOR 132/66KV | 72.479 | 89.804 | 91.11 | 93.435 | 96.298 | 99.387 | 102.701 | 106.501 | 110.783 | 116.171 | 122.164 | 128.455 | 134.155 | 140.917 | 145.613 | 148.816 | 150.391 | 151.952 | 153.828 | 157.3 | 160.755 | 164.193 | 167.613 | 170.382 | 173.138 | 175.881 | 178.61 | 181.326 | 184.028 | 187.426
NPgN | BSP | NG FES - System Transformation | Total installed renewable generation capacity (MW) | TORONTO | 29.321 | 38.661 | 39.405 | 40.706 | 42.308 | 44.037 | 45.9 | 48.03 | 50.429 | 53.44 | 56.793 | 60.318 | 63.525 | 67.307 | 69.965 | 72.139 | 73.421 | 74.725 | 76.207 | 78.548 | 80.882 | 83.205 | 85.52 | 87.484 | 89.44 | 91.39 | 93.333 | 95.268 | 97.196 | 99.122
NPgN | BSP | NG FES - System Transformation | Total installed renewable generation capacity (MW) | WORMALD GREEN 132/33KV | 5.477 | 10.48 | 10.933 | 11.694 | 12.659 | 13.72 | 14.88 | 16.182 | 17.628 | 19.399 | 21.366 | 23.426 | 25.316 | 27.511 | 29.109 | 30.452 | 31.32 | 32.201 | 33.177 | 34.609 | 36.037 | 37.461 | 38.879 | 40.111 | 41.34 | 42.565 | 43.786 | 45.004 | 46.218 | 47.427
NPgY | BSP | NG FES - System Transformation | Total installed renewable generation capacity (MW) | ATTERCLIFFE | 2.855 | 3.523 | 3.677 | 3.895 | 4.235 | 4.648 | 5.129 | 5.625 | 6.133 | 6.671 | 7.256 | 7.845 | 8.413 | 9.018 | 9.558 | 10.096 | 10.584 | 11.056 | 11.535 | 12.069 | 12.603 | 13.134 | 13.664 | 14.172 | 14.679 | 15.186 | 15.692 | 16.198 | 16.704 | 17.209
NPgY | BSP | NG FES - System Transformation | Total installed renewable generation capacity (MW) | BARUGH 132/66KV | 18.161 | 22.917 | 23.417 | 24.279 | 25.453 | 26.79 | 28.276 | 29.898 | 31.654 | 33.715 | 35.987 | 38.338 | 40.523 | 43.008 | 44.913 | 46.61 | 47.848 | 49.071 | 50.376 | 52.125 | 53.869 | 55.597 | 57.32 | 58.859 | 60.394 | 61.927 | 63.455 | 64.98 | 66.502 | 68.019
NPgY | BSP | NG FES - System Transformation | Total installed renewable generation capacity (MW) | BEESTON ROYDS 132/33KV | 7.685 | 9.43 | 9.776 | 10.279 | 11.047 | 11.971 | 13.041 | 14.151 | 15.299 | 16.534 | 17.88 | 19.242 | 20.548 | 21.952 | 23.177 | 24.376 | 25.434 | 26.462 | 27.51 | 28.707 | 29.902 | 31.091 | 32.278 | 33.404 | 34.529 | 35.653 | 36.775 | 37.896 | 39.017 | 40.135
NPgY | BSP | NG FES - System Transformation | Total installed renewable generation capacity (MW) | BEVERLEY 132/33KV | 69.542 | 74.624 | 75.405 | 76.608 | 78.3 | 80.26 | 82.484 | 84.864 | 87.395 | 90.272 | 93.436 | 96.703 | 99.8 | 103.207 | 105.99 | 108.471 | 110.453 | 112.472 | 114.588 | 117.162 | 119.737 | 122.296 | 124.849 | 127.214 | 129.575 | 131.938 | 134.298 | 136.654 | 139.006 | 141.361
NPgY | BSP | NG FES - System Transformation | Total installed renewable generation capacity (MW) | BINGLEY 132/33KV | 4.462 | 4.719 | 4.955 | 5.24 | 5.733 | 6.356 | 7.103 | 7.846 | 8.582 | 9.304 | 10.081 | 10.847 | 11.61 | 12.375 | 13.15 | 13.973 | 14.806 | 15.608 | 16.403 | 17.204 | 18.005 | 18.805 | 19.606 | 20.403 | 21.201 | 21.999 | 22.797 | 23.595 | 24.393 | 25.191
NPgY | BSP | NG FES - System Transformation | Total installed renewable generation capacity (MW) | BLACKBURN MEADOWS B | 38.101 | 38.2 | 38.276 | 38.369 | 38.527 | 38.724 | 38.959 | 39.194 | 39.43 | 39.664 | 39.918 | 40.17 | 40.42 | 40.673 | 40.924 | 41.182 | 41.439 | 41.69 | 41.941 | 42.196 | 42.45 | 42.705 | 42.959 | 43.212 | 43.465 | 43.717 | 43.97 | 44.223 | 44.476 | 44.729
NPgY | BSP | NG FES - System Transformation | Total installed renewable generation capacity (MW) | BLYTON | 29.859 | 49.516 | 50.758 | 53.384 | 56.414 | 59.553 | 62.8 | 66.691 | 71.242 | 77.285 | 84.057 | 91.296 | 97.821 | 105.655 | 110.816 | 114.327 | 115.708 | 117.32 | 119.361 | 123.324 | 127.268 | 131.142 | 134.994 | 138.057 | 141.104 | 144.138 | 147.154 | 150.155 | 153.14 | 156.368
NPgY | BSP | NG FES - System Transformation | Total installed renewable generation capacity (MW) | BRADFORD | 2.698 | 2.944 | 3.242 | 3.599 | 4.222 | 5.011 | 5.96 | 6.902 | 7.831 | 8.737 | 9.711 | 10.668 | 11.624 | 12.578 | 13.555 | 14.6 | 15.666 | 16.692 | 17.708 | 18.723 | 19.737 | 20.751 | 21.766 | 22.78 | 23.794 | 24.809 | 25.824 | 26.839 | 27.854 | 28.869
NPgY | BSP | NG FES - System Transformation | Total installed renewable generation capacity (MW) | BRAMHAM | 28.075 | 36.995 | 37.675 | 38.998 | 40.635 | 42.404 | 44.294 | 46.465 | 48.916 | 52.007 | 55.446 | 59.073 | 62.38 | 66.27 | 68.99 | 70.982 | 72.045 | 73.163 | 74.459 | 76.615 | 78.763 | 80.88 | 82.987 | 84.74 | 86.485 | 88.226 | 89.96 | 91.686 | 93.405 | 95.309
NPgY | BSP | NG FES - System Transformation | Total installed renewable generation capacity (MW) | BRANSHOLME | 14.056 | 15.633 | 15.916 | 16.335 | 16.966 | 17.719 | 18.587 | 19.494 | 20.436 | 21.462 | 22.582 | 23.72 | 24.805 | 25.982 | 26.991 | 27.965 | 28.808 | 29.627 | 30.467 | 31.444 | 32.42 | 33.39 | 34.359 | 35.27 | 36.181 | 37.091 | 38 | 38.908 | 39.814 | 40.72
NPgY | BSP | NG FES - System Transformation | Total installed renewable generation capacity (MW) | BRIGHOUSE 132/33KV | 5.888 | 7.98 | 8.312 | 8.82 | 9.576 | 10.473 | 11.501 | 12.581 | 13.708 | 14.948 | 16.301 | 17.677 | 18.983 | 20.412 | 21.616 | 22.777 | 23.761 | 24.712 | 25.69 | 26.853 | 28.014 | 29.168 | 30.32 | 31.395 | 32.468 | 33.541 | 34.612 | 35.682 | 36.75 | 37.817
NPgY | BSP | NG FES - System Transformation | Total installed renewable generation capacity (MW) | DONCASTER B/THORPE MARSH | 142.659 | 154.876 | 156.16 | 158.374 | 161.376 | 164.784 | 168.569 | 172.708 | 177.195 | 182.48 | 188.307 | 194.348 | 199.96 | 206.343 | 211.227 | 215.545 | 218.674 | 221.783 | 225.106 | 229.573 | 234.028 | 238.441 | 242.841 | 246.768 | 250.686 | 254.598 | 258.501 | 262.393 | 266.276 | 270.149
NPgY | BSP | NG FES - System Transformation | Total installed renewable generation capacity (MW) | DONCASTER CENTRAL | 2.202 | 2.803 | 2.944 | 3.141 | 3.441 | 3.8 | 4.218 | 4.652 | 5.1 | 5.582 | 6.109 | 6.643 | 7.159 | 7.709 | 8.194 | 8.658 | 9.071 | 9.481 | 9.9 | 10.369 | 10.838 | 11.305 | 11.771 | 12.217 | 12.662 | 13.108 | 13.553 | 13.998 | 14.442 | 14.886
NPgY | BSP | NG FES - System Transformation | Total installed renewable generation capacity (MW) | DRIFFIELD/BEVERLEY GROUP | 164.596 | 193.904 | 195.991 | 200.166 | 205.287 | 210.786 | 216.619 | 223.368 | 231.029 | 240.767 | 251.604 | 263.043 | 273.424 | 285.724 | 294.189 | 299.842 | 302.459 | 305.205 | 308.526 | 314.683 | 320.814 | 326.841 | 332.836 | 337.664 | 342.468 | 347.258 | 352.024 | 356.766 | 361.484 | 367.317
NPgY | BSP | NG FES - System Transformation | Total installed renewable generation capacity (MW) | FEATHERSTONE | 31.12 | 36.112 | 36.616 | 37.497 | 38.682 | 40.021 | 41.503 | 43.13 | 44.902 | 47.003 | 49.323 | 51.732 | 53.966 | 56.516 | 58.448 | 60.139 | 61.341 | 62.539 | 63.826 | 65.582 | 67.333 | 69.066 | 70.794 | 72.328 | 73.859 | 75.386 | 76.909 | 78.428 | 79.944 | 81.455
NPgY | BSP | NG FES - System Transformation | Total installed renewable generation capacity (MW) | GIRLINGTON | 1.46 | 1.608 | 1.789 | 2.004 | 2.381 | 2.859 | 3.433 | 4.002 | 4.564 | 5.112 | 5.701 | 6.28 | 6.858 | 7.435 | 8.026 | 8.658 | 9.303 | 9.924 | 10.538 | 11.152 | 11.765 | 12.378 | 12.992 | 13.605 | 14.219 | 14.833 | 15.447 | 16.061 | 16.674 | 17.288
NPgY | BSP | NG FES - System Transformation | Total installed renewable generation capacity (MW) | HALIFAX 132/33KV | 1.356 | 1.437 | 1.534 | 1.651 | 1.854 | 2.111 | 2.42 | 2.727 | 3.03 | 3.326 | 3.642 | 3.954 | 4.265 | 4.575 | 4.893 | 5.234 | 5.582 | 5.917 | 6.249 | 6.58 | 6.911 | 7.242 | 7.574 | 7.905 | 8.236 | 8.568 | 8.9 | 9.232 | 9.564 | 9.896
NPgY | BSP | NG FES - System Transformation | Total installed renewable generation capacity (MW) | HECKMONDWIKE | 4.738 | 4.909 | 5.117 | 5.365 | 5.798 | 6.345 | 7.001 | 7.654 | 8.299 | 8.929 | 9.607 | 10.275 | 10.943 | 11.608 | 12.289 | 13.011 | 13.747 | 14.458 | 15.162 | 15.866 | 16.57 | 17.273 | 17.977 | 18.681 | 19.384 | 20.089 | 20.793 | 21.497 | 22.201 | 22.906
NPgY | BSP | NG FES - System Transformation | Total installed renewable generation capacity (MW) | HOLMFIELD | 24.969 | 25.237 | 25.563 | 25.951 | 26.631 | 27.493 | 28.527 | 29.554 | 30.568 | 31.554 | 32.613 | 33.654 | 34.694 | 35.73 | 36.794 | 37.935 | 39.101 | 40.221 | 41.329 | 42.436 | 43.543 | 44.651 | 45.758 | 46.865 | 47.972 | 49.081 | 50.189 | 51.298 | 52.407 | 53.515
NPgY | BSP | NG FES - System Transformation | Total installed renewable generation capacity (MW) | HULL EAST 132/33KV | 60.067 | 60.32 | 60.613 | 60.964 | 61.54 | 62.254 | 63.108 | 63.967 | 64.829 | 65.697 | 66.637 | 67.581 | 68.525 | 69.47 | 70.408 | 71.335 | 72.256 | 73.184 | 74.115 | 75.048 | 75.984 | 76.92 | 77.856 | 78.791 | 79.726 | 80.663 | 81.601 | 82.538 | 83.476 | 84.414
NPgY | BSP | NG FES - System Transformation | Total installed renewable generation capacity (MW) | HULL SOUTH | 3.142 | 3.374 | 3.658 | 3.997 | 4.582 | 5.319 | 6.205 | 7.086 | 7.959 | 8.816 | 9.74 | 10.653 | 11.566 | 12.477 | 13.403 | 14.374 | 15.359 | 16.317 | 17.269 | 18.22 | 19.172 | 20.123 | 21.074 | 22.026 | 22.977 | 23.929 | 24.882 | 25.834 | 26.786 | 27.738
NPgY | BSP | NG FES - System Transformation | Total installed renewable generation capacity (MW) | HULL WEST | 30.175 | 31.199 | 31.582 | 32.083 | 32.848 | 33.771 | 34.855 | 35.971 | 37.117 | 38.333 | 39.659 | 41.012 | 42.337 | 43.714 | 44.971 | 45.882 | 46.7 | 47.545 | 48.411 | 49.353 | 50.298 | 51.24 | 52.181 | 53.092 | 54.003 | 54.916 | 55.83 | 56.742 | 57.654 | 58.838
NPgY | BSP | NG FES - System Transformation | Total installed renewable generation capacity (MW) | HUMBERSTON | 26.641 | 27.25 | 27.467 | 27.753 | 28.206 | 28.761 | 29.414 | 30.081 | 30.759 | 31.466 | 32.234 | 33.008 | 33.765 | 34.552 | 35.283 | 36.003 | 36.679 | 37.349 | 38.025 | 38.747 | 39.467 | 40.187 | 40.905 | 41.606 | 42.306 | 43.006 | 43.706 | 44.405 | 45.104 | 45.803
NPgY | BSP | NG FES - System Transformation | Total installed renewable generation capacity (MW) | HUNNINGLEY | 4.102 | 4.906 | 5.056 | 5.277 | 5.605 | 5.993 | 6.441 | 6.91 | 7.4 | 7.938 | 8.526 | 9.127 | 9.702 | 10.323 | 10.854 | 11.353 | 11.781 | 12.205 | 12.642 | 13.15 | 13.656 | 14.16 | 14.663 | 15.138 | 15.611 | 16.085 | 16.558 | 17.031 | 17.502 | 17.974
NPgY | BSP | NG FES - System Transformation | Total installed renewable generation capacity (MW) | HUNSHELF | 11.371 | 13.204 | 13.405 | 13.746 | 14.214 | 14.75 | 15.348 | 15.997 | 16.698 | 17.515 | 18.414 | 19.344 | 20.21 | 21.19 | 21.949 | 22.631 | 23.137 | 23.636 | 24.165 | 24.866 | 25.564 | 26.257 | 26.947 | 27.567 | 28.185 | 28.802 | 29.418 | 30.033 | 30.646 | 31.257
NPgY | BSP | NG FES - System Transformation | Total installed renewable generation capacity (MW) | IMMINGHAM | 8.728 | 15.326 | 15.725 | 16.582 | 17.618 | 18.716 | 19.862 | 21.21 | 22.756 | 24.757 | 26.986 | 29.34 | 31.454 | 34.001 | 35.699 | 37.036 | 37.699 | 38.364 | 39.152 | 40.583 | 42.005 | 43.404 | 44.796 | 45.923 | 47.045 | 48.161 | 49.273 | 50.379 | 51.479 | 52.594
NPgY | BSP | NG FES - System Transformation | Total installed renewable generation capacity (MW) | KIRKHAW LANE | 23.448 | 25.162 | 25.417 | 25.813 | 26.374 | 27.025 | 27.765 | 28.554 | 29.394 | 30.345 | 31.391 | 32.469 | 33.49 | 34.615 | 35.533 | 36.361 | 37.025 | 37.694 | 38.393 | 39.248 | 40.102 | 40.95 | 41.797 | 42.579 | 43.361 | 44.142 | 44.921 | 45.7 | 46.477 | 47.253
NPgY | BSP | NG FES - System Transformation | Total installed renewable generation capacity (MW) | KIRKSTALL C 2/5 | 0.984 | 1.033 | 1.094 | 1.167 | 1.292 | 1.451 | 1.642 | 1.832 | 2.019 | 2.203 | 2.401 | 2.596 | 2.791 | 2.986 | 3.184 | 3.394 | 3.607 | 3.813 | 4.018 | 4.222 | 4.427 | 4.631 | 4.836 | 5.041 | 5.245 | 5.45 | 5.654 | 5.859 | 6.064 | 6.268
NPgY | BSP | NG FES - System Transformation | Total installed renewable generation capacity (MW) | KIRKSTALL C/RING ROAD HORSFORTH | 4.888 | 5.71 | 6.126 | 6.653 | 7.532 | 8.627 | 9.929 | 11.239 | 12.551 | 13.873 | 15.302 | 16.722 | 18.123 | 19.554 | 20.946 | 22.384 | 23.793 | 25.159 | 26.524 | 27.937 | 29.349 | 30.759 | 32.168 | 33.557 | 34.946 | 36.335 | 37.724 | 39.112 | 40.5 | 41.888
NPgY | BSP | NG FES - System Transformation | Total installed renewable generation capacity (MW) | LEEDS EAST | 2.229 | 3.512 | 3.83 | 4.272 | 4.967 | 5.812 | 6.799 | 7.813 | 8.85 | 9.944 | 11.133 | 12.33 | 13.487 | 14.713 | 15.819 | 16.919 | 17.926 | 18.903 | 19.892 | 20.985 | 22.076 | 23.164 | 24.25 | 25.293 | 26.336 | 27.378 | 28.419 | 29.459 | 30.499 | 31.537
NPgY | BSP | NG FES - System Transformation | Total installed renewable generation capacity (MW) | LEEDS NORTH | 3.37 | 3.527 | 3.719 | 3.949 | 4.347 | 4.85 | 5.453 | 6.054 | 6.648 | 7.229 | 7.856 | 8.473 | 9.091 | 9.706 | 10.335 | 10.998 | 11.672 | 12.325 | 12.974 | 13.621 | 14.268 | 14.916 | 15.563 | 16.211 | 16.858 | 17.506 | 18.154 | 18.802 | 19.449 | 20.097
NPgY | BSP | NG FES - System Transformation | Total installed renewable generation capacity (MW) | LINDLEY | 9.067 | 10.066 | 10.403 | 10.85 | 11.575 | 12.469 | 13.522 | 14.592 | 15.674 | 16.787 | 17.993 | 19.197 | 20.374 | 21.597 | 22.746 | 23.916 | 25.028 | 26.104 | 27.185 | 28.338 | 29.491 | 30.641 | 31.79 | 32.908 | 34.026 | 35.144 | 36.262 | 37.379 | 38.495 | 39.611
NPgY | BSP | NG FES - System Transformation | Total installed renewable generation capacity (MW) | LOW ROAD | 2.821 | 3.054 | 3.216 | 3.417 | 3.757 | 4.184 | 4.694 | 5.204 | 5.713 | 6.218 | 6.763 | 7.303 | 7.839 | 8.38 | 8.918 | 9.48 | 10.04 | 10.583 | 11.124 | 11.674 | 12.224 | 12.774 | 13.324 | 13.869 | 14.414 | 14.96 | 15.505 | 16.051 | 16.596 | 17.141
NPgY | BSP | NG FES - System Transformation | Total installed renewable generation capacity (MW) | MALLARD WAY | 20.945 | 21.129 | 21.273 | 21.449 | 21.739 | 22.099 | 22.53 | 22.963 | 23.397 | 23.834 | 24.308 | 24.782 | 25.254 | 25.73 | 26.198 | 26.668 | 27.132 | 27.593 | 28.054 | 28.523 | 28.992 | 29.461 | 29.93 | 30.396 | 30.862 | 31.329 | 31.795 | 32.262 | 32.728 | 33.194
NPgY | BSP | NG FES - System Transformation | Total installed renewable generation capacity (MW) | MENSTON | 4.243 | 6.464 | 6.745 | 7.202 | 7.854 | 8.614 | 9.472 | 10.389 | 11.363 | 12.469 | 13.682 | 14.925 | 16.092 | 17.394 | 18.441 | 19.416 | 20.189 | 20.94 | 21.725 | 22.714 | 23.699 | 24.677 | 25.652 | 26.544 | 27.433 | 28.322 | 29.209 | 30.094 | 30.977 | 31.858
NPgY | BSP | NG FES - System Transformation | Total installed renewable generation capacity (MW) | MOSS ROAD | 1.619 | 1.755 | 1.892 | 2.058 | 2.336 | 2.683 | 3.099 | 3.516 | 3.932 | 4.347 | 4.796 | 5.244 | 5.691 | 6.14 | 6.587 | 7.041 | 7.494 | 7.943 | 8.391 | 8.842 | 9.293 | 9.744 | 10.194 | 10.644 | 11.094 | 11.544 | 11.994 | 12.444 | 12.895 | 13.345
NPgY | BSP | NG FES - System Transformation | Total installed renewable generation capacity (MW) | OSGODBY 1/2 | 6 | 6 | 6 | 6 | 6 | 6 | 6 | 6 | 6 | 6 | 6 | 6 | 6 | 6 | 6 | 6 | 6 | 6 | 6 | 6 | 6 | 6 | 6 | 6 | 6 | 6 | 6 | 6 | 6 | 6
NPgY | BSP | NG FES - System Transformation | Total installed renewable generation capacity (MW) | OSGODBY 3/4 | 40.45 | 44.936 | 45.415 | 46.238 | 47.32 | 48.532 | 49.869 | 51.348 | 52.968 | 54.908 | 57.054 | 59.298 | 61.384 | 63.757 | 65.552 | 67.067 | 68.122 | 69.214 | 70.397 | 72.001 | 73.604 | 75.191 | 76.774 | 78.183 | 79.589 | 80.995 | 82.398 | 83.797 | 85.192 | 86.584
NPgY | BSP | NG FES - System Transformation | Total installed renewable generation capacity (MW) | RODLEY | 3.183 | 4.784 | 5.117 | 5.596 | 6.334 | 7.223 | 8.254 | 9.322 | 10.423 | 11.602 | 12.885 | 14.182 | 15.428 | 16.762 | 17.937 | 19.092 | 20.121 | 21.12 | 22.135 | 23.287 | 24.436 | 25.58 | 26.722 | 27.809 | 28.894 | 29.979 | 31.063 | 32.145 | 33.226 | 34.306
NPgY | BSP | NG FES - System Transformation | Total installed renewable generation capacity (MW) | SAINT ANDREWS ROAD 132/33KV | 4.686 | 4.946 | 5.196 | 5.498 | 6.019 | 6.677 | 7.465 | 8.25 | 9.028 | 9.792 | 10.615 | 11.427 | 12.236 | 13.047 | 13.868 | 14.736 | 15.614 | 16.462 | 17.304 | 18.15 | 18.997 | 19.843 | 20.689 | 21.533 | 22.376 | 23.221 | 24.065 | 24.91 | 25.754 | 26.598
NPgY | BSP | NG FES - System Transformation | Total installed renewable generation capacity (MW) | SALTEND 132/33KV | 0.055 | 0.056 | 0.056 | 0.056 | 0.057 | 0.057 | 0.058 | 0.059 | 0.059 | 0.06 | 0.061 | 0.062 | 0.062 | 0.063 | 0.064 | 0.065 | 0.065 | 0.066 | 0.067 | 0.068 | 0.068 | 0.069 | 0.07 | 0.071 | 0.071 | 0.072 | 0.073 | 0.074 | 0.074 | 0.075
NPgY | BSP | NG FES - System Transformation | Total installed renewable generation capacity (MW) | SANTON | 62.209 | 71.526 | 72.224 | 73.59 | 75.288 | 77.125 | 79.088 | 81.339 | 83.879 | 87.077 | 90.632 | 94.377 | 97.786 | 101.804 | 104.614 | 106.889 | 108.203 | 109.556 | 111.091 | 113.525 | 115.95 | 118.341 | 120.723 | 122.735 | 124.739 | 126.738 | 128.73 | 130.714 | 132.69 | 134.659
NPgY | BSP | NG FES - System Transformation | Total installed renewable generation capacity (MW) | SCUNTHORPE NORTH | 53.279 | 54.291 | 54.505 | 54.812 | 55.26 | 55.788 | 56.397 | 57.037 | 57.708 | 58.448 | 59.259 | 60.092 | 60.893 | 61.754 | 62.492 | 63.165 | 63.74 | 64.329 | 64.937 | 65.633 | 66.328 | 67.021 | 67.713 | 68.369 | 69.025 | 69.681 | 70.337 | 70.992 | 71.646 | 72.3
NPgY | BSP | NG FES - System Transformation | Total installed renewable generation capacity (MW) | SCUNTHORPE SOUTH | 43.313 | 45.67 | 46.088 | 46.712 | 47.602 | 48.643 | 49.833 | 51.096 | 52.43 | 53.925 | 55.568 | 57.26 | 58.876 | 60.633 | 62.101 | 63.423 | 64.515 | 65.631 | 66.793 | 68.163 | 69.534 | 70.898 | 72.259 | 73.534 | 74.808 | 76.083 | 77.356 | 78.628 | 79.898 | 81.166
NPgY | BSP | NG FES - System Transformation | Total installed renewable generation capacity (MW) | SILSDEN | 8.352 | 11.51 | 12.137 | 13.039 | 14.395 | 16.006 | 17.858 | 19.799 | 21.812 | 23.991 | 26.362 | 28.769 | 31.073 | 33.558 | 35.71 | 37.805 | 39.638 | 41.429 | 43.26 | 45.362 | 47.473 | 49.574 | 51.672 | 53.658 | 55.642 | 57.637 | 59.631 | 61.622 | 63.611 | 65.597
NPgY | BSP | NG FES - System Transformation | Total installed renewable generation capacity (MW) | SOWERBY BRIDGE 132/33KV | 26.808 | 27.416 | 27.694 | 28.05 | 28.645 | 29.387 | 30.267 | 31.153 | 32.04 | 32.932 | 33.894 | 34.848 | 35.787 | 36.748 | 37.682 | 38.66 | 39.618 | 40.538 | 41.455 | 42.41 | 43.365 | 44.319 | 45.272 | 46.21 | 47.147 | 48.085 | 49.023 | 49.96 | 50.898 | 51.835
NPgY | BSP | NG FES - System Transformation | Total installed renewable generation capacity (MW) | STAYGATE | 4.241 | 4.437 | 4.674 | 4.959 | 5.455 | 6.084 | 6.84 | 7.59 | 8.331 | 9.053 | 9.828 | 10.591 | 11.353 | 12.113 | 12.892 | 13.724 | 14.574 | 15.392 | 16.201 | 17.009 | 17.817 | 18.626 | 19.434 | 20.242 | 21.05 | 21.859 | 22.668 | 23.476 | 24.285 | 25.094
NPgY | BSP | NG FES - System Transformation | Total installed renewable generation capacity (MW) | THORNHILL 132KV | 25.985 | 28.101 | 28.57 | 29.237 | 30.266 | 31.508 | 32.953 | 34.446 | 35.983 | 37.623 | 39.408 | 41.212 | 42.95 | 44.804 | 46.447 | 48.06 | 49.507 | 50.918 | 52.351 | 53.962 | 55.57 | 57.172 | 58.771 | 60.298 | 61.823 | 63.347 | 64.87 | 66.392 | 67.912 | 69.43
NPgY | BSP | NG FES - System Transformation | Total installed renewable generation capacity (MW) | WAKEFIELD MONCKTON ROAD | 21.788 | 23.249 | 23.498 | 23.873 | 24.42 | 25.064 | 25.802 | 26.58 | 27.398 | 28.307 | 29.303 | 30.323 | 31.296 | 32.355 | 33.244 | 34.068 | 34.758 | 35.446 | 36.158 | 37 | 37.84 | 38.676 | 39.51 | 40.291 | 41.071 | 41.85 | 42.628 | 43.405 | 44.181 | 44.956
NPgY | BSP | NG FES - System Transformation | Total installed renewable generation capacity (MW) | WAKEFIELD NORTH | 14.022 | 16.865 | 17.293 | 17.956 | 18.915 | 20.037 | 21.316 | 22.674 | 24.106 | 25.713 | 27.475 | 29.282 | 30.993 | 32.875 | 34.427 | 35.865 | 37.04 | 38.204 | 39.414 | 40.88 | 42.342 | 43.795 | 45.245 | 46.59 | 47.932 | 49.273 | 50.612 | 51.949 | 53.283 | 54.616
NPgY | BSP | NG FES - System Transformation | Total installed renewable generation capacity (MW) | WEST MELTON | 30.112 | 36.865 | 37.689 | 39.043 | 40.937 | 43.121 | 45.577 | 48.223 | 51.053 | 54.309 | 57.889 | 61.58 | 65.037 | 68.912 | 71.98 | 74.765 | 76.91 | 79.03 | 81.262 | 84.116 | 86.964 | 89.788 | 92.605 | 95.166 | 97.721 | 100.272 | 102.818 | 105.359 | 107.895 | 110.425
NPgY | BSP | NG FES - System Transformation | Total installed renewable generation capacity (MW) | WHINMOOR | 7.51 | 10.606 | 11.007 | 11.656 | 12.587 | 13.672 | 14.901 | 16.212 | 17.601 | 19.172 | 20.895 | 22.659 | 24.318 | 26.165 | 27.657 | 29.037 | 30.136 | 31.206 | 32.32 | 33.718 | 35.111 | 36.495 | 37.874 | 39.137 | 40.398 | 41.657 | 42.913 | 44.167 | 45.419 | 46.683
NPgY | BSP | NG FES - System Transformation | Total installed renewable generation capacity (MW) | WOLD NEWTON | 65.301 | 93.305 | 94.967 | 98.579 | 102.721 | 106.987 | 111.367 | 116.655 | 122.87 | 131.181 | 140.497 | 150.456 | 159.394 | 170.199 | 177.225 | 182.354 | 184.469 | 186.859 | 189.847 | 195.577 | 201.28 | 206.883 | 212.455 | 216.899 | 221.32 | 225.721 | 230.098 | 234.453 | 238.785 | 243.093
NPgY | BSP | NG FES - System Transformation | Total installed renewable generation capacity (MW) | YARBOROUGH ROAD 132/33KV | 8.745 | 13.48 | 13.976 | 14.834 | 15.992 | 17.304 | 18.76 | 20.355 | 22.086 | 24.132 | 26.389 | 28.733 | 30.91 | 33.386 | 35.277 | 36.935 | 38.128 | 39.321 | 40.598 | 42.32 | 44.037 | 45.737 | 47.432 | 48.944 | 50.452 | 51.958 | 53.46 | 54.957 | 56.452 | 57.942
NPgN | BSP | NG FES - Consumer Transformation | Total installed storage capacity (MW) | ANNFIELD | 0.1 | 0.727 | 1.466 | 1.745 | 1.874 | 2.065 | 2.267 | 2.509 | 2.729 | 4.054 | 4.345 | 4.725 | 5.43 | 5.834 | 7.58 | 8.059 | 9.235 | 10.451 | 11.636 | 13.496 | 14.076 | 15.297 | 15.891 | 16.498 | 17.12 | 18.337 | 19.01 | 19.711 | 21.097 | 21.85
NPgN | BSP | NG FES - Consumer Transformation | Total installed storage capacity (MW) | BARRACK ROAD | 0.04 | 0.304 | 0.602 | 0.724 | 0.793 | 0.9 | 1.005 | 1.134 | 1.225 | 1.755 | 1.885 | 2.044 | 2.356 | 2.546 | 3.248 | 3.48 | 3.984 | 4.514 | 4.997 | 5.728 | 5.975 | 6.439 | 6.666 | 6.892 | 7.115 | 7.565 | 7.807 | 8.059 | 8.572 | 8.842
NPgN | BSP | NG FES - Consumer Transformation | Total installed storage capacity (MW) | BLUCHER | 0.045 | 0.651 | 1.324 | 1.566 | 1.662 | 1.803 | 1.956 | 2.137 | 2.313 | 3.507 | 3.736 | 4.048 | 4.641 | 4.954 | 6.518 | 6.886 | 7.899 | 8.939 | 9.969 | 11.631 | 12.093 | 13.168 | 13.652 | 14.151 | 14.665 | 15.73 | 16.287 | 16.866 | 18.082 | 18.704
NPgN | BSP | NG FES - Consumer Transformation | Total installed storage capacity (MW) | BOWESFIELD | 0.082 | 1.667 | 3.43 | 4.015 | 4.18 | 4.424 | 4.681 | 4.99 | 5.27 | 8.276 | 8.647 | 9.214 | 10.508 | 11.022 | 14.894 | 15.505 | 17.827 | 20.199 | 22.531 | 26.545 | 27.285 | 29.665 | 30.422 | 31.196 | 31.989 | 34.248 | 35.108 | 36.001 | 38.591 | 39.551
NPgN | BSP | NG FES - Consumer Transformation | Total installed storage capacity (MW) | CHIRTON GRANGE | 0.056 | 0.286 | 0.545 | 0.679 | 0.789 | 0.953 | 1.126 | 1.333 | 1.518 | 2.051 | 2.297 | 2.582 | 3.003 | 3.346 | 4.088 | 4.496 | 5.125 | 5.79 | 6.424 | 7.26 | 7.75 | 8.41 | 8.909 | 9.418 | 9.938 | 10.644 | 11.208 | 11.794 | 12.592 | 13.221
NPgN | BSP | NG FES - Consumer Transformation | Total installed storage capacity (MW) | COALBURNS | 0.039 | 1.835 | 3.83 | 4.432 | 4.509 | 4.623 | 4.742 | 4.885 | 5.009 | 8.285 | 8.451 | 8.823 | 9.985 | 10.218 | 14.364 | 14.642 | 16.892 | 19.164 | 21.411 | 25.613 | 25.941 | 28.202 | 28.531 | 28.865 | 29.205 | 31.239 | 31.608 | 31.992 | 34.341 | 34.753
NPgN | BSP | NG FES - Consumer Transformation | Total installed storage capacity (MW) | DARLINGTON CENTRAL | 0.039 | 1.023 | 2.118 | 2.465 | 2.537 | 2.648 | 2.758 | 2.893 | 3 | 4.822 | 4.969 | 5.23 | 5.942 | 6.152 | 8.474 | 8.728 | 10.052 | 11.401 | 12.714 | 15.079 | 15.367 | 16.679 | 16.958 | 17.24 | 17.524 | 18.724 | 19.031 | 19.351 | 20.733 | 21.076
NPgN | BSP | NG FES - Consumer Transformation | Total installed storage capacity (MW) | DARLINGTON NORTH | 2.546 | 3.192 | 3.912 | 4.165 | 4.257 | 4.395 | 4.539 | 4.712 | 4.865 | 6.121 | 6.328 | 6.618 | 7.213 | 7.501 | 9.132 | 9.473 | 10.505 | 11.565 | 12.601 | 14.311 | 14.723 | 15.784 | 16.205 | 16.635 | 17.075 | 18.106 | 18.583 | 19.079 | 20.256 | 20.789
NPgN | BSP | NG FES - Consumer Transformation | Total installed storage capacity (MW) | DUNSTON | 0.084 | 0.997 | 2.015 | 2.39 | 2.551 | 2.793 | 3.042 | 3.343 | 3.594 | 5.388 | 5.731 | 6.188 | 7.1 | 7.583 | 9.927 | 10.505 | 12.048 | 13.643 | 15.177 | 17.638 | 18.312 | 19.862 | 20.533 | 21.214 | 21.905 | 23.417 | 24.166 | 24.945 | 26.671 | 27.507
NPgN | BSP | NG FES - Consumer Transformation | Total installed storage capacity (MW) | FLATWORTH | 0.027 | 0.317 | 0.639 | 0.76 | 0.816 | 0.898 | 0.985 | 1.089 | 1.183 | 1.763 | 1.889 | 2.055 | 2.361 | 2.536 | 3.298 | 3.505 | 4.016 | 4.545 | 5.062 | 5.874 | 6.126 | 6.66 | 6.919 | 7.185 | 7.458 | 7.99 | 8.286 | 8.593 | 9.199 | 9.529
NPgN | BSP | NG FES - Consumer Transformation | Total installed storage capacity (MW) | GOSFORTH | 0.051 | 0.358 | 0.701 | 0.854 | 0.956 | 1.107 | 1.267 | 1.458 | 1.63 | 2.293 | 2.522 | 2.798 | 3.239 | 3.558 | 4.455 | 4.834 | 5.522 | 6.242 | 6.937 | 7.924 | 8.381 | 9.104 | 9.572 | 10.051 | 10.541 | 11.294 | 11.825 | 12.377 | 13.229 | 13.822
NPgN | BSP | NG FES - Consumer Transformation | Total installed storage capacity (MW) | HARROGATE 132/33KV | 0.048 | 0.755 | 1.543 | 1.816 | 1.911 | 2.052 | 2.201 | 2.379 | 2.537 | 3.902 | 4.113 | 4.414 | 5.048 | 5.342 | 7.112 | 7.462 | 8.569 | 9.705 | 10.815 | 12.665 | 13.085 | 14.218 | 14.645 | 15.082 | 15.527 | 16.621 | 17.104 | 17.606 | 18.857 | 19.396
NPgN | BSP | NG FES - Consumer Transformation | Total installed storage capacity (MW) | HUSTHWAITE | 0.033 | 1.583 | 3.306 | 3.823 | 3.883 | 3.975 | 4.067 | 4.179 | 4.263 | 7.078 | 7.197 | 7.49 | 8.47 | 8.641 | 12.194 | 12.402 | 14.314 | 16.244 | 18.141 | 21.724 | 21.954 | 23.846 | 24.065 | 24.285 | 24.505 | 26.186 | 26.424 | 26.673 | 28.616 | 28.882
NPgN | BSP | NG FES - Consumer Transformation | Total installed storage capacity (MW) | LEEMING BAR_SKEEBY | 0.137 | 3.745 | 7.76 | 9.031 | 9.289 | 9.678 | 10.081 | 10.565 | 10.967 | 17.655 | 18.201 | 19.168 | 21.774 | 22.547 | 31.072 | 31.999 | 36.856 | 41.795 | 46.629 | 55.33 | 56.404 | 61.258 | 62.32 | 63.394 | 64.483 | 68.939 | 70.12 | 71.348 | 76.477 | 77.795
NPgN | BSP | NG FES - Consumer Transformation | Total installed storage capacity (MW) | LINTON | 0.076 | 2.63 | 5.471 | 6.347 | 6.489 | 6.7 | 6.922 | 7.187 | 7.406 | 12.09 | 12.384 | 12.972 | 14.704 | 15.122 | 21.071 | 21.574 | 24.872 | 28.214 | 31.494 | 37.532 | 38.107 | 41.392 | 41.956 | 42.526 | 43.101 | 46.073 | 46.697 | 47.346 | 50.774 | 51.471
NPgN | BSP | NG FES - Consumer Transformation | Total installed storage capacity (MW) | MALTON GRID | 0.117 | 4.894 | 10.205 | 11.817 | 12.033 | 12.359 | 12.693 | 13.097 | 13.421 | 22.134 | 22.577 | 23.563 | 26.672 | 27.304 | 38.33 | 39.092 | 45.097 | 51.168 | 57.137 | 68.292 | 69.156 | 75.128 | 75.969 | 76.817 | 77.671 | 83.023 | 83.949 | 84.914 | 91.095 | 92.129
NPgN | BSP | NG FES - Consumer Transformation | Total installed storage capacity (MW) | MELROSEGATE | 0.114 | 1.6 | 3.258 | 3.844 | 4.06 | 4.386 | 4.723 | 5.129 | 5.466 | 8.34 | 8.8 | 9.444 | 10.809 | 11.459 | 15.187 | 15.966 | 18.33 | 20.764 | 23.114 | 26.997 | 27.904 | 30.272 | 31.172 | 32.085 | 33.01 | 35.287 | 36.291 | 37.335 | 39.938 | 41.058
NPgN | BSP | NG FES - Consumer Transformation | Total installed storage capacity (MW) | NORTH TEES | 0.086 | 0.465 | 0.893 | 1.102 | 1.262 | 1.505 | 1.75 | 2.048 | 2.282 | 3.123 | 3.452 | 3.834 | 4.45 | 4.919 | 6.061 | 6.626 | 7.561 | 8.552 | 9.469 | 10.715 | 11.359 | 12.274 | 12.902 | 13.537 | 14.177 | 15.126 | 15.82 | 16.542 | 17.615 | 18.39
NPgN | BSP | NG FES - Consumer Transformation | Total installed storage capacity (MW) | POTTER HOUSE | 0.069 | 0.765 | 1.541 | 1.834 | 1.971 | 2.174 | 2.388 | 2.645 | 2.875 | 4.265 | 4.57 | 4.968 | 5.71 | 6.134 | 7.967 | 8.472 | 9.708 | 10.987 | 12.229 | 14.178 | 14.785 | 16.061 | 16.679 | 17.31 | 17.955 | 19.225 | 19.924 | 20.652 | 22.097 | 22.878
NPgN | BSP | NG FES - Consumer Transformation | Total installed storage capacity (MW) | RAVENSWORTH | 0.03 | 0.504 | 1.032 | 1.211 | 1.265 | 1.349 | 1.431 | 1.532 | 1.601 | 2.506 | 2.615 | 2.779 | 3.17 | 3.326 | 4.479 | 4.667 | 5.366 | 6.083 | 6.772 | 7.955 | 8.166 | 8.851 | 9.054 | 9.258 | 9.463 | 10.103 | 10.325 | 10.557 | 11.29 | 11.539
NPgN | BSP | NG FES - Consumer Transformation | Total installed storage capacity (MW) | SCARBOROUGH GRID | 3.337 | 4.62 | 6.051 | 6.549 | 6.722 | 6.979 | 7.251 | 7.574 | 7.833 | 10.29 | 10.647 | 11.158 | 12.291 | 12.799 | 15.977 | 16.589 | 18.572 | 20.613 | 22.575 | 25.863 | 26.561 | 28.523 | 29.205 | 29.892 | 30.587 | 32.45 | 33.203 | 33.986 | 36.12 | 36.96
NPgN | BSP | NG FES - Consumer Transformation | Total installed storage capacity (MW) | SEAL SANDS | 0 | 0.505 | 1.065 | 1.223 | 1.223 | 1.224 | 1.225 | 1.226 | 1.226 | 2.124 | 2.125 | 2.182 | 2.452 | 2.453 | 3.576 | 3.578 | 4.14 | 4.702 | 5.263 | 6.384 | 6.385 | 6.946 | 6.947 | 6.947 | 6.947 | 7.429 | 7.429 | 7.43 | 7.99 | 7.99
NPgN | BSP | NG FES - Consumer Transformation | Total installed storage capacity (MW) | SPADEADAM 33KV | 0.002 | 0.023 | 0.046 | 0.054 | 0.058 | 0.063 | 0.069 | 0.076 | 0.081 | 0.12 | 0.126 | 0.134 | 0.154 | 0.163 | 0.214 | 0.226 | 0.259 | 0.294 | 0.326 | 0.378 | 0.389 | 0.419 | 0.429 | 0.438 | 0.447 | 0.475 | 0.485 | 0.495 | 0.526 | 0.537
NPgN | BSP | NG FES - Consumer Transformation | Total installed storage capacity (MW) | SPENNYMOOR 132/66KV | 0.103 | 3.299 | 6.853 | 7.962 | 8.166 | 8.47 | 8.786 | 9.168 | 9.504 | 15.417 | 15.867 | 16.694 | 18.948 | 19.575 | 27.103 | 27.85 | 32.088 | 36.387 | 40.626 | 48.316 | 49.21 | 53.498 | 54.404 | 55.328 | 56.271 | 60.209 | 61.232 | 62.296 | 66.83 | 67.972
NPgN | BSP | NG FES - Consumer Transformation | Total installed storage capacity (MW) | TORONTO | 0.072 | 1.832 | 3.791 | 4.416 | 4.549 | 4.752 | 4.957 | 5.206 | 5.407 | 8.672 | 8.947 | 9.427 | 10.712 | 11.104 | 15.269 | 15.741 | 18.127 | 20.557 | 22.926 | 27.173 | 27.711 | 30.081 | 30.606 | 31.136 | 31.67 | 33.843 | 34.423 | 35.026 | 37.527 | 38.174
NPgN | BSP | NG FES - Consumer Transformation | Total installed storage capacity (MW) | WORMALD GREEN 132/33KV | 0.06 | 0.988 | 2.024 | 2.375 | 2.482 | 2.647 | 2.81 | 3.01 | 3.163 | 4.917 | 5.13 | 5.451 | 6.219 | 6.526 | 8.782 | 9.154 | 10.523 | 11.93 | 13.278 | 15.592 | 16.005 | 17.34 | 17.734 | 18.129 | 18.524 | 19.77 | 20.199 | 20.645 | 22.075 | 22.553
NPgY | BSP | NG FES - Consumer Transformation | Total installed storage capacity (MW) | ATTERCLIFFE | 0.034 | 0.22 | 0.452 | 1.073 | 1.144 | 1.254 | 1.362 | 1.495 | 1.607 | 1.971 | 2.118 | 2.273 | 2.478 | 2.708 | 2.929 | 3.182 | 3.454 | 3.902 | 4.257 | 4.523 | 4.81 | 5.073 | 5.353 | 5.636 | 5.921 | 6.37 | 6.682 | 7.004 | 7.337 | 7.682
NPgY | BSP | NG FES - Consumer Transformation | Total installed storage capacity (MW) | BARUGH 132/66KV | 0.063 | 0.821 | 1.597 | 4.731 | 4.868 | 5.076 | 5.286 | 5.542 | 5.773 | 7.265 | 7.563 | 7.884 | 8.289 | 8.819 | 9.262 | 9.771 | 10.31 | 11.695 | 12.716 | 13.268 | 13.858 | 14.419 | 15.013 | 15.618 | 16.234 | 17.682 | 18.366 | 19.061 | 19.781 | 20.527
NPgY | BSP | NG FES - Consumer Transformation | Total installed storage capacity (MW) | BEESTON ROYDS 132/33KV | 0.065 | 0.657 | 1.296 | 3.62 | 3.76 | 3.973 | 4.187 | 4.448 | 4.68 | 5.847 | 6.147 | 6.467 | 6.878 | 7.382 | 7.829 | 8.342 | 8.887 | 10.067 | 10.961 | 11.512 | 12.103 | 12.659 | 13.249 | 13.848 | 14.456 | 15.68 | 16.351 | 17.037 | 17.748 | 18.484
NPgY | BSP | NG FES - Consumer Transformation | Total installed storage capacity (MW) | BEVERLEY 132/33KV | 0.099 | 0.912 | 1.781 | 4.95 | 5.167 | 5.494 | 5.83 | 6.237 | 6.616 | 8.27 | 8.758 | 9.285 | 9.938 | 10.726 | 11.446 | 12.261 | 13.13 | 14.863 | 16.225 | 17.133 | 18.106 | 19.045 | 20.038 | 21.053 | 22.092 | 23.974 | 25.116 | 26.287 | 27.501 | 28.758
NPgY | BSP | NG FES - Consumer Transformation | Total installed storage capacity (MW) | BINGLEY 132/33KV | 0.052 | 0.296 | 0.598 | 1.389 | 1.501 | 1.671 | 1.844 | 2.055 | 2.246 | 2.757 | 3.004 | 3.27 | 3.605 | 3.977 | 4.343 | 4.758 | 5.202 | 5.871 | 6.432 | 6.89 | 7.381 | 7.85 | 8.347 | 8.853 | 9.369 | 10.096 | 10.66 | 11.242 | 11.846 | 12.471
NPgY | BSP | NG FES - Consumer Transformation | Total installed storage capacity (MW) | BLACKBURN MEADOWS B | 10.018 | 10.146 | 10.294 | 10.763 | 10.802 | 10.86 | 10.919 | 10.99 | 11.051 | 11.302 | 11.382 | 11.467 | 11.578 | 11.708 | 11.828 | 11.965 | 12.113 | 12.39 | 12.604 | 12.75 | 12.907 | 13.051 | 13.205 | 13.361 | 13.518 | 13.8 | 13.973 | 14.15 | 14.334 | 14.525
NPgY | BSP | NG FES - Consumer Transformation | Total installed storage capacity (MW) | BLYTON | 0.045 | 2.683 | 5.097 | 17.199 | 17.29 | 17.433 | 17.567 | 17.736 | 17.868 | 22.87 | 23.043 | 23.225 | 23.478 | 24.177 | 24.443 | 24.796 | 25.131 | 28.677 | 30.9 | 31.209 | 31.543 | 31.834 | 32.146 | 32.456 | 32.765 | 36.273 | 36.671 | 37.019 | 37.381 | 37.754
NPgY | BSP | NG FES - Consumer Transformation | Total installed storage capacity (MW) | BRADFORD | 0.075 | 0.282 | 0.611 | 1.032 | 1.191 | 1.436 | 1.678 | 1.976 | 2.233 | 2.663 | 2.997 | 3.353 | 3.817 | 4.302 | 4.803 | 5.373 | 5.989 | 6.74 | 7.392 | 8.003 | 8.66 | 9.27 | 9.918 | 10.574 | 11.237 | 12.013 | 12.734 | 13.482 | 14.259 | 15.062
NPgY | BSP | NG FES - Consumer Transformation | Total installed storage capacity (MW) | BRAMHAM | 0.057 | 1.398 | 2.691 | 8.586 | 8.706 | 8.891 | 9.071 | 9.295 | 9.482 | 12.042 | 12.285 | 12.543 | 12.887 | 13.45 | 13.818 | 14.26 | 14.715 | 16.746 | 18.107 | 18.549 | 19.024 | 19.457 | 19.918 | 20.382 | 20.85 | 22.876 | 23.413 | 23.941 | 24.488 | 25.054
NPgY | BSP | NG FES - Consumer Transformation | Total installed storage capacity (MW) | BRANSHOLME | 0.036 | 0.421 | 0.796 | 2.4 | 2.484 | 2.608 | 2.742 | 2.902 | 3.064 | 3.87 | 4.078 | 4.306 | 4.571 | 4.909 | 5.209 | 5.544 | 5.899 | 6.685 | 7.307 | 7.701 | 8.122 | 8.546 | 8.993 | 9.454 | 9.931 | 10.837 | 11.362 | 11.9 | 12.457 | 13.035
NPgY | BSP | NG FES - Consumer Transformation | Total installed storage capacity (MW) | BRIGHOUSE 132/33KV | 0.058 | 0.499 | 0.991 | 2.655 | 2.78 | 2.97 | 3.162 | 3.396 | 3.603 | 4.482 | 4.752 | 5.04 | 5.408 | 5.845 | 6.246 | 6.704 | 7.193 | 8.14 | 8.877 | 9.373 | 9.905 | 10.407 | 10.939 | 11.479 | 12.029 | 13.02 | 13.625 | 14.245 | 14.888 | 15.553
NPgY | BSP | NG FES - Consumer Transformation | Total installed storage capacity (MW) | DONCASTER B/THORPE MARSH | 0.141 | 2.023 | 3.884 | 11.828 | 12.142 | 12.611 | 13.099 | 13.689 | 14.244 | 17.996 | 18.711 | 19.485 | 20.435 | 21.709 | 22.761 | 23.962 | 25.226 | 28.628 | 31.148 | 32.485 | 33.914 | 35.305 | 36.774 | 38.278 | 39.82 | 43.473 | 45.185 | 46.924 | 48.727 | 50.593
NPgY | BSP | NG FES - Consumer Transformation | Total installed storage capacity (MW) | DONCASTER CENTRAL | 0.024 | 0.34 | 0.659 | 1.979 | 2.031 | 2.111 | 2.191 | 2.29 | 2.378 | 2.998 | 3.112 | 3.235 | 3.39 | 3.598 | 3.768 | 3.964 | 4.171 | 4.733 | 5.143 | 5.354 | 5.581 | 5.796 | 6.023 | 6.255 | 6.491 | 7.076 | 7.339 | 7.605 | 7.881 | 8.166
NPgY | BSP | NG FES - Consumer Transformation | Total installed storage capacity (MW) | DRIFFIELD/BEVERLEY GROUP | 0.147 | 4.162 | 7.961 | 25.843 | 26.156 | 26.635 | 27.111 | 27.695 | 28.202 | 35.905 | 36.564 | 37.265 | 38.177 | 39.762 | 40.748 | 41.931 | 43.14 | 49.119 | 53.11 | 54.315 | 55.609 | 56.814 | 58.093 | 59.388 | 60.699 | 66.743 | 68.259 | 69.738 | 71.273 | 72.861
NPgY | BSP | NG FES - Consumer Transformation | Total installed storage capacity (MW) | FEATHERSTONE | 0.059 | 0.85 | 1.644 | 4.968 | 5.096 | 5.289 | 5.486 | 5.726 | 5.943 | 7.498 | 7.779 | 8.08 | 8.46 | 8.972 | 9.388 | 9.868 | 10.373 | 11.773 | 12.794 | 13.313 | 13.87 | 14.401 | 14.962 | 15.535 | 16.118 | 17.584 | 18.234 | 18.892 | 19.574 | 20.281
NPgY | BSP | NG FES - Consumer Transformation | Total installed storage capacity (MW) | GIRLINGTON | 0.045 | 0.277 | 0.568 | 1.326 | 1.422 | 1.569 | 1.715 | 1.895 | 2.05 | 2.513 | 2.714 | 2.929 | 3.209 | 3.52 | 3.823 | 4.168 | 4.539 | 5.125 | 5.599 | 5.969 | 6.365 | 6.734 | 7.126 | 7.522 | 7.923 | 8.526 | 8.965 | 9.417 | 9.887 | 10.373
NPgY | BSP | NG FES - Consumer Transformation | Total installed storage capacity (MW) | HALIFAX 132/33KV | 0.026 | 0.179 | 0.368 | 0.889 | 0.944 | 1.029 | 1.112 | 1.215 | 1.301 | 1.598 | 1.71 | 1.828 | 1.986 | 2.164 | 2.333 | 2.528 | 2.737 | 3.093 | 3.371 | 3.574 | 3.793 | 3.993 | 4.205 | 4.419 | 4.634 | 4.988 | 5.224 | 5.467 | 5.719 | 5.98
NPgY | BSP | NG FES - Consumer Transformation | Total installed storage capacity (MW) | HECKMONDWIKE | 0.044 | 0.129 | 0.277 | 0.374 | 0.471 | 0.617 | 0.767 | 0.949 | 1.117 | 1.324 | 1.54 | 1.773 | 2.064 | 2.366 | 2.685 | 3.043 | 3.429 | 3.854 | 4.25 | 4.652 | 5.082 | 5.496 | 5.933 | 6.38 | 6.837 | 7.322 | 7.817 | 8.332 | 8.866 | 9.418
NPgY | BSP | NG FES - Consumer Transformation | Total installed storage capacity (MW) | HOLMFIELD | 0.063 | 0.289 | 0.577 | 1.234 | 1.377 | 1.588 | 1.81 | 2.077 | 2.334 | 2.855 | 3.185 | 3.543 | 3.977 | 4.451 | 4.934 | 5.472 | 6.05 | 6.819 | 7.505 | 8.125 | 8.786 | 9.436 | 10.122 | 10.826 | 11.55 | 12.453 | 13.24 | 14.055 | 14.901 | 15.777
NPgY | BSP | NG FES - Consumer Transformation | Total installed storage capacity (MW) | HULL EAST 132/33KV | 0.054 | 0.293 | 0.59 | 1.349 | 1.466 | 1.644 | 1.825 | 2.046 | 2.249 | 2.758 | 3.02 | 3.302 | 3.654 | 4.044 | 4.431 | 4.867 | 5.335 | 6.019 | 6.6 | 7.087 | 7.608 | 8.109 | 8.64 | 9.181 | 9.734 | 10.49 | 11.093 | 11.716 | 12.363 | 13.032
NPgY | BSP | NG FES - Consumer Transformation | Total installed storage capacity (MW) | HULL SOUTH | 0.069 | 0.293 | 0.624 | 1.172 | 1.318 | 1.542 | 1.764 | 2.037 | 2.273 | 2.732 | 3.038 | 3.365 | 3.79 | 4.241 | 4.7 | 5.223 | 5.786 | 6.517 | 7.141 | 7.702 | 8.304 | 8.864 | 9.459 | 10.06 | 10.669 | 11.424 | 12.086 | 12.773 | 13.486 | 14.223
NPgY | BSP | NG FES - Consumer Transformation | Total installed storage capacity (MW) | HULL WEST | 0.054 | 0.364 | 0.71 | 1.834 | 1.954 | 2.134 | 2.323 | 2.55 | 2.77 | 3.442 | 3.724 | 4.031 | 4.402 | 4.827 | 5.24 | 5.701 | 6.195 | 6.999 | 7.675 | 8.206 | 8.773 | 9.332 | 9.922 | 10.528 | 11.151 | 12.076 | 12.757 | 13.459 | 14.187 | 14.941
NPgY | BSP | NG FES - Consumer Transformation | Total installed storage capacity (MW) | HUMBERSTON | 0.033 | 0.321 | 0.615 | 1.769 | 1.844 | 1.956 | 2.074 | 2.216 | 2.356 | 2.959 | 3.138 | 3.334 | 3.567 | 3.852 | 4.113 | 4.405 | 4.716 | 5.339 | 5.838 | 6.176 | 6.537 | 6.896 | 7.273 | 7.662 | 8.063 | 8.772 | 9.212 | 9.664 | 10.132 | 10.617
NPgY | BSP | NG FES - Consumer Transformation | Total installed storage capacity (MW) | HUNNINGLEY | 0.023 | 0.325 | 0.628 | 1.89 | 1.941 | 2.019 | 2.098 | 2.194 | 2.282 | 2.878 | 2.991 | 3.114 | 3.267 | 3.471 | 3.639 | 3.832 | 4.035 | 4.579 | 4.979 | 5.19 | 5.416 | 5.632 | 5.862 | 6.095 | 6.334 | 6.908 | 7.173 | 7.442 | 7.722 | 8.011
NPgY | BSP | NG FES - Consumer Transformation | Total installed storage capacity (MW) | HUNSHELF | 0.029 | 0.483 | 0.937 | 2.872 | 2.933 | 3.026 | 3.119 | 3.234 | 3.332 | 4.21 | 4.339 | 4.476 | 4.654 | 4.906 | 5.098 | 5.323 | 5.56 | 6.316 | 6.848 | 7.083 | 7.336 | 7.57 | 7.82 | 8.072 | 8.328 | 9.095 | 9.382 | 9.671 | 9.97 | 10.279
NPgY | BSP | NG FES - Consumer Transformation | Total installed storage capacity (MW) | IMMINGHAM | 0.023 | 1.02 | 1.937 | 6.482 | 6.531 | 6.605 | 6.68 | 6.771 | 6.851 | 8.759 | 8.863 | 8.973 | 9.116 | 9.429 | 9.584 | 9.776 | 9.966 | 11.363 | 12.266 | 12.456 | 12.659 | 12.85 | 13.052 | 13.256 | 13.464 | 14.874 | 15.123 | 15.357 | 15.6 | 15.851
NPgY | BSP | NG FES - Consumer Transformation | Total installed storage capacity (MW) | KIRKHAW LANE | 0.034 | 0.409 | 0.793 | 2.336 | 2.41 | 2.522 | 2.637 | 2.776 | 2.905 | 3.655 | 3.821 | 4 | 4.223 | 4.509 | 4.754 | 5.034 | 5.33 | 6.043 | 6.58 | 6.889 | 7.22 | 7.538 | 7.875 | 8.219 | 8.571 | 9.333 | 9.722 | 10.119 | 10.53 | 10.956
NPgY | BSP | NG FES - Consumer Transformation | Total installed storage capacity (MW) | KIRKSTALL C 2/5 | 0.022 | 0.21 | 0.431 | 1.127 | 1.171 | 1.242 | 1.307 | 1.389 | 1.45 | 1.792 | 1.873 | 1.956 | 2.077 | 2.221 | 2.345 | 2.495 | 2.654 | 3.006 | 3.256 | 3.396 | 3.549 | 3.676 | 3.813 | 3.948 | 4.08 | 4.395 | 4.541 | 4.691 | 4.846 | 5.006
NPgY | BSP | NG FES - Consumer Transformation | Total installed storage capacity (MW) | KIRKSTALL C/RING ROAD HORSFORTH | 0.076 | 0.333 | 0.668 | 1.383 | 1.554 | 1.807 | 2.073 | 2.393 | 2.699 | 3.293 | 3.686 | 4.113 | 4.632 | 5.195 | 5.771 | 6.414 | 7.105 | 8.006 | 8.812 | 9.55 | 10.338 | 11.11 | 11.925 | 12.761 | 13.62 | 14.673 | 15.607 | 16.575 | 17.578 | 18.617
NPgY | BSP | NG FES - Consumer Transformation | Total installed storage capacity (MW) | LEEDS EAST | 0.058 | 0.381 | 0.76 | 1.882 | 2.008 | 2.2 | 2.395 | 2.633 | 2.85 | 3.52 | 3.801 | 4.104 | 4.483 | 4.912 | 5.328 | 5.798 | 6.301 | 7.118 | 7.79 | 8.311 | 8.87 | 9.406 | 9.972 | 10.551 | 11.141 | 12.031 | 12.677 | 13.343 | 14.034 | 14.749
NPgY | BSP | NG FES - Consumer Transformation | Total installed storage capacity (MW) | LEEDS NORTH | 0.047 | 0.237 | 0.494 | 1.051 | 1.15 | 1.302 | 1.453 | 1.639 | 1.8 | 2.187 | 2.397 | 2.62 | 2.91 | 3.224 | 3.537 | 3.894 | 4.278 | 4.824 | 5.28 | 5.663 | 6.075 | 6.459 | 6.867 | 7.279 | 7.698 | 8.264 | 8.72 | 9.192 | 9.682 | 10.188
NPgY | BSP | NG FES - Consumer Transformation | Total installed storage capacity (MW) | LINDLEY | 0.066 | 0.375 | 0.757 | 1.765 | 1.908 | 2.124 | 2.345 | 2.614 | 2.859 | 3.512 | 3.829 | 4.171 | 4.599 | 5.074 | 5.544 | 6.074 | 6.643 | 7.497 | 8.215 | 8.804 | 9.434 | 10.039 | 10.678 | 11.331 | 11.997 | 12.933 | 13.66 | 14.411 | 15.191 | 15.997
NPgY | BSP | NG FES - Consumer Transformation | Total installed storage capacity (MW) | LOW ROAD | 0.046 | 0.474 | 0.952 | 2.613 | 2.707 | 2.855 | 2.996 | 3.172 | 3.314 | 4.127 | 4.314 | 4.509 | 4.777 | 5.105 | 5.388 | 5.72 | 6.074 | 6.882 | 7.471 | 7.806 | 8.167 | 8.489 | 8.832 | 9.176 | 9.521 | 10.303 | 10.685 | 11.073 | 11.476 | 11.893
NPgY | BSP | NG FES - Consumer Transformation | Total installed storage capacity (MW) | MALLARD WAY | 10.029 | 10.343 | 10.67 | 11.942 | 12.006 | 12.102 | 12.199 | 12.317 | 12.423 | 13.041 | 13.178 | 13.324 | 13.511 | 13.749 | 13.952 | 14.186 | 14.434 | 15.027 | 15.469 | 15.722 | 15.992 | 16.248 | 16.52 | 16.796 | 17.077 | 17.695 | 18.006 | 18.322 | 18.651 | 18.991
NPgY | BSP | NG FES - Consumer Transformation | Total installed storage capacity (MW) | MENSTON | 0.044 | 0.527 | 1.031 | 2.991 | 3.085 | 3.23 | 3.375 | 3.553 | 3.71 | 4.656 | 4.859 | 5.077 | 5.356 | 5.712 | 6.015 | 6.365 | 6.735 | 7.637 | 8.304 | 8.678 | 9.08 | 9.457 | 9.858 | 10.264 | 10.677 | 11.61 | 12.067 | 12.533 | 13.016 | 13.516
NPgY | BSP | NG FES - Consumer Transformation | Total installed storage capacity (MW) | MOSS ROAD | 0.03 | 0.14 | 0.293 | 0.597 | 0.661 | 0.758 | 0.856 | 0.976 | 1.082 | 1.31 | 1.447 | 1.594 | 1.782 | 1.984 | 2.188 | 2.42 | 2.67 | 3.009 | 3.297 | 3.549 | 3.819 | 4.073 | 4.342 | 4.615 | 4.892 | 5.25 | 5.552 | 5.865 | 6.189 | 6.525
NPgY | BSP | NG FES - Consumer Transformation | Total installed storage capacity (MW) | OSGODBY 1/2 | 0 | 0.059 | 0.11 | 0.388 | 0.388 | 0.388 | 0.388 | 0.388 | 0.388 | 0.499 | 0.499 | 0.499 | 0.499 | 0.51 | 0.51 | 0.511 | 0.511 | 0.584 | 0.628 | 0.628 | 0.628 | 0.628 | 0.628 | 0.628 | 0.628 | 0.701 | 0.703 | 0.703 | 0.703 | 0.703
NPgY | BSP | NG FES - Consumer Transformation | Total installed storage capacity (MW) | OSGODBY 3/4 | 0.049 | 0.804 | 1.55 | 4.771 | 4.877 | 5.039 | 5.203 | 5.403 | 5.584 | 7.061 | 7.295 | 7.547 | 7.864 | 8.307 | 8.654 | 9.056 | 9.477 | 10.764 | 11.686 | 12.119 | 12.583 | 13.025 | 13.494 | 13.971 | 14.457 | 15.798 | 16.342 | 16.89 | 17.46 | 18.048
NPgY | BSP | NG FES - Consumer Transformation | Total installed storage capacity (MW) | RODLEY | 0.06 | 0.443 | 0.882 | 2.271 | 2.401 | 2.598 | 2.798 | 3.042 | 3.263 | 4.044 | 4.33 | 4.637 | 5.024 | 5.471 | 5.895 | 6.375 | 6.89 | 7.789 | 8.511 | 9.04 | 9.607 | 10.148 | 10.72 | 11.304 | 11.899 | 12.863 | 13.515 | 14.186 | 14.881 | 15.601
NPgY | BSP | NG FES - Consumer Transformation | Total installed storage capacity (MW) | SAINT ANDREWS ROAD 132/33KV | 0.056 | 0.175 | 0.379 | 0.548 | 0.668 | 0.851 | 1.037 | 1.263 | 1.466 | 1.739 | 2.001 | 2.284 | 2.641 | 3.012 | 3.402 | 3.842 | 4.317 | 4.853 | 5.342 | 5.828 | 6.348 | 6.842 | 7.366 | 7.899 | 8.442 | 9.031 | 9.62 | 10.232 | 10.867 | 11.524
NPgY | BSP | NG FES - Consumer Transformation | Total installed storage capacity (MW) | SALTEND 132/33KV | 0 | 0.098 | 0.185 | 0.646 | 0.646 | 0.647 | 0.648 | 0.649 | 0.649 | 0.835 | 0.836 | 0.836 | 0.838 | 0.856 | 0.857 | 0.86 | 0.862 | 0.986 | 1.06 | 1.061 | 1.062 | 1.063 | 1.063 | 1.064 | 1.064 | 1.187 | 1.189 | 1.19 | 1.19 | 1.191
NPgY | BSP | NG FES - Consumer Transformation | Total installed storage capacity (MW) | SANTON | 0.05 | 1.428 | 2.719 | 8.884 | 8.991 | 9.155 | 9.321 | 9.523 | 9.707 | 12.37 | 12.608 | 12.863 | 13.184 | 13.741 | 14.092 | 14.51 | 14.937 | 17.006 | 18.401 | 18.841 | 19.312 | 19.761 | 20.237 | 20.723 | 21.217 | 23.345 | 23.913 | 24.471 | 25.05 | 25.649
NPgY | BSP | NG FES - Consumer Transformation | Total installed storage capacity (MW) | SCUNTHORPE NORTH | 0.034 | 0.271 | 0.543 | 1.413 | 1.487 | 1.598 | 1.71 | 1.847 | 1.968 | 2.439 | 2.596 | 2.762 | 2.977 | 3.228 | 3.461 | 3.727 | 4.013 | 4.538 | 4.95 | 5.237 | 5.545 | 5.834 | 6.14 | 6.451 | 6.766 | 7.312 | 7.659 | 8.014 | 8.383 | 8.765
NPgY | BSP | NG FES - Consumer Transformation | Total installed storage capacity (MW) | SCUNTHORPE SOUTH | 0.044 | 0.591 | 1.113 | 3.444 | 3.547 | 3.695 | 3.858 | 4.051 | 4.249 | 5.383 | 5.636 | 5.914 | 6.236 | 6.661 | 7.026 | 7.434 | 7.865 | 8.92 | 9.738 | 10.22 | 10.733 | 11.252 | 11.799 | 12.364 | 12.948 | 14.156 | 14.802 | 15.461 | 16.144 | 16.852
NPgY | BSP | NG FES - Consumer Transformation | Total installed storage capacity (MW) | SILSDEN | 0.107 | 0.726 | 1.466 | 3.621 | 3.85 | 4.199 | 4.549 | 4.978 | 5.357 | 6.605 | 7.097 | 7.622 | 8.295 | 9.06 | 9.792 | 10.626 | 11.52 | 13.016 | 14.22 | 15.123 | 16.092 | 17.004 | 17.971 | 18.953 | 19.951 | 21.521 | 22.612 | 23.738 | 24.905 | 26.112
NPgY | BSP | NG FES - Consumer Transformation | Total installed storage capacity (MW) | SOWERBY BRIDGE 132/33KV | 0.061 | 0.323 | 0.662 | 1.47 | 1.6 | 1.799 | 1.999 | 2.244 | 2.463 | 3.008 | 3.291 | 3.594 | 3.98 | 4.404 | 4.825 | 5.302 | 5.815 | 6.559 | 7.184 | 7.706 | 8.266 | 8.795 | 9.357 | 9.927 | 10.508 | 11.304 | 11.937 | 12.592 | 13.271 | 13.974
NPgY | BSP | NG FES - Consumer Transformation | Total installed storage capacity (MW) | STAYGATE | 0.052 | 0.231 | 0.477 | 0.957 | 1.071 | 1.244 | 1.42 | 1.635 | 1.83 | 2.22 | 2.473 | 2.744 | 3.085 | 3.452 | 3.826 | 4.247 | 4.701 | 5.296 | 5.816 | 6.285 | 6.786 | 7.266 | 7.774 | 8.292 | 8.821 | 9.479 | 10.054 | 10.651 | 11.269 | 11.909
NPgY | BSP | NG FES - Consumer Transformation | Total installed storage capacity (MW) | THORNHILL 132KV | 0.088 | 0.513 | 1.046 | 2.422 | 2.612 | 2.901 | 3.192 | 3.548 | 3.864 | 4.736 | 5.146 | 5.585 | 6.146 | 6.767 | 7.377 | 8.07 | 8.814 | 9.949 | 10.886 | 11.642 | 12.452 | 13.217 | 14.028 | 14.853 | 15.691 | 16.895 | 17.81 | 18.756 | 19.736 | 20.751
NPgY | BSP | NG FES - Consumer Transformation | Total installed storage capacity (MW) | WAKEFIELD MONCKTON ROAD | 0.044 | 0.443 | 0.878 | 2.441 | 2.533 | 2.674 | 2.814 | 2.986 | 3.134 | 3.912 | 4.104 | 4.309 | 4.576 | 4.905 | 5.193 | 5.526 | 5.881 | 6.662 | 7.247 | 7.598 | 7.976 | 8.326 | 8.697 | 9.072 | 9.452 | 10.246 | 10.666 | 11.094 | 11.539 | 11.999
NPgY | BSP | NG FES - Consumer Transformation | Total installed storage capacity (MW) | WAKEFIELD NORTH | 0.059 | 0.558 | 1.085 | 3.052 | 3.183 | 3.377 | 3.58 | 3.824 | 4.055 | 5.077 | 5.374 | 5.695 | 6.089 | 6.568 | 7.004 | 7.497 | 8.021 | 9.082 | 9.916 | 10.471 | 11.063 | 11.64 | 12.249 | 12.873 | 13.513 | 14.677 | 15.38 | 16.1 | 16.848 | 17.622
NPgY | BSP | NG FES - Consumer Transformation | Total installed storage capacity (MW) | WEST MELTON | 1.302 | 2.337 | 3.398 | 7.611 | 7.838 | 8.176 | 8.529 | 8.954 | 9.356 | 11.453 | 11.969 | 12.529 | 13.215 | 14.079 | 14.838 | 15.7 | 16.613 | 18.667 | 20.246 | 21.213 | 22.246 | 23.252 | 24.315 | 25.404 | 26.52 | 28.757 | 29.989 | 31.247 | 32.552 | 33.903
NPgY | BSP | NG FES - Consumer Transformation | Total installed storage capacity (MW) | WHINMOOR | 0.054 | 0.624 | 1.201 | 3.541 | 3.661 | 3.839 | 4.026 | 4.25 | 4.465 | 5.62 | 5.895 | 6.194 | 6.558 | 7.021 | 7.425 | 7.882 | 8.367 | 9.484 | 10.341 | 10.857 | 11.408 | 11.947 | 12.517 | 13.1 | 13.699 | 14.922 | 15.583 | 16.258 | 16.959 | 17.684
NPgY | BSP | NG FES - Consumer Transformation | Total installed storage capacity (MW) | WOLD NEWTON | 0.054 | 3.83 | 7.274 | 24.651 | 24.758 | 24.93 | 25.087 | 25.287 | 25.434 | 32.572 | 32.767 | 32.967 | 33.26 | 34.189 | 34.491 | 34.911 | 35.297 | 40.292 | 43.387 | 43.726 | 44.095 | 44.402 | 44.733 | 45.057 | 45.375 | 50.286 | 50.723 | 51.083 | 51.456 | 51.841
NPgY | BSP | NG FES - Consumer Transformation | Total installed storage capacity (MW) | YARBOROUGH ROAD 132/33KV | 0.05 | 0.841 | 1.6 | 5.018 | 5.13 | 5.297 | 5.474 | 5.686 | 5.892 | 7.472 | 7.737 | 8.024 | 8.37 | 8.856 | 9.242 | 9.682 | 10.143 | 11.52 | 12.528 | 13.026 | 13.557 | 14.082 | 14.635 | 15.204 | 15.789 | 17.283 | 17.935 | 18.595 | 19.279 | 19.987
NPgN | BSP | NG FES - Falling Short | Total installed storage capacity (MW) | ANNFIELD | 0.1 | 0.088 | 0.452 | 0.488 | 0.528 | 0.768 | 0.82 | 0.883 | 0.928 | 1.642 | 1.701 | 1.758 | 1.843 | 2.188 | 2.273 | 2.371 | 2.478 | 2.596 | 2.689 | 2.778 | 2.871 | 2.944 | 3.022 | 3.098 | 4.486 | 4.564 | 4.64 | 7.022 | 7.761 | 7.921
NPgN | BSP | NG FES - Falling Short | Total installed storage capacity (MW) | BARRACK ROAD | 0.027 | 0.047 | 0.194 | 0.217 | 0.243 | 0.354 | 0.388 | 0.432 | 0.457 | 0.741 | 0.775 | 0.807 | 0.864 | 1.017 | 1.07 | 1.137 | 1.21 | 1.293 | 1.349 | 1.398 | 1.452 | 1.483 | 1.519 | 1.55 | 2.077 | 2.106 | 2.133 | 3.038 | 3.318 | 3.377
NPgN | BSP | NG FES - Falling Short | Total installed storage capacity (MW) | BLUCHER | 0.038 | 0.066 | 0.397 | 0.423 | 0.451 | 0.66 | 0.696 | 0.738 | 0.772 | 1.426 | 1.469 | 1.511 | 1.569 | 1.873 | 1.932 | 1.999 | 2.072 | 2.151 | 2.218 | 2.283 | 2.351 | 2.409 | 2.47 | 2.531 | 3.819 | 3.884 | 3.947 | 6.163 | 6.844 | 6.985
NPgN | BSP | NG FES - Falling Short | Total installed storage capacity (MW) | BOWESFIELD | 0.065 | 0.112 | 0.986 | 1.032 | 1.083 | 1.621 | 1.687 | 1.767 | 1.824 | 3.555 | 3.63 | 3.703 | 3.812 | 4.581 | 4.688 | 4.814 | 4.95 | 5.101 | 5.22 | 5.333 | 5.451 | 5.544 | 5.643 | 5.74 | 9.155 | 9.261 | 9.358 | 15.271 | 17.036 | 17.339
NPgN | BSP | NG FES - Falling Short | Total installed storage capacity (MW) | CHIRTON GRANGE | 0.043 | 0.075 | 0.2 | 0.231 | 0.266 | 0.368 | 0.413 | 0.468 | 0.507 | 0.744 | 0.795 | 0.844 | 0.918 | 1.065 | 1.138 | 1.224 | 1.317 | 1.421 | 1.501 | 1.577 | 1.657 | 1.718 | 1.785 | 1.848 | 2.285 | 2.348 | 2.412 | 3.139 | 3.395 | 3.486
NPgN | BSP | NG FES - Falling Short | Total installed storage capacity (MW) | COALBURNS | 0.03 | 0.052 | 1.047 | 1.069 | 1.094 | 1.676 | 1.708 | 1.748 | 1.775 | 3.755 | 3.791 | 3.825 | 3.878 | 4.709 | 4.761 | 4.823 | 4.89 | 4.965 | 5.021 | 5.074 | 5.13 | 5.171 | 5.216 | 5.258 | 9.197 | 9.253 | 9.294 | 16.155 | 18.15 | 18.428
NPgN | BSP | NG FES - Falling Short | Total installed storage capacity (MW) | DARLINGTON CENTRAL | 0.028 | 0.049 | 0.594 | 0.616 | 0.641 | 0.973 | 1.006 | 1.047 | 1.072 | 2.154 | 2.188 | 2.22 | 2.275 | 2.746 | 2.798 | 2.861 | 2.93 | 3.007 | 3.063 | 3.114 | 3.168 | 3.204 | 3.244 | 3.281 | 5.412 | 5.454 | 5.489 | 9.193 | 10.28 | 10.443
NPgN | BSP | NG FES - Falling Short | Total installed storage capacity (MW) | DARLINGTON NORTH | 2.536 | 2.563 | 2.919 | 2.945 | 2.973 | 3.2 | 3.237 | 3.282 | 3.315 | 4.016 | 4.058 | 4.099 | 4.161 | 4.485 | 4.545 | 4.617 | 4.693 | 4.779 | 4.846 | 4.909 | 4.976 | 5.028 | 5.083 | 5.137 | 6.512 | 6.569 | 6.623 | 8.995 | 9.714 | 9.851
NPgN | BSP | NG FES - Falling Short | Total installed storage capacity (MW) | DUNSTON | 0.063 | 0.11 | 0.613 | 0.66 | 0.713 | 1.048 | 1.117 | 1.204 | 1.26 | 2.248 | 2.323 | 2.395 | 2.51 | 2.985 | 3.096 | 3.23 | 3.375 | 3.537 | 3.657 | 3.769 | 3.888 | 3.973 | 4.066 | 4.153 | 6.064 | 6.153 | 6.237 | 9.528 | 10.533 | 10.734
NPgN | BSP | NG FES - Falling Short | Total installed storage capacity (MW) | FLATWORTH | 0.022 | 0.038 | 0.196 | 0.212 | 0.229 | 0.333 | 0.355 | 0.382 | 0.401 | 0.713 | 0.738 | 0.762 | 0.798 | 0.948 | 0.984 | 1.026 | 1.071 | 1.121 | 1.161 | 1.199 | 1.239 | 1.27 | 1.304 | 1.337 | 1.944 | 1.979 | 2.012 | 3.053 | 3.377 | 3.447
NPgN | BSP | NG FES - Falling Short | Total installed storage capacity (MW) | GOSFORTH | 0.04 | 0.069 | 0.237 | 0.265 | 0.297 | 0.42 | 0.461 | 0.511 | 0.546 | 0.87 | 0.916 | 0.961 | 1.029 | 1.205 | 1.272 | 1.35 | 1.435 | 1.529 | 1.602 | 1.672 | 1.746 | 1.803 | 1.865 | 1.925 | 2.539 | 2.599 | 2.659 | 3.698 | 4.04 | 4.138
NPgN | BSP | NG FES - Falling Short | Total installed storage capacity (MW) | HARROGATE 132/33KV | 0.037 | 0.065 | 0.454 | 0.481 | 0.511 | 0.758 | 0.797 | 0.844 | 0.877 | 1.646 | 1.69 | 1.732 | 1.796 | 2.149 | 2.212 | 2.286 | 2.366 | 2.455 | 2.524 | 2.589 | 2.658 | 2.711 | 2.768 | 2.822 | 4.331 | 4.389 | 4.443 | 7.048 | 7.834 | 7.981
NPgN | BSP | NG FES - Falling Short | Total installed storage capacity (MW) | HUSTHWAITE | 0.023 | 0.041 | 0.901 | 0.919 | 0.941 | 1.446 | 1.474 | 1.51 | 1.531 | 3.243 | 3.272 | 3.299 | 3.346 | 4.064 | 4.109 | 4.163 | 4.222 | 4.29 | 4.337 | 4.379 | 4.425 | 4.454 | 4.486 | 4.516 | 7.913 | 7.952 | 7.979 | 13.903 | 15.618 | 15.849
NPgN | BSP | NG FES - Falling Short | Total installed storage capacity (MW) | LEEMING BAR_SKEEBY | 0.102 | 0.176 | 2.174 | 2.251 | 2.338 | 3.546 | 3.659 | 3.8 | 3.891 | 7.856 | 7.978 | 8.094 | 8.282 | 10.001 | 10.182 | 10.4 | 10.636 | 10.902 | 11.097 | 11.278 | 11.47 | 11.605 | 11.753 | 11.891 | 19.722 | 19.882 | 20.015 | 33.627 | 37.622 | 38.227
NPgN | BSP | NG FES - Falling Short | Total installed storage capacity (MW) | LINTON | 0.056 | 0.097 | 1.512 | 1.555 | 1.603 | 2.446 | 2.51 | 2.589 | 2.639 | 5.453 | 5.52 | 5.584 | 5.688 | 6.888 | 6.989 | 7.111 | 7.243 | 7.393 | 7.501 | 7.6 | 7.706 | 7.779 | 7.858 | 7.932 | 13.504 | 13.594 | 13.664 | 23.363 | 26.191 | 26.597
NPgN | BSP | NG FES - Falling Short | Total installed storage capacity (MW) | MALTON GRID | 0.085 | 0.147 | 2.796 | 2.862 | 2.936 | 4.499 | 4.596 | 4.719 | 4.796 | 10.066 | 10.169 | 10.266 | 10.428 | 12.653 | 12.808 | 12.996 | 13.201 | 13.432 | 13.598 | 13.75 | 13.912 | 14.021 | 14.141 | 14.252 | 24.708 | 24.85 | 24.954 | 43.172 | 48.463 | 49.197
NPgN | BSP | NG FES - Falling Short | Total installed storage capacity (MW) | MELROSEGATE | 0.085 | 0.148 | 0.968 | 1.033 | 1.105 | 1.637 | 1.731 | 1.848 | 1.924 | 3.54 | 3.641 | 3.739 | 3.894 | 4.65 | 4.8 | 4.982 | 5.178 | 5.398 | 5.561 | 5.712 | 5.873 | 5.987 | 6.111 | 6.228 | 9.373 | 9.495 | 9.608 | 15.038 | 16.678 | 16.982
NPgN | BSP | NG FES - Falling Short | Total installed storage capacity (MW) | NORTH TEES | 0.063 | 0.109 | 0.317 | 0.365 | 0.42 | 0.593 | 0.665 | 0.755 | 0.811 | 1.208 | 1.284 | 1.356 | 1.475 | 1.716 | 1.83 | 1.969 | 2.119 | 2.288 | 2.411 | 2.522 | 2.642 | 2.723 | 2.813 | 2.895 | 3.614 | 3.693 | 3.772 | 4.983 | 5.389 | 5.512
NPgN | BSP | NG FES - Falling Short | Total installed storage capacity (MW) | POTTER HOUSE | 0.054 | 0.093 | 0.475 | 0.514 | 0.557 | 0.811 | 0.867 | 0.935 | 0.983 | 1.733 | 1.795 | 1.856 | 1.948 | 2.312 | 2.402 | 2.509 | 2.623 | 2.751 | 2.851 | 2.945 | 3.044 | 3.12 | 3.202 | 3.281 | 4.736 | 4.818 | 4.897 | 7.393 | 8.167 | 8.335
NPgN | BSP | NG FES - Falling Short | Total installed storage capacity (MW) | RAVENSWORTH | 0.021 | 0.037 | 0.299 | 0.316 | 0.335 | 0.503 | 0.528 | 0.559 | 0.578 | 1.097 | 1.123 | 1.147 | 1.189 | 1.425 | 1.465 | 1.513 | 1.566 | 1.625 | 1.667 | 1.706 | 1.747 | 1.773 | 1.803 | 1.83 | 2.84 | 2.869 | 2.894 | 4.646 | 5.167 | 5.253
NPgN | BSP | NG FES - Falling Short | Total installed storage capacity (MW) | SCARBOROUGH GRID | 3.312 | 3.362 | 4.071 | 4.124 | 4.183 | 4.642 | 4.719 | 4.817 | 4.878 | 6.276 | 6.358 | 6.436 | 6.565 | 7.214 | 7.337 | 7.487 | 7.649 | 7.833 | 7.965 | 8.086 | 8.216 | 8.304 | 8.401 | 8.49 | 11.209 | 11.302 | 11.387 | 16.091 | 17.501 | 17.751
NPgN | BSP | NG FES - Falling Short | Total installed storage capacity (MW) | SEAL SANDS | 0 | 0 | 0.28 | 0.281 | 0.281 | 0.439 | 0.439 | 0.44 | 0.44 | 1 | 1 | 1 | 1.001 | 1.226 | 1.227 | 1.227 | 1.228 | 1.229 | 1.23 | 1.23 | 1.231 | 1.231 | 1.231 | 1.231 | 2.353 | 2.357 | 2.357 | 4.318 | 4.878 | 4.946
NPgN | BSP | NG FES - Falling Short | Total installed storage capacity (MW) | SPADEADAM 33KV | 0.001 | 0.003 | 0.014 | 0.015 | 0.017 | 0.025 | 0.027 | 0.029 | 0.031 | 0.053 | 0.055 | 0.057 | 0.06 | 0.071 | 0.074 | 0.078 | 0.082 | 0.087 | 0.09 | 0.093 | 0.096 | 0.098 | 0.099 | 0.101 | 0.143 | 0.144 | 0.145 | 0.218 | 0.24 | 0.244
NPgN | BSP | NG FES - Falling Short | Total installed storage capacity (MW) | SPENNYMOOR 132/66KV | 0.08 | 0.139 | 1.907 | 1.965 | 2.029 | 3.082 | 3.166 | 3.269 | 3.34 | 6.854 | 6.947 | 7.038 | 7.176 | 8.68 | 8.816 | 8.976 | 9.149 | 9.343 | 9.491 | 9.632 | 9.78 | 9.892 | 10.013 | 10.129 | 17.097 | 17.235 | 17.35 | 29.464 | 33.016 | 33.552
NPgN | BSP | NG FES - Falling Short | Total installed storage capacity (MW) | TORONTO | 0.052 | 0.091 | 1.066 | 1.106 | 1.152 | 1.746 | 1.806 | 1.881 | 1.929 | 3.862 | 3.925 | 3.986 | 4.085 | 4.929 | 5.024 | 5.14 | 5.266 | 5.407 | 5.51 | 5.603 | 5.703 | 5.771 | 5.845 | 5.914 | 9.726 | 9.804 | 9.869 | 16.493 | 18.438 | 18.733
NPgN | BSP | NG FES - Falling Short | Total installed storage capacity (MW) | WORMALD GREEN 132/33KV | 0.042 | 0.073 | 0.588 | 0.621 | 0.659 | 0.989 | 1.039 | 1.102 | 1.141 | 2.156 | 2.208 | 2.256 | 2.34 | 2.804 | 2.884 | 2.981 | 3.087 | 3.207 | 3.291 | 3.367 | 3.448 | 3.501 | 3.559 | 3.611 | 5.588 | 5.643 | 5.692 | 9.12 | 10.137 | 10.305
NPgY | BSP | NG FES - Falling Short | Total installed storage capacity (MW) | ATTERCLIFFE | 0.026 | 0.18 | 0.242 | 0.263 | 0.393 | 0.999 | 1.031 | 1.071 | 1.096 | 1.129 | 1.162 | 1.194 | 1.247 | 1.297 | 1.348 | 1.409 | 1.476 | 1.552 | 1.606 | 1.806 | 1.859 | 1.895 | 1.935 | 1.972 | 2.004 | 2.189 | 2.227 | 2.262 | 2.299 | 2.336
NPgY | BSP | NG FES - Falling Short | Total installed storage capacity (MW) | BARUGH 132/66KV | 0.05 | 0.753 | 0.856 | 0.895 | 1.501 | 4.599 | 4.656 | 4.727 | 4.775 | 4.836 | 4.899 | 4.96 | 5.055 | 5.145 | 5.238 | 5.348 | 5.467 | 5.6 | 5.701 | 6.597 | 6.697 | 6.771 | 6.852 | 6.928 | 6.998 | 7.873 | 7.965 | 8.042 | 8.121 | 8.202
NPgY | BSP | NG FES - Falling Short | Total installed storage capacity (MW) | BEESTON ROYDS 132/33KV | 0.051 | 0.584 | 0.695 | 0.736 | 1.193 | 3.481 | 3.541 | 3.615 | 3.665 | 3.728 | 3.793 | 3.855 | 3.955 | 4.048 | 4.145 | 4.26 | 4.384 | 4.524 | 4.629 | 5.312 | 5.415 | 5.49 | 5.571 | 5.647 | 5.715 | 6.375 | 6.461 | 6.537 | 6.615 | 6.695
NPgY | BSP | NG FES - Falling Short | Total installed storage capacity (MW) | BEVERLEY 132/33KV | 0.08 | 0.809 | 0.958 | 1.019 | 1.644 | 4.751 | 4.838 | 4.945 | 5.021 | 5.115 | 5.214 | 5.311 | 5.455 | 5.593 | 5.735 | 5.903 | 6.083 | 6.284 | 6.441 | 7.385 | 7.542 | 7.664 | 7.795 | 7.922 | 8.038 | 8.958 | 9.101 | 9.23 | 9.363 | 9.5
NPgY | BSP | NG FES - Falling Short | Total installed storage capacity (MW) | BINGLEY 132/33KV | 0.041 | 0.24 | 0.322 | 0.355 | 0.522 | 1.282 | 1.328 | 1.385 | 1.425 | 1.474 | 1.526 | 1.576 | 1.653 | 1.726 | 1.802 | 1.891 | 1.987 | 2.095 | 2.177 | 2.442 | 2.524 | 2.586 | 2.652 | 2.716 | 2.774 | 3.023 | 3.09 | 3.154 | 3.22 | 3.288
NPgY | BSP | NG FES - Falling Short | Total installed storage capacity (MW) | BLACKBURN MEADOWS B | 10.014 | 10.125 | 10.157 | 10.169 | 10.263 | 10.724 | 10.741 | 10.762 | 10.775 | 10.793 | 10.811 | 10.828 | 10.856 | 10.883 | 10.91 | 10.943 | 10.978 | 11.018 | 11.047 | 11.19 | 11.219 | 11.239 | 11.26 | 11.28 | 11.298 | 11.433 | 11.455 | 11.475 | 11.495 | 11.516
NPgY | BSP | NG FES - Falling Short | Total installed storage capacity (MW) | BLYTON | 0.032 | 2.626 | 2.718 | 2.747 | 5.009 | 17.095 | 17.138 | 17.195 | 17.227 | 17.271 | 17.315 | 17.357 | 17.43 | 17.498 | 17.567 | 17.652 | 17.745 | 17.851 | 17.923 | 21.165 | 21.234 | 21.277 | 21.324 | 21.366 | 21.401 | 24.622 | 24.724 | 24.762 | 24.802 | 24.843
NPgY | BSP | NG FES - Falling Short | Total installed storage capacity (MW) | BRADFORD | 0.058 | 0.196 | 0.329 | 0.376 | 0.486 | 0.868 | 0.938 | 1.026 | 1.082 | 1.155 | 1.23 | 1.302 | 1.418 | 1.527 | 1.639 | 1.774 | 1.92 | 2.085 | 2.206 | 2.397 | 2.515 | 2.598 | 2.689 | 2.773 | 2.848 | 3.007 | 3.09 | 3.173 | 3.258 | 3.345
NPgY | BSP | NG FES - Falling Short | Total installed storage capacity (MW) | BRAMHAM | 0.043 | 1.33 | 1.437 | 1.473 | 2.59 | 8.458 | 8.513 | 8.581 | 8.624 | 8.679 | 8.736 | 8.79 | 8.881 | 8.965 | 9.052 | 9.157 | 9.271 | 9.4 | 9.493 | 11.109 | 11.199 | 11.259 | 11.326 | 11.386 | 11.439 | 13.031 | 13.119 | 13.177 | 13.237 | 13.299
NPgY | BSP | NG FES - Falling Short | Total installed storage capacity (MW) | BRANSHOLME | 0.032 | 0.39 | 0.43 | 0.452 | 0.761 | 2.334 | 2.364 | 2.399 | 2.428 | 2.462 | 2.499 | 2.536 | 2.585 | 2.633 | 2.683 | 2.739 | 2.799 | 2.864 | 2.922 | 3.386 | 3.445 | 3.497 | 3.552 | 3.608 | 3.662 | 4.126 | 4.192 | 4.251 | 4.312 | 4.375
NPgY | BSP | NG FES - Falling Short | Total installed storage capacity (MW) | BRIGHOUSE 132/33KV | 0.046 | 0.435 | 0.532 | 0.568 | 0.9 | 2.532 | 2.585 | 2.651 | 2.695 | 2.751 | 2.809 | 2.865 | 2.953 | 3.036 | 3.122 | 3.224 | 3.335 | 3.459 | 3.552 | 4.054 | 4.146 | 4.213 | 4.285 | 4.354 | 4.416 | 4.897 | 4.973 | 5.041 | 5.112 | 5.184
NPgY | BSP | NG FES - Falling Short | Total installed storage capacity (MW) | DONCASTER B/THORPE MARSH | 0.117 | 1.879 | 2.085 | 2.172 | 3.697 | 11.546 | 11.67 | 11.821 | 11.93 | 12.065 | 12.207 | 12.347 | 12.551 | 12.747 | 12.95 | 13.187 | 13.442 | 13.726 | 13.95 | 16.202 | 16.428 | 16.607 | 16.798 | 16.985 | 17.159 | 19.382 | 19.611 | 19.803 | 20.001 | 20.203
NPgY | BSP | NG FES - Falling Short | Total installed storage capacity (MW) | DONCASTER CENTRAL | 0.019 | 0.314 | 0.353 | 0.368 | 0.623 | 1.928 | 1.95 | 1.977 | 1.995 | 2.019 | 2.043 | 2.067 | 2.103 | 2.138 | 2.173 | 2.216 | 2.262 | 2.313 | 2.352 | 2.726 | 2.765 | 2.793 | 2.824 | 2.853 | 2.88 | 3.247 | 3.282 | 3.312 | 3.342 | 3.373
NPgY | BSP | NG FES - Falling Short | Total installed storage capacity (MW) | DRIFFIELD/BEVERLEY GROUP | 0.113 | 3.994 | 4.252 | 4.345 | 7.719 | 25.524 | 25.661 | 25.832 | 25.942 | 26.085 | 26.231 | 26.372 | 26.599 | 26.812 | 27.031 | 27.295 | 27.581 | 27.902 | 28.138 | 33.016 | 33.248 | 33.411 | 33.589 | 33.756 | 33.904 | 38.73 | 38.983 | 39.147 | 39.316 | 39.488
NPgY | BSP | NG FES - Falling Short | Total installed storage capacity (MW) | FEATHERSTONE | 0.047 | 0.787 | 0.881 | 0.918 | 1.557 | 4.846 | 4.899 | 4.964 | 5.009 | 5.066 | 5.125 | 5.182 | 5.27 | 5.353 | 5.439 | 5.541 | 5.651 | 5.774 | 5.868 | 6.81 | 6.903 | 6.973 | 7.048 | 7.121 | 7.186 | 8.11 | 8.198 | 8.271 | 8.346 | 8.423
NPgY | BSP | NG FES - Falling Short | Total installed storage capacity (MW) | GIRLINGTON | 0.035 | 0.225 | 0.305 | 0.333 | 0.493 | 1.228 | 1.27 | 1.323 | 1.357 | 1.4 | 1.445 | 1.489 | 1.558 | 1.624 | 1.692 | 1.773 | 1.861 | 1.96 | 2.032 | 2.281 | 2.352 | 2.402 | 2.457 | 2.508 | 2.553 | 2.783 | 2.835 | 2.885 | 2.937 | 2.99
NPgY | BSP | NG FES - Falling Short | Total installed storage capacity (MW) | HALIFAX 132/33KV | 0.02 | 0.148 | 0.197 | 0.214 | 0.322 | 0.831 | 0.856 | 0.887 | 0.907 | 0.932 | 0.958 | 0.983 | 1.025 | 1.063 | 1.103 | 1.151 | 1.203 | 1.262 | 1.305 | 1.47 | 1.511 | 1.539 | 1.569 | 1.597 | 1.622 | 1.775 | 1.804 | 1.83 | 1.858 | 1.887
NPgY | BSP | NG FES - Falling Short | Total installed storage capacity (MW) | HECKMONDWIKE | 0.036 | 0.083 | 0.151 | 0.179 | 0.214 | 0.284 | 0.323 | 0.372 | 0.405 | 0.448 | 0.492 | 0.536 | 0.601 | 0.663 | 0.727 | 0.803 | 0.884 | 0.975 | 1.046 | 1.12 | 1.19 | 1.244 | 1.302 | 1.358 | 1.41 | 1.471 | 1.527 | 1.583 | 1.642 | 1.702
NPgY | BSP | NG FES - Falling Short | Total installed storage capacity (MW) | HOLMFIELD | 0.053 | 0.228 | 0.314 | 0.353 | 0.498 | 1.111 | 1.166 | 1.232 | 1.281 | 1.341 | 1.405 | 1.468 | 1.558 | 1.645 | 1.734 | 1.839 | 1.95 | 2.074 | 2.174 | 2.418 | 2.519 | 2.602 | 2.69 | 2.777 | 2.858 | 3.09 | 3.182 | 3.272 | 3.364 | 3.459
NPgY | BSP | NG FES - Falling Short | Total installed storage capacity (MW) | HULL EAST 132/33KV | 0.043 | 0.236 | 0.319 | 0.352 | 0.514 | 1.239 | 1.287 | 1.346 | 1.387 | 1.438 | 1.492 | 1.545 | 1.624 | 1.699 | 1.777 | 1.869 | 1.968 | 2.078 | 2.164 | 2.422 | 2.508 | 2.573 | 2.643 | 2.711 | 2.773 | 3.017 | 3.088 | 3.157 | 3.228 | 3.301
NPgY | BSP | NG FES - Falling Short | Total installed storage capacity (MW) | HULL SOUTH | 0.053 | 0.214 | 0.335 | 0.379 | 0.51 | 1.022 | 1.087 | 1.166 | 1.218 | 1.285 | 1.353 | 1.419 | 1.525 | 1.625 | 1.728 | 1.851 | 1.985 | 2.136 | 2.246 | 2.464 | 2.573 | 2.649 | 2.731 | 2.809 | 2.878 | 3.067 | 3.144 | 3.22 | 3.298 | 3.378
NPgY | BSP | NG FES - Falling Short | Total installed storage capacity (MW) | HULL WEST | 0.045 | 0.313 | 0.385 | 0.417 | 0.645 | 1.73 | 1.776 | 1.831 | 1.873 | 1.924 | 1.978 | 2.032 | 2.107 | 2.181 | 2.256 | 2.344 | 2.438 | 2.542 | 2.626 | 2.982 | 3.068 | 3.139 | 3.215 | 3.289 | 3.359 | 3.707 | 3.788 | 3.866 | 3.946 | 4.028
NPgY | BSP | NG FES - Falling Short | Total installed storage capacity (MW) | HUMBERSTON | 0.028 | 0.29 | 0.332 | 0.352 | 0.578 | 1.706 | 1.734 | 1.768 | 1.794 | 1.825 | 1.859 | 1.892 | 1.938 | 1.983 | 2.029 | 2.082 | 2.139 | 2.202 | 2.254 | 2.596 | 2.649 | 2.694 | 2.742 | 2.789 | 2.834 | 3.172 | 3.227 | 3.277 | 3.328 | 3.381
NPgY | BSP | NG FES - Falling Short | Total installed storage capacity (MW) | HUNNINGLEY | 0.019 | 0.3 | 0.337 | 0.351 | 0.594 | 1.842 | 1.863 | 1.889 | 1.907 | 1.929 | 1.953 | 1.975 | 2.01 | 2.043 | 2.077 | 2.118 | 2.161 | 2.21 | 2.247 | 2.606 | 2.643 | 2.671 | 2.702 | 2.731 | 2.758 | 3.11 | 3.146 | 3.176 | 3.206 | 3.238
NPgY | BSP | NG FES - Falling Short | Total installed storage capacity (MW) | HUNSHELF | 0.022 | 0.45 | 0.501 | 0.519 | 0.89 | 2.809 | 2.836 | 2.869 | 2.891 | 2.919 | 2.947 | 2.975 | 3.019 | 3.061 | 3.104 | 3.156 | 3.212 | 3.275 | 3.321 | 3.862 | 3.908 | 3.939 | 3.974 | 4.007 | 4.035 | 4.566 | 4.607 | 4.639 | 4.672 | 4.705
NPgY | BSP | NG FES - Falling Short | Total installed storage capacity (MW) | IMMINGHAM | 0.018 | 0.994 | 1.034 | 1.049 | 1.9 | 6.432 | 6.453 | 6.48 | 6.497 | 6.519 | 6.542 | 6.564 | 6.599 | 6.633 | 6.667 | 6.708 | 6.752 | 6.802 | 6.839 | 8.063 | 8.099 | 8.125 | 8.153 | 8.179 | 8.203 | 9.42 | 9.469 | 9.495 | 9.522 | 9.549
NPgY | BSP | NG FES - Falling Short | Total installed storage capacity (MW) | KIRKHAW LANE | 0.027 | 0.374 | 0.426 | 0.447 | 0.746 | 2.267 | 2.297 | 2.334 | 2.36 | 2.393 | 2.427 | 2.46 | 2.509 | 2.557 | 2.606 | 2.663 | 2.725 | 2.795 | 2.848 | 3.293 | 3.346 | 3.388 | 3.432 | 3.476 | 3.515 | 3.951 | 4.002 | 4.045 | 4.09 | 4.137
NPgY | BSP | NG FES - Falling Short | Total installed storage capacity (MW) | KIRKSTALL C 2/5 | 0.015 | 0.18 | 0.229 | 0.244 | 0.384 | 1.073 | 1.095 | 1.124 | 1.14 | 1.163 | 1.185 | 1.205 | 1.243 | 1.277 | 1.313 | 1.357 | 1.405 | 1.46 | 1.496 | 1.703 | 1.737 | 1.757 | 1.779 | 1.798 | 1.813 | 2.004 | 2.024 | 2.041 | 2.058 | 2.075
NPgY | BSP | NG FES - Falling Short | Total installed storage capacity (MW) | KIRKSTALL C/RING ROAD HORSFORTH | 0.064 | 0.258 | 0.364 | 0.411 | 0.572 | 1.234 | 1.3 | 1.38 | 1.439 | 1.512 | 1.588 | 1.664 | 1.772 | 1.877 | 1.985 | 2.111 | 2.246 | 2.396 | 2.517 | 2.789 | 2.911 | 3.009 | 3.115 | 3.218 | 3.315 | 3.572 | 3.681 | 3.787 | 3.897 | 4.01
NPgY | BSP | NG FES - Falling Short | Total installed storage capacity (MW) | LEEDS EAST | 0.047 | 0.319 | 0.41 | 0.446 | 0.676 | 1.763 | 1.815 | 1.878 | 1.923 | 1.978 | 2.036 | 2.093 | 2.179 | 2.261 | 2.345 | 2.444 | 2.552 | 2.672 | 2.764 | 3.123 | 3.215 | 3.285 | 3.361 | 3.434 | 3.5 | 3.842 | 3.92 | 3.994 | 4.069 | 4.147
NPgY | BSP | NG FES - Falling Short | Total installed storage capacity (MW) | LEEDS NORTH | 0.036 | 0.184 | 0.266 | 0.295 | 0.418 | 0.95 | 0.994 | 1.048 | 1.083 | 1.128 | 1.174 | 1.219 | 1.291 | 1.358 | 1.427 | 1.511 | 1.601 | 1.703 | 1.778 | 1.974 | 2.048 | 2.1 | 2.156 | 2.209 | 2.257 | 2.434 | 2.488 | 2.54 | 2.594 | 2.649
NPgY | BSP | NG FES - Falling Short | Total installed storage capacity (MW) | LINDLEY | 0.053 | 0.306 | 0.408 | 0.449 | 0.662 | 1.63 | 1.689 | 1.761 | 1.811 | 1.874 | 1.94 | 2.004 | 2.101 | 2.193 | 2.289 | 2.401 | 2.523 | 2.659 | 2.763 | 3.101 | 3.205 | 3.284 | 3.369 | 3.451 | 3.526 | 3.844 | 3.93 | 4.013 | 4.099 | 4.186
NPgY | BSP | NG FES - Falling Short | Total installed storage capacity (MW) | LOW ROAD | 0.033 | 0.418 | 0.508 | 0.537 | 0.866 | 2.508 | 2.552 | 2.608 | 2.642 | 2.687 | 2.732 | 2.775 | 2.849 | 2.918 | 2.988 | 3.074 | 3.168 | 3.274 | 3.348 | 3.834 | 3.906 | 3.952 | 4.003 | 4.049 | 4.087 | 4.55 | 4.6 | 4.643 | 4.688 | 4.733
NPgY | BSP | NG FES - Falling Short | Total installed storage capacity (MW) | MALLARD WAY | 10.023 | 10.311 | 10.359 | 10.377 | 10.625 | 11.881 | 11.907 | 11.94 | 11.963 | 11.991 | 12.02 | 12.049 | 12.093 | 12.135 | 12.178 | 12.229 | 12.285 | 12.347 | 12.394 | 12.761 | 12.808 | 12.842 | 12.879 | 12.914 | 12.945 | 13.303 | 13.344 | 13.379 | 13.415 | 13.452
NPgY | BSP | NG FES - Falling Short | Total installed storage capacity (MW) | MENSTON | 0.035 | 0.477 | 0.552 | 0.58 | 0.961 | 2.896 | 2.937 | 2.987 | 3.021 | 3.064 | 3.108 | 3.15 | 3.217 | 3.281 | 3.346 | 3.425 | 3.509 | 3.604 | 3.675 | 4.24 | 4.31 | 4.36 | 4.415 | 4.467 | 4.513 | 5.062 | 5.123 | 5.174 | 5.227 | 5.282
NPgY | BSP | NG FES - Falling Short | Total installed storage capacity (MW) | MOSS ROAD | 0.023 | 0.107 | 0.158 | 0.176 | 0.245 | 0.533 | 0.56 | 0.594 | 0.617 | 0.646 | 0.676 | 0.704 | 0.75 | 0.793 | 0.837 | 0.89 | 0.947 | 1.012 | 1.06 | 1.172 | 1.219 | 1.253 | 1.29 | 1.325 | 1.356 | 1.457 | 1.492 | 1.527 | 1.563 | 1.599
NPgY | BSP | NG FES - Falling Short | Total installed storage capacity (MW) | OSGODBY 1/2 | 0 | 0.059 | 0.059 | 0.059 | 0.11 | 0.388 | 0.388 | 0.388 | 0.388 | 0.388 | 0.388 | 0.388 | 0.388 | 0.388 | 0.388 | 0.388 | 0.388 | 0.388 | 0.388 | 0.461 | 0.461 | 0.461 | 0.461 | 0.461 | 0.461 | 0.534 | 0.536 | 0.536 | 0.536 | 0.536
NPgY | BSP | NG FES - Falling Short | Total installed storage capacity (MW) | OSGODBY 3/4 | 0.039 | 0.751 | 0.83 | 0.86 | 1.477 | 4.669 | 4.713 | 4.768 | 4.805 | 4.852 | 4.901 | 4.949 | 5.022 | 5.092 | 5.164 | 5.249 | 5.341 | 5.444 | 5.522 | 6.426 | 6.504 | 6.562 | 6.625 | 6.685 | 6.74 | 7.629 | 7.705 | 7.766 | 7.828 | 7.892
NPgY | BSP | NG FES - Falling Short | Total installed storage capacity (MW) | RODLEY | 0.048 | 0.379 | 0.474 | 0.512 | 0.793 | 2.146 | 2.2 | 2.267 | 2.312 | 2.37 | 2.43 | 2.488 | 2.577 | 2.662 | 2.75 | 2.853 | 2.965 | 3.091 | 3.186 | 3.618 | 3.713 | 3.784 | 3.861 | 3.934 | 4.001 | 4.414 | 4.494 | 4.568 | 4.644 | 4.722
NPgY | BSP | NG FES - Falling Short | Total installed storage capacity (MW) | SAINT ANDREWS ROAD 132/33KV | 0.044 | 0.115 | 0.205 | 0.24 | 0.294 | 0.431 | 0.482 | 0.544 | 0.587 | 0.64 | 0.696 | 0.75 | 0.834 | 0.913 | 0.995 | 1.092 | 1.197 | 1.314 | 1.404 | 1.508 | 1.597 | 1.662 | 1.733 | 1.8 | 1.861 | 1.947 | 2.014 | 2.082 | 2.151 | 2.223
NPgY | BSP | NG FES - Falling Short | Total installed storage capacity (MW) | SALTEND 132/33KV | 0 | 0.098 | 0.099 | 0.099 | 0.184 | 0.645 | 0.645 | 0.646 | 0.646 | 0.646 | 0.646 | 0.647 | 0.647 | 0.648 | 0.648 | 0.649 | 0.65 | 0.651 | 0.651 | 0.773 | 0.774 | 0.774 | 0.774 | 0.774 | 0.774 | 0.896 | 0.898 | 0.898 | 0.898 | 0.898
NPgY | BSP | NG FES - Falling Short | Total installed storage capacity (MW) | SANTON | 0.04 | 1.375 | 1.454 | 1.485 | 2.646 | 8.781 | 8.825 | 8.88 | 8.918 | 8.966 | 9.016 | 9.064 | 9.138 | 9.208 | 9.28 | 9.366 | 9.459 | 9.562 | 9.642 | 11.323 | 11.401 | 11.461 | 11.524 | 11.586 | 11.641 | 13.31 | 13.402 | 13.464 | 13.528 | 13.593
NPgY | BSP | NG FES - Falling Short | Total installed storage capacity (MW) | SCUNTHORPE NORTH | 0.027 | 0.233 | 0.291 | 0.313 | 0.488 | 1.34 | 1.372 | 1.411 | 1.437 | 1.47 | 1.504 | 1.537 | 1.589 | 1.639 | 1.689 | 1.75 | 1.816 | 1.89 | 1.944 | 2.211 | 2.265 | 2.304 | 2.346 | 2.386 | 2.421 | 2.675 | 2.718 | 2.757 | 2.797 | 2.839
NPgY | BSP | NG FES - Falling Short | Total installed storage capacity (MW) | SCUNTHORPE SOUTH | 0.039 | 0.554 | 0.601 | 0.627 | 1.073 | 3.367 | 3.402 | 3.444 | 3.479 | 3.52 | 3.564 | 3.609 | 3.667 | 3.724 | 3.784 | 3.851 | 3.922 | 4 | 4.069 | 4.734 | 4.804 | 4.868 | 4.935 | 5.003 | 5.069 | 5.735 | 5.818 | 5.891 | 5.966 | 6.043
NPgY | BSP | NG FES - Falling Short | Total installed storage capacity (MW) | SILSDEN | 0.083 | 0.607 | 0.788 | 0.855 | 1.298 | 3.394 | 3.492 | 3.613 | 3.694 | 3.797 | 3.904 | 4.006 | 4.168 | 4.322 | 4.48 | 4.668 | 4.872 | 5.101 | 5.272 | 5.955 | 6.124 | 6.246 | 6.379 | 6.504 | 6.616 | 7.26 | 7.393 | 7.517 | 7.645 | 7.776
NPgY | BSP | NG FES - Falling Short | Total installed storage capacity (MW) | SOWERBY BRIDGE 132/33KV | 0.048 | 0.257 | 0.357 | 0.395 | 0.569 | 1.342 | 1.397 | 1.465 | 1.511 | 1.57 | 1.63 | 1.689 | 1.78 | 1.867 | 1.956 | 2.063 | 2.177 | 2.306 | 2.403 | 2.681 | 2.777 | 2.848 | 2.924 | 2.996 | 3.062 | 3.319 | 3.394 | 3.466 | 3.541 | 3.617
NPgY | BSP | NG FES - Falling Short | Total installed storage capacity (MW) | STAYGATE | 0.042 | 0.176 | 0.258 | 0.291 | 0.401 | 0.849 | 0.896 | 0.954 | 0.994 | 1.044 | 1.097 | 1.148 | 1.226 | 1.3 | 1.376 | 1.467 | 1.564 | 1.673 | 1.757 | 1.94 | 2.023 | 2.086 | 2.154 | 2.22 | 2.279 | 2.447 | 2.513 | 2.579 | 2.647 | 2.717
NPgY | BSP | NG FES - Falling Short | Total installed storage capacity (MW) | THORNHILL 132KV | 0.069 | 0.416 | 0.563 | 0.619 | 0.909 | 2.235 | 2.316 | 2.416 | 2.483 | 2.568 | 2.656 | 2.741 | 2.874 | 3.001 | 3.131 | 3.286 | 3.454 | 3.642 | 3.783 | 4.241 | 4.381 | 4.482 | 4.593 | 4.698 | 4.792 | 5.219 | 5.328 | 5.432 | 5.54 | 5.65
NPgY | BSP | NG FES - Falling Short | Total installed storage capacity (MW) | WAKEFIELD MONCKTON ROAD | 0.033 | 0.393 | 0.47 | 0.498 | 0.806 | 2.346 | 2.387 | 2.437 | 2.47 | 2.512 | 2.555 | 2.597 | 2.664 | 2.728 | 2.793 | 2.871 | 2.956 | 3.052 | 3.122 | 3.58 | 3.649 | 3.696 | 3.749 | 3.797 | 3.84 | 4.28 | 4.335 | 4.382 | 4.431 | 4.481
NPgY | BSP | NG FES - Falling Short | Total installed storage capacity (MW) | WAKEFIELD NORTH | 0.048 | 0.499 | 0.584 | 0.62 | 1.007 | 2.936 | 2.987 | 3.05 | 3.095 | 3.151 | 3.21 | 3.268 | 3.352 | 3.434 | 3.518 | 3.616 | 3.722 | 3.839 | 3.933 | 4.516 | 4.61 | 4.684 | 4.764 | 4.841 | 4.913 | 5.484 | 5.572 | 5.652 | 5.734 | 5.818
NPgY | BSP | NG FES - Falling Short | Total installed storage capacity (MW) | WEST MELTON | 1.284 | 2.234 | 2.382 | 2.445 | 3.264 | 7.409 | 7.498 | 7.606 | 7.685 | 7.783 | 7.885 | 7.986 | 8.132 | 8.274 | 8.42 | 8.59 | 8.774 | 8.978 | 9.14 | 10.364 | 10.526 | 10.656 | 10.794 | 10.929 | 11.055 | 12.258 | 12.416 | 12.555 | 12.698 | 12.844
NPgY | BSP | NG FES - Falling Short | Total installed storage capacity (MW) | WHINMOOR | 0.045 | 0.57 | 0.646 | 0.679 | 1.132 | 3.435 | 3.482 | 3.538 | 3.58 | 3.631 | 3.685 | 3.738 | 3.815 | 3.889 | 3.965 | 4.054 | 4.15 | 4.256 | 4.341 | 5.018 | 5.103 | 5.172 | 5.246 | 5.318 | 5.385 | 6.052 | 6.137 | 6.212 | 6.289 | 6.367
NPgY | BSP | NG FES - Falling Short | Total installed storage capacity (MW) | WOLD NEWTON | 0.037 | 3.757 | 3.877 | 3.913 | 7.157 | 24.519 | 24.573 | 24.644 | 24.684 | 24.737 | 24.79 | 24.84 | 24.932 | 25.016 | 25.101 | 25.208 | 25.325 | 25.459 | 25.547 | 30.191 | 30.275 | 30.322 | 30.376 | 30.421 | 30.457 | 35.072 | 35.202 | 35.242 | 35.284 | 35.325
NPgY | BSP | NG FES - Falling Short | Total installed storage capacity (MW) | YARBOROUGH ROAD 132/33KV | 0.042 | 0.793 | 0.859 | 0.889 | 1.54 | 4.922 | 4.965 | 5.016 | 5.055 | 5.102 | 5.153 | 5.202 | 5.272 | 5.34 | 5.411 | 5.492 | 5.579 | 5.675 | 5.754 | 6.712 | 6.791 | 6.858 | 6.928 | 6.998 | 7.064 | 8.016 | 8.105 | 8.178 | 8.253 | 8.329
NPgN | BSP | NG FES - Leading the Way | Total installed storage capacity (MW) | ANNFIELD | 0.1 | 1.571 | 1.657 | 2.747 | 2.887 | 3.093 | 3.313 | 3.576 | 4.097 | 4.525 | 4.853 | 5.263 | 6.351 | 8.119 | 9.915 | 11.105 | 11.673 | 12.288 | 13.541 | 14.157 | 14.816 | 16.124 | 16.809 | 17.515 | 18.807 | 19.566 | 20.354 | 21.171 | 22.679 | 23.559
NPgN | BSP | NG FES - Leading the Way | Total installed storage capacity (MW) | BARRACK ROAD | 0.037 | 0.622 | 0.668 | 1.098 | 1.168 | 1.278 | 1.383 | 1.515 | 1.723 | 1.903 | 2.043 | 2.21 | 2.661 | 3.365 | 4.078 | 4.573 | 4.837 | 5.127 | 5.63 | 5.881 | 6.153 | 6.646 | 6.905 | 7.165 | 7.641 | 7.915 | 8.197 | 8.491 | 9.047 | 9.363
NPgN | BSP | NG FES - Leading the Way | Total installed storage capacity (MW) | BLUCHER | 0.044 | 1.44 | 1.504 | 2.503 | 2.61 | 2.765 | 2.934 | 3.135 | 3.587 | 3.944 | 4.205 | 4.541 | 5.49 | 7.074 | 8.682 | 9.711 | 10.155 | 10.632 | 11.72 | 12.215 | 12.744 | 13.892 | 14.452 | 15.033 | 16.162 | 16.788 | 17.439 | 18.114 | 19.431 | 20.158
NPgN | BSP | NG FES - Leading the Way | Total installed storage capacity (MW) | BOWESFIELD | 0.078 | 3.794 | 3.903 | 6.527 | 6.706 | 6.969 | 7.249 | 7.585 | 8.577 | 9.288 | 9.706 | 10.295 | 12.503 | 16.402 | 20.336 | 22.676 | 23.401 | 24.185 | 26.603 | 27.388 | 28.229 | 30.72 | 31.593 | 32.494 | 34.849 | 35.816 | 36.821 | 37.863 | 40.609 | 41.73
NPgN | BSP | NG FES - Leading the Way | Total installed storage capacity (MW) | CHIRTON GRANGE | 0.053 | 0.529 | 0.602 | 0.973 | 1.092 | 1.269 | 1.456 | 1.68 | 1.972 | 2.261 | 2.538 | 2.854 | 3.408 | 4.167 | 4.951 | 5.59 | 6.072 | 6.594 | 7.285 | 7.804 | 8.359 | 9.093 | 9.667 | 10.258 | 11.028 | 11.663 | 12.321 | 13.005 | 13.905 | 14.64
NPgN | BSP | NG FES - Leading the Way | Total installed storage capacity (MW) | COALBURNS | 0.037 | 4.327 | 4.378 | 7.364 | 7.445 | 7.567 | 7.694 | 7.848 | 8.772 | 9.331 | 9.516 | 9.873 | 12.066 | 16.223 | 20.393 | 22.647 | 22.973 | 23.328 | 25.61 | 25.954 | 26.324 | 28.633 | 29.011 | 29.399 | 31.474 | 31.89 | 32.321 | 32.769 | 35.184 | 35.666
NPgN | BSP | NG FES - Leading the Way | Total installed storage capacity (MW) | DARLINGTON CENTRAL | 0.037 | 2.363 | 2.411 | 4.041 | 4.117 | 4.232 | 4.348 | 4.489 | 5.035 | 5.394 | 5.557 | 5.815 | 7.086 | 9.414 | 11.753 | 13.076 | 13.37 | 13.692 | 15.033 | 15.332 | 15.653 | 17.004 | 17.324 | 17.65 | 18.884 | 19.231 | 19.59 | 19.964 | 21.401 | 21.802
NPgN | BSP | NG FES - Leading the Way | Total installed storage capacity (MW) | DARLINGTON NORTH | 2.544 | 4.04 | 4.102 | 5.168 | 5.268 | 5.416 | 5.573 | 5.76 | 6.208 | 6.551 | 6.784 | 7.092 | 8.059 | 9.705 | 11.37 | 12.41 | 12.816 | 13.254 | 14.338 | 14.775 | 15.243 | 16.366 | 16.851 | 17.352 | 18.435 | 18.972 | 19.53 | 20.108 | 21.372 | 21.995
NPgN | BSP | NG FES - Leading the Way | Total installed storage capacity (MW) | DUNSTON | 0.079 | 2.167 | 2.274 | 3.774 | 3.945 | 4.202 | 4.467 | 4.787 | 5.451 | 5.982 | 6.363 | 6.849 | 8.276 | 10.64 | 13.035 | 14.582 | 15.259 | 15.996 | 17.602 | 18.309 | 19.068 | 20.714 | 21.485 | 22.275 | 23.869 | 24.714 | 25.589 | 26.498 | 28.359 | 29.337
NPgN | BSP | NG FES - Leading the Way | Total installed storage capacity (MW) | FLATWORTH | 0.026 | 0.686 | 0.723 | 1.199 | 1.259 | 1.348 | 1.443 | 1.557 | 1.784 | 1.97 | 2.113 | 2.292 | 2.766 | 3.537 | 4.321 | 4.84 | 5.086 | 5.352 | 5.899 | 6.167 | 6.454 | 7.027 | 7.326 | 7.635 | 8.201 | 8.533 | 8.878 | 9.237 | 9.897 | 10.282
NPgN | BSP | NG FES - Leading the Way | Total installed storage capacity (MW) | GOSFORTH | 0.048 | 0.717 | 0.784 | 1.284 | 1.394 | 1.558 | 1.731 | 1.939 | 2.253 | 2.543 | 2.802 | 3.107 | 3.725 | 4.639 | 5.577 | 6.275 | 6.724 | 7.209 | 7.958 | 8.443 | 8.963 | 9.755 | 10.295 | 10.851 | 11.663 | 12.261 | 12.882 | 13.526 | 14.475 | 15.168
NPgN | BSP | NG FES - Leading the Way | Total installed storage capacity (MW) | HARROGATE 132/33KV | 0.045 | 1.688 | 1.751 | 2.919 | 3.022 | 3.173 | 3.334 | 3.526 | 4.004 | 4.365 | 4.602 | 4.919 | 5.96 | 7.745 | 9.549 | 10.665 | 11.079 | 11.527 | 12.685 | 13.13 | 13.606 | 14.802 | 15.294 | 15.801 | 16.948 | 17.493 | 18.057 | 18.643 | 19.981 | 20.612
NPgN | BSP | NG FES - Leading the Way | Total installed storage capacity (MW) | HUSTHWAITE | 0.031 | 3.737 | 3.777 | 6.353 | 6.415 | 6.51 | 6.605 | 6.721 | 7.496 | 7.953 | 8.083 | 8.357 | 10.221 | 13.778 | 17.343 | 19.251 | 19.489 | 19.751 | 21.669 | 21.905 | 22.16 | 24.083 | 24.333 | 24.587 | 26.294 | 26.563 | 26.841 | 27.131 | 29.118 | 29.429
NPgN | BSP | NG FES - Leading the Way | Total installed storage capacity (MW) | LEEMING BAR_SKEEBY | 0.129 | 8.669 | 8.842 | 14.825 | 15.1 | 15.512 | 15.936 | 16.45 | 18.464 | 19.789 | 20.395 | 21.358 | 26.024 | 34.579 | 43.179 | 48.04 | 49.122 | 50.3 | 55.246 | 56.368 | 57.573 | 62.579 | 63.797 | 65.044 | 69.629 | 70.961 | 72.34 | 73.773 | 79.116 | 80.656
NPgN | BSP | NG FES - Leading the Way | Total installed storage capacity (MW) | LINTON | 0.071 | 6.147 | 6.242 | 10.483 | 10.632 | 10.858 | 11.088 | 11.368 | 12.722 | 13.57 | 13.896 | 14.466 | 17.657 | 23.62 | 29.606 | 32.903 | 33.488 | 34.125 | 37.462 | 38.062 | 38.706 | 42.071 | 42.718 | 43.378 | 46.418 | 47.122 | 47.851 | 48.608 | 52.149 | 52.963
NPgN | BSP | NG FES - Leading the Way | Total installed storage capacity (MW) | MALTON GRID | 0.109 | 11.51 | 11.655 | 19.593 | 19.819 | 20.163 | 20.511 | 20.935 | 23.386 | 24.87 | 25.359 | 26.298 | 32.136 | 43.183 | 54.261 | 60.262 | 61.144 | 62.108 | 68.162 | 69.059 | 70.024 | 76.114 | 77.078 | 78.06 | 83.512 | 84.558 | 85.641 | 86.766 | 93.114 | 94.323
NPgN | BSP | NG FES - Leading the Way | Total installed storage capacity (MW) | MELROSEGATE | 0.107 | 3.542 | 3.686 | 6.136 | 6.366 | 6.712 | 7.069 | 7.501 | 8.508 | 9.279 | 9.791 | 10.467 | 12.674 | 16.428 | 20.223 | 22.592 | 23.503 | 24.495 | 26.94 | 27.89 | 28.909 | 31.407 | 32.441 | 33.499 | 35.886 | 37.018 | 38.19 | 39.408 | 42.193 | 43.502
NPgN | BSP | NG FES - Leading the Way | Total installed storage capacity (MW) | NORTH TEES | 0.081 | 0.876 | 0.983 | 1.592 | 1.76 | 2.014 | 2.273 | 2.587 | 2.999 | 3.397 | 3.76 | 4.177 | 4.997 | 6.155 | 7.343 | 8.276 | 8.931 | 9.646 | 10.628 | 11.297 | 12.017 | 13.021 | 13.741 | 14.476 | 15.501 | 16.284 | 17.095 | 17.937 | 19.135 | 20.041
NPgN | BSP | NG FES - Leading the Way | Total installed storage capacity (MW) | POTTER HOUSE | 0.065 | 1.649 | 1.74 | 2.884 | 3.032 | 3.251 | 3.482 | 3.76 | 4.305 | 4.754 | 5.097 | 5.526 | 6.668 | 8.522 | 10.405 | 11.654 | 12.251 | 12.898 | 14.211 | 14.853 | 15.542 | 16.908 | 17.621 | 18.355 | 19.702 | 20.49 | 21.307 | 22.156 | 23.728 | 24.641
NPgN | BSP | NG FES - Leading the Way | Total installed storage capacity (MW) | RAVENSWORTH | 0.028 | 1.134 | 1.17 | 1.953 | 2.009 | 2.095 | 2.181 | 2.287 | 2.577 | 2.785 | 2.905 | 3.072 | 3.73 | 4.886 | 6.052 | 6.748 | 6.965 | 7.203 | 7.912 | 8.131 | 8.366 | 9.079 | 9.311 | 9.547 | 10.211 | 10.462 | 10.722 | 10.991 | 11.765 | 12.055
NPgN | BSP | NG FES - Leading the Way | Total installed storage capacity (MW) | SCARBOROUGH GRID | 3.331 | 6.305 | 6.421 | 8.536 | 8.717 | 8.993 | 9.272 | 9.613 | 10.447 | 11.072 | 11.467 | 11.996 | 13.852 | 17.047 | 20.272 | 22.253 | 22.963 | 23.738 | 25.77 | 26.496 | 27.276 | 29.334 | 30.116 | 30.912 | 32.858 | 33.707 | 34.587 | 35.501 | 37.77 | 38.752
NPgN | BSP | NG FES - Leading the Way | Total installed storage capacity (MW) | SEAL SANDS | 0 | 1.221 | 1.222 | 2.064 | 2.064 | 2.065 | 2.066 | 2.067 | 2.291 | 2.404 | 2.405 | 2.45 | 3.011 | 4.133 | 5.255 | 5.817 | 5.819 | 5.821 | 6.381 | 6.382 | 6.383 | 6.944 | 6.945 | 6.945 | 7.427 | 7.427 | 7.427 | 7.427 | 7.988 | 7.988
NPgN | BSP | NG FES - Leading the Way | Total installed storage capacity (MW) | SPADEADAM 33KV | 0.002 | 0.049 | 0.051 | 0.085 | 0.088 | 0.094 | 0.1 | 0.106 | 0.12 | 0.13 | 0.136 | 0.145 | 0.175 | 0.226 | 0.277 | 0.31 | 0.323 | 0.337 | 0.369 | 0.381 | 0.393 | 0.424 | 0.435 | 0.446 | 0.474 | 0.486 | 0.497 | 0.509 | 0.542 | 0.555
NPgN | BSP | NG FES - Leading the Way | Total installed storage capacity (MW) | SPENNYMOOR 132/66KV | 0.098 | 7.685 | 7.821 | 13.127 | 13.346 | 13.671 | 14.014 | 14.426 | 16.193 | 17.337 | 17.842 | 18.666 | 22.758 | 30.316 | 37.913 | 42.167 | 43.05 | 44.007 | 48.347 | 49.291 | 50.303 | 54.724 | 55.767 | 56.841 | 60.892 | 62.045 | 63.24 | 64.481 | 69.201 | 70.535
NPgN | BSP | NG FES - Leading the Way | Total installed storage capacity (MW) | TORONTO | 0.067 | 4.227 | 4.316 | 7.233 | 7.373 | 7.586 | 7.801 | 8.064 | 9.05 | 9.704 | 10.008 | 10.484 | 12.771 | 16.949 | 21.148 | 23.533 | 24.081 | 24.678 | 27.1 | 27.659 | 28.261 | 30.704 | 31.306 | 31.919 | 34.156 | 34.81 | 35.487 | 36.191 | 38.797 | 39.553
NPgN | BSP | NG FES - Leading the Way | Total installed storage capacity (MW) | WORMALD GREEN 132/33KV | 0.056 | 2.22 | 2.292 | 3.824 | 3.936 | 4.106 | 4.276 | 4.484 | 5.051 | 5.459 | 5.692 | 6.018 | 7.307 | 9.57 | 11.85 | 13.214 | 13.641 | 14.109 | 15.495 | 15.92 | 16.378 | 17.768 | 18.218 | 18.674 | 19.967 | 20.451 | 20.952 | 21.472 | 22.979 | 23.538
NPgY | BSP | NG FES - Leading the Way | Total installed storage capacity (MW) | ATTERCLIFFE | 0.032 | 0.547 | 0.858 | 1.064 | 1.139 | 1.252 | 1.595 | 1.735 | 1.861 | 2.009 | 2.192 | 2.366 | 2.587 | 2.967 | 3.208 | 3.479 | 3.771 | 4.089 | 4.473 | 4.771 | 5.091 | 5.394 | 5.715 | 6.042 | 6.375 | 6.874 | 7.238 | 7.613 | 8.003 | 8.406
NPgY | BSP | NG FES - Leading the Way | Total installed storage capacity (MW) | BARUGH 132/66KV | 0.06 | 2.583 | 3.814 | 4.723 | 4.87 | 5.088 | 6.537 | 6.812 | 7.072 | 7.375 | 7.822 | 8.184 | 8.628 | 9.902 | 10.393 | 10.939 | 11.526 | 12.163 | 13.249 | 13.871 | 14.538 | 15.186 | 15.87 | 16.572 | 17.291 | 18.846 | 19.643 | 20.453 | 21.295 | 22.166
NPgY | BSP | NG FES - Leading the Way | Total installed storage capacity (MW) | BEESTON ROYDS 132/33KV | 0.062 | 1.945 | 2.912 | 3.608 | 3.757 | 3.98 | 5.105 | 5.384 | 5.644 | 5.948 | 6.365 | 6.726 | 7.174 | 8.232 | 8.725 | 9.276 | 9.868 | 10.511 | 11.469 | 12.089 | 12.754 | 13.396 | 14.073 | 14.768 | 15.477 | 16.808 | 17.59 | 18.39 | 19.221 | 20.081
NPgY | BSP | NG FES - Leading the Way | Total installed storage capacity (MW) | BEVERLEY 132/33KV | 0.094 | 2.661 | 3.98 | 4.946 | 5.182 | 5.529 | 7.109 | 7.552 | 7.981 | 8.478 | 9.139 | 9.739 | 10.46 | 12.02 | 12.824 | 13.714 | 14.668 | 15.701 | 17.175 | 18.206 | 19.309 | 20.395 | 21.54 | 22.72 | 23.931 | 25.996 | 27.327 | 28.693 | 30.111 | 31.58
NPgY | BSP | NG FES - Leading the Way | Total installed storage capacity (MW) | BINGLEY 132/33KV | 0.049 | 0.705 | 1.108 | 1.383 | 1.504 | 1.684 | 2.158 | 2.385 | 2.601 | 2.853 | 3.157 | 3.458 | 3.826 | 4.398 | 4.806 | 5.259 | 5.745 | 6.271 | 6.887 | 7.405 | 7.96 | 8.502 | 9.074 | 9.662 | 10.264 | 11.082 | 11.74 | 12.419 | 13.124 | 13.854
NPgY | BSP | NG FES - Leading the Way | Total installed storage capacity (MW) | BLACKBURN MEADOWS B | 10.017 | 10.401 | 10.612 | 10.759 | 10.799 | 10.86 | 11.1 | 11.175 | 11.244 | 11.325 | 11.43 | 11.525 | 11.645 | 11.887 | 12.018 | 12.166 | 12.324 | 12.497 | 12.727 | 12.891 | 13.066 | 13.233 | 13.409 | 13.59 | 13.773 | 14.082 | 14.284 | 14.491 | 14.706 | 14.928
NPgY | BSP | NG FES - Leading the Way | Total installed storage capacity (MW) | BLYTON | 0.042 | 9.679 | 13.926 | 17.179 | 17.272 | 17.415 | 22.395 | 22.568 | 22.713 | 22.888 | 23.523 | 23.722 | 23.989 | 27.481 | 27.766 | 28.092 | 28.443 | 28.83 | 31.081 | 31.421 | 31.789 | 32.123 | 32.478 | 32.836 | 33.196 | 36.757 | 37.212 | 37.618 | 38.04 | 38.477
NPgY | BSP | NG FES - Leading the Way | Total installed storage capacity (MW) | BRADFORD | 0.071 | 0.451 | 0.81 | 1.014 | 1.182 | 1.436 | 1.818 | 2.134 | 2.423 | 2.762 | 3.144 | 3.544 | 4.046 | 4.646 | 5.196 | 5.813 | 6.477 | 7.199 | 7.919 | 8.605 | 9.342 | 10.044 | 10.788 | 11.548 | 12.322 | 13.213 | 14.056 | 14.929 | 15.836 | 16.775
NPgY | BSP | NG FES - Leading the Way | Total installed storage capacity (MW) | BRAMHAM | 0.054 | 4.77 | 6.94 | 8.568 | 8.693 | 8.884 | 11.41 | 11.644 | 11.853 | 12.099 | 12.583 | 12.871 | 13.239 | 15.172 | 15.572 | 16.024 | 16.511 | 17.042 | 18.45 | 18.942 | 19.473 | 19.97 | 20.498 | 21.036 | 21.581 | 23.689 | 24.312 | 24.927 | 25.566 | 26.227
NPgY | BSP | NG FES - Leading the Way | Total installed storage capacity (MW) | BRANSHOLME | 0.035 | 1.321 | 1.934 | 2.409 | 2.504 | 2.64 | 3.413 | 3.591 | 3.779 | 3.991 | 4.286 | 4.549 | 4.849 | 5.582 | 5.925 | 6.298 | 6.697 | 7.125 | 7.802 | 8.256 | 8.739 | 9.232 | 9.749 | 10.287 | 10.843 | 11.833 | 12.446 | 13.073 | 13.724 | 14.399
NPgY | BSP | NG FES - Leading the Way | Total installed storage capacity (MW) | BRIGHOUSE 132/33KV | 0.055 | 1.41 | 2.132 | 2.645 | 2.779 | 2.978 | 3.818 | 4.068 | 4.302 | 4.576 | 4.935 | 5.26 | 5.662 | 6.5 | 6.943 | 7.438 | 7.969 | 8.546 | 9.341 | 9.899 | 10.499 | 11.078 | 11.69 | 12.317 | 12.958 | 14.046 | 14.751 | 15.474 | 16.225 | 17.002
NPgY | BSP | NG FES - Leading the Way | Total installed storage capacity (MW) | DONCASTER B/THORPE MARSH | 0.135 | 6.51 | 9.54 | 11.828 | 12.17 | 12.673 | 16.314 | 16.957 | 17.59 | 18.319 | 19.412 | 20.295 | 21.348 | 24.519 | 25.698 | 27 | 28.395 | 29.902 | 32.592 | 34.111 | 35.737 | 37.346 | 39.041 | 40.79 | 42.589 | 46.512 | 48.507 | 50.534 | 52.64 | 54.821
NPgY | BSP | NG FES - Leading the Way | Total installed storage capacity (MW) | DONCASTER CENTRAL | 0.023 | 1.084 | 1.595 | 1.975 | 2.032 | 2.115 | 2.718 | 2.824 | 2.923 | 3.04 | 3.215 | 3.354 | 3.524 | 4.044 | 4.232 | 4.442 | 4.667 | 4.911 | 5.347 | 5.585 | 5.84 | 6.088 | 6.35 | 6.619 | 6.894 | 7.521 | 7.827 | 8.137 | 8.459 | 8.793
NPgY | BSP | NG FES - Leading the Way | Total installed storage capacity (MW) | DRIFFIELD/BEVERLEY GROUP | 0.139 | 14.421 | 20.897 | 25.81 | 26.141 | 26.639 | 34.248 | 34.869 | 35.437 | 36.105 | 37.49 | 38.279 | 39.267 | 45.013 | 46.096 | 47.31 | 48.615 | 50.036 | 54.162 | 55.514 | 56.966 | 58.354 | 59.822 | 61.323 | 62.854 | 69.127 | 70.882 | 72.608 | 74.4 | 76.256
NPgY | BSP | NG FES - Leading the Way | Total installed storage capacity (MW) | FEATHERSTONE | 0.056 | 2.727 | 4.007 | 4.961 | 5.099 | 5.303 | 6.816 | 7.074 | 7.32 | 7.605 | 8.039 | 8.381 | 8.798 | 10.097 | 10.559 | 11.073 | 11.625 | 12.223 | 13.305 | 13.892 | 14.521 | 15.134 | 15.781 | 16.446 | 17.127 | 18.694 | 19.451 | 20.218 | 21.016 | 21.841
NPgY | BSP | NG FES - Leading the Way | Total installed storage capacity (MW) | GIRLINGTON | 0.043 | 0.673 | 1.059 | 1.316 | 1.417 | 1.57 | 2.004 | 2.194 | 2.368 | 2.573 | 2.823 | 3.064 | 3.367 | 3.864 | 4.196 | 4.569 | 4.969 | 5.405 | 5.92 | 6.334 | 6.779 | 7.204 | 7.653 | 8.113 | 8.581 | 9.254 | 9.766 | 10.294 | 10.842 | 11.41
NPgY | BSP | NG FES - Leading the Way | Total installed storage capacity (MW) | HALIFAX 132/33KV | 0.025 | 0.456 | 0.712 | 0.881 | 0.939 | 1.026 | 1.308 | 1.415 | 1.511 | 1.624 | 1.766 | 1.898 | 2.068 | 2.37 | 2.555 | 2.762 | 2.986 | 3.23 | 3.53 | 3.757 | 4.001 | 4.23 | 4.474 | 4.721 | 4.973 | 5.363 | 5.639 | 5.922 | 6.217 | 6.522
NPgY | BSP | NG FES - Leading the Way | Total installed storage capacity (MW) | HECKMONDWIKE | 0.042 | 0.143 | 0.288 | 0.371 | 0.476 | 0.631 | 0.806 | 1.003 | 1.193 | 1.413 | 1.657 | 1.922 | 2.242 | 2.584 | 2.94 | 3.335 | 3.758 | 4.217 | 4.662 | 5.117 | 5.605 | 6.083 | 6.587 | 7.106 | 7.639 | 8.204 | 8.782 | 9.383 | 10.007 | 10.653
NPgY | BSP | NG FES - Leading the Way | Total installed storage capacity (MW) | HOLMFIELD | 0.061 | 0.612 | 0.98 | 1.239 | 1.395 | 1.622 | 2.092 | 2.385 | 2.679 | 3.015 | 3.41 | 3.82 | 4.304 | 4.962 | 5.505 | 6.104 | 6.745 | 7.436 | 8.203 | 8.909 | 9.664 | 10.416 | 11.209 | 12.028 | 12.872 | 13.902 | 14.821 | 15.773 | 16.761 | 17.784
NPgY | BSP | NG FES - Leading the Way | Total installed storage capacity (MW) | HULL EAST 132/33KV | 0.051 | 0.682 | 1.075 | 1.345 | 1.472 | 1.66 | 2.13 | 2.368 | 2.599 | 2.865 | 3.185 | 3.506 | 3.893 | 4.479 | 4.91 | 5.389 | 5.902 | 6.458 | 7.099 | 7.65 | 8.241 | 8.82 | 9.431 | 10.059 | 10.705 | 11.558 | 12.262 | 12.989 | 13.744 | 14.526
NPgY | BSP | NG FES - Leading the Way | Total installed storage capacity (MW) | HULL SOUTH | 0.065 | 0.543 | 0.926 | 1.156 | 1.31 | 1.543 | 1.958 | 2.248 | 2.512 | 2.823 | 3.18 | 3.547 | 4.007 | 4.6 | 5.104 | 5.67 | 6.278 | 6.94 | 7.627 | 8.256 | 8.931 | 9.576 | 10.258 | 10.955 | 11.666 | 12.527 | 13.301 | 14.102 | 14.935 | 15.796
NPgY | BSP | NG FES - Leading the Way | Total installed storage capacity (MW) | HULL WEST | 0.052 | 0.968 | 1.469 | 1.838 | 1.971 | 2.165 | 2.792 | 3.042 | 3.294 | 3.582 | 3.941 | 4.293 | 4.706 | 5.42 | 5.885 | 6.397 | 6.945 | 7.536 | 8.282 | 8.888 | 9.536 | 10.183 | 10.865 | 11.57 | 12.296 | 13.331 | 14.125 | 14.944 | 15.795 | 16.676
NPgY | BSP | NG FES - Leading the Way | Total installed storage capacity (MW) | HUMBERSTON | 0.032 | 0.962 | 1.423 | 1.774 | 1.857 | 1.978 | 2.553 | 2.71 | 2.87 | 3.053 | 3.298 | 3.522 | 3.784 | 4.354 | 4.65 | 4.973 | 5.32 | 5.693 | 6.237 | 6.624 | 7.037 | 7.452 | 7.889 | 8.342 | 8.809 | 9.589 | 10.102 | 10.629 | 11.176 | 11.742
NPgY | BSP | NG FES - Leading the Way | Total installed storage capacity (MW) | HUNNINGLEY | 0.022 | 1.036 | 1.524 | 1.888 | 1.943 | 2.025 | 2.604 | 2.708 | 2.808 | 2.923 | 3.096 | 3.235 | 3.404 | 3.907 | 4.095 | 4.302 | 4.525 | 4.767 | 5.192 | 5.431 | 5.687 | 5.937 | 6.201 | 6.473 | 6.751 | 7.367 | 7.676 | 7.99 | 8.316 | 8.653
NPgY | BSP | NG FES - Leading the Way | Total installed storage capacity (MW) | HUNSHELF | 0.027 | 1.58 | 2.318 | 2.865 | 2.93 | 3.027 | 3.886 | 4.008 | 4.119 | 4.249 | 4.462 | 4.615 | 4.808 | 5.513 | 5.725 | 5.962 | 6.217 | 6.494 | 7.052 | 7.316 | 7.599 | 7.87 | 8.156 | 8.449 | 8.747 | 9.559 | 9.893 | 10.229 | 10.578 | 10.94
NPgY | BSP | NG FES - Leading the Way | Total installed storage capacity (MW) | IMMINGHAM | 0.022 | 3.642 | 5.246 | 6.477 | 6.529 | 6.607 | 8.5 | 8.597 | 8.687 | 8.792 | 9.074 | 9.198 | 9.353 | 10.721 | 10.891 | 11.082 | 11.287 | 11.51 | 12.434 | 12.648 | 12.877 | 13.096 | 13.328 | 13.565 | 13.807 | 15.254 | 15.541 | 15.814 | 16.097 | 16.391
NPgY | BSP | NG FES - Leading the Way | Total installed storage capacity (MW) | KIRKHAW LANE | 0.032 | 1.275 | 1.882 | 2.334 | 2.415 | 2.533 | 3.258 | 3.409 | 3.555 | 3.724 | 3.966 | 4.17 | 4.415 | 5.071 | 5.344 | 5.647 | 5.973 | 6.324 | 6.899 | 7.25 | 7.624 | 7.993 | 8.381 | 8.781 | 9.191 | 10.015 | 10.468 | 10.931 | 11.412 | 11.909
NPgY | BSP | NG FES - Leading the Way | Total installed storage capacity (MW) | KIRKSTALL C 2/5 | 0.021 | 0.59 | 0.905 | 1.114 | 1.159 | 1.229 | 1.562 | 1.645 | 1.711 | 1.791 | 1.902 | 1.992 | 2.117 | 2.42 | 2.552 | 2.704 | 2.869 | 3.051 | 3.312 | 3.465 | 3.631 | 3.776 | 3.931 | 4.086 | 4.24 | 4.578 | 4.749 | 4.923 | 5.104 | 5.291
NPgY | BSP | NG FES - Leading the Way | Total installed storage capacity (MW) | KIRKSTALL C/RING ROAD HORSFORTH | 0.073 | 0.677 | 1.096 | 1.387 | 1.573 | 1.846 | 2.379 | 2.73 | 3.079 | 3.48 | 3.947 | 4.435 | 5.013 | 5.779 | 6.427 | 7.141 | 7.906 | 8.731 | 9.634 | 10.474 | 11.372 | 12.266 | 13.207 | 14.18 | 15.181 | 16.385 | 17.476 | 18.605 | 19.777 | 20.991
NPgY | BSP | NG FES - Leading the Way | Total installed storage capacity (MW) | LEEDS EAST | 0.055 | 0.977 | 1.506 | 1.877 | 2.014 | 2.216 | 2.844 | 3.101 | 3.347 | 3.633 | 3.987 | 4.331 | 4.747 | 5.458 | 5.92 | 6.434 | 6.985 | 7.582 | 8.318 | 8.908 | 9.541 | 10.16 | 10.813 | 11.485 | 12.173 | 13.167 | 13.921 | 14.697 | 15.504 | 16.339
NPgY | BSP | NG FES - Leading the Way | Total installed storage capacity (MW) | LEEDS NORTH | 0.044 | 0.515 | 0.836 | 1.041 | 1.146 | 1.304 | 1.661 | 1.858 | 2.039 | 2.252 | 2.502 | 2.753 | 3.068 | 3.522 | 3.866 | 4.252 | 4.667 | 5.119 | 5.617 | 6.048 | 6.51 | 6.952 | 7.42 | 7.899 | 8.387 | 9.027 | 9.559 | 10.11 | 10.681 | 11.273
NPgY | BSP | NG FES - Leading the Way | Total installed storage capacity (MW) | LINDLEY | 0.063 | 0.898 | 1.408 | 1.759 | 1.914 | 2.143 | 2.747 | 3.038 | 3.316 | 3.639 | 4.029 | 4.416 | 4.887 | 5.62 | 6.143 | 6.723 | 7.345 | 8.02 | 8.809 | 9.476 | 10.19 | 10.888 | 11.625 | 12.383 | 13.16 | 14.213 | 15.062 | 15.938 | 16.848 | 17.79
NPgY | BSP | NG FES - Leading the Way | Total installed storage capacity (MW) | LOW ROAD | 0.043 | 1.393 | 2.101 | 2.595 | 2.693 | 2.843 | 3.631 | 3.814 | 3.971 | 4.159 | 4.422 | 4.639 | 4.923 | 5.639 | 5.945 | 6.293 | 6.667 | 7.078 | 7.699 | 8.07 | 8.47 | 8.84 | 9.232 | 9.63 | 10.032 | 10.874 | 11.319 | 11.772 | 12.243 | 12.73
NPgY | BSP | NG FES - Leading the Way | Total installed storage capacity (MW) | MALLARD WAY | 10.028 | 11.054 | 11.564 | 11.938 | 12.006 | 12.107 | 12.705 | 12.831 | 12.951 | 13.09 | 13.288 | 13.454 | 13.658 | 14.198 | 14.423 | 14.674 | 14.944 | 15.237 | 15.709 | 15.993 | 16.299 | 16.594 | 16.906 | 17.227 | 17.554 | 18.222 | 18.584 | 18.953 | 19.337 | 19.734
NPgY | BSP | NG FES - Leading the Way | Total installed storage capacity (MW) | MENSTON | 0.042 | 1.623 | 2.409 | 2.983 | 3.084 | 3.235 | 4.152 | 4.341 | 4.518 | 4.725 | 5.021 | 5.267 | 5.571 | 6.392 | 6.726 | 7.1 | 7.502 | 7.938 | 8.649 | 9.07 | 9.522 | 9.958 | 10.418 | 10.889 | 11.371 | 12.376 | 12.909 | 13.452 | 14.017 | 14.601
NPgY | BSP | NG FES - Leading the Way | Total installed storage capacity (MW) | MOSS ROAD | 0.028 | 0.287 | 0.473 | 0.591 | 0.659 | 0.761 | 0.97 | 1.098 | 1.217 | 1.356 | 1.518 | 1.683 | 1.888 | 2.169 | 2.394 | 2.646 | 2.916 | 3.21 | 3.528 | 3.811 | 4.115 | 4.407 | 4.716 | 5.033 | 5.356 | 5.763 | 6.116 | 6.48 | 6.859 | 7.252
NPgY | BSP | NG FES - Leading the Way | Total installed storage capacity (MW) | OSGODBY 1/2 | 0 | 0.22 | 0.314 | 0.388 | 0.388 | 0.388 | 0.499 | 0.499 | 0.499 | 0.499 | 0.51 | 0.51 | 0.51 | 0.584 | 0.584 | 0.584 | 0.584 | 0.584 | 0.628 | 0.628 | 0.628 | 0.628 | 0.628 | 0.628 | 0.628 | 0.701 | 0.703 | 0.703 | 0.703 | 0.703
NPgY | BSP | NG FES - Leading the Way | Total installed storage capacity (MW) | OSGODBY 3/4 | 0.047 | 2.63 | 3.85 | 4.765 | 4.88 | 5.05 | 6.493 | 6.708 | 6.913 | 7.151 | 7.529 | 7.814 | 8.162 | 9.365 | 9.751 | 10.179 | 10.639 | 11.138 | 12.112 | 12.601 | 13.126 | 13.637 | 14.176 | 14.73 | 15.297 | 16.723 | 17.356 | 17.996 | 18.66 | 19.349
NPgY | BSP | NG FES - Leading the Way | Total installed storage capacity (MW) | RODLEY | 0.057 | 1.193 | 1.82 | 2.264 | 2.404 | 2.612 | 3.35 | 3.613 | 3.863 | 4.154 | 4.522 | 4.87 | 5.294 | 6.083 | 6.554 | 7.077 | 7.639 | 8.247 | 9.033 | 9.631 | 10.272 | 10.897 | 11.556 | 12.233 | 12.927 | 13.996 | 14.756 | 15.539 | 16.351 | 17.193
NPgY | BSP | NG FES - Leading the Way | Total installed storage capacity (MW) | SAINT ANDREWS ROAD 132/33KV | 0.053 | 0.219 | 0.425 | 0.54 | 0.67 | 0.862 | 1.096 | 1.339 | 1.568 | 1.836 | 2.133 | 2.452 | 2.843 | 3.272 | 3.704 | 4.186 | 4.704 | 5.265 | 5.811 | 6.359 | 6.947 | 7.517 | 8.12 | 8.739 | 9.372 | 10.057 | 10.745 | 11.459 | 12.2 | 12.968
NPgY | BSP | NG FES - Leading the Way | Total installed storage capacity (MW) | SALTEND 132/33KV | 0 | 0.366 | 0.523 | 0.645 | 0.646 | 0.647 | 0.832 | 0.833 | 0.834 | 0.834 | 0.852 | 0.853 | 0.854 | 0.978 | 0.979 | 0.981 | 0.982 | 0.984 | 1.058 | 1.059 | 1.061 | 1.061 | 1.062 | 1.063 | 1.063 | 1.185 | 1.188 | 1.189 | 1.189 | 1.19
NPgY | BSP | NG FES - Leading the Way | Total installed storage capacity (MW) | SANTON | 0.047 | 4.967 | 7.184 | 8.878 | 8.994 | 9.167 | 11.795 | 12.013 | 12.221 | 12.462 | 12.954 | 13.243 | 13.595 | 15.592 | 15.983 | 16.417 | 16.883 | 17.389 | 18.837 | 19.334 | 19.866 | 20.386 | 20.934 | 21.497 | 22.074 | 24.288 | 24.947 | 25.598 | 26.274 | 26.974
NPgY | BSP | NG FES - Leading the Way | Total installed storage capacity (MW) | SCUNTHORPE NORTH | 0.032 | 0.744 | 1.134 | 1.407 | 1.485 | 1.601 | 2.05 | 2.197 | 2.332 | 2.49 | 2.695 | 2.883 | 3.116 | 3.577 | 3.834 | 4.121 | 4.43 | 4.766 | 5.211 | 5.533 | 5.879 | 6.212 | 6.564 | 6.925 | 7.293 | 7.894 | 8.298 | 8.713 | 9.144 | 9.59
NPgY | BSP | NG FES - Leading the Way | Total installed storage capacity (MW) | SCUNTHORPE SOUTH | 0.043 | 1.908 | 2.778 | 3.457 | 3.572 | 3.737 | 4.829 | 5.046 | 5.275 | 5.534 | 5.907 | 6.228 | 6.594 | 7.588 | 8.005 | 8.459 | 8.945 | 9.465 | 10.351 | 10.905 | 11.496 | 12.099 | 12.732 | 13.391 | 14.073 | 15.383 | 16.136 | 16.904 | 17.703 | 18.53
NPgY | BSP | NG FES - Leading the Way | Total installed storage capacity (MW) | SILSDEN | 0.101 | 1.874 | 2.898 | 3.602 | 3.846 | 4.211 | 5.389 | 5.846 | 6.273 | 6.772 | 7.393 | 7.985 | 8.719 | 10.011 | 10.82 | 11.722 | 12.692 | 13.746 | 15.053 | 16.07 | 17.162 | 18.213 | 19.325 | 20.464 | 21.628 | 23.372 | 24.647 | 25.959 | 27.322 | 28.733
NPgY | BSP | NG FES - Leading the Way | Total installed storage capacity (MW) | SOWERBY BRIDGE 132/33KV | 0.058 | 0.733 | 1.17 | 1.46 | 1.6 | 1.809 | 2.312 | 2.575 | 2.821 | 3.109 | 3.451 | 3.794 | 4.216 | 4.845 | 5.311 | 5.83 | 6.388 | 6.993 | 7.679 | 8.268 | 8.899 | 9.51 | 10.156 | 10.818 | 11.495 | 12.393 | 13.132 | 13.896 | 14.689 | 15.511
NPgY | BSP | NG FES - Leading the Way | Total installed storage capacity (MW) | STAYGATE | 0.05 | 0.46 | 0.758 | 0.952 | 1.075 | 1.258 | 1.61 | 1.841 | 2.063 | 2.32 | 2.618 | 2.926 | 3.301 | 3.798 | 4.214 | 4.676 | 5.172 | 5.709 | 6.285 | 6.815 | 7.383 | 7.937 | 8.523 | 9.124 | 9.741 | 10.492 | 11.164 | 11.859 | 12.581 | 13.329
NPgY | BSP | NG FES - Leading the Way | Total installed storage capacity (MW) | THORNHILL 132KV | 0.084 | 1.227 | 1.933 | 2.408 | 2.611 | 2.914 | 3.726 | 4.107 | 4.464 | 4.88 | 5.384 | 5.879 | 6.491 | 7.457 | 8.132 | 8.884 | 9.693 | 10.571 | 11.597 | 12.448 | 13.361 | 14.244 | 15.176 | 16.133 | 17.111 | 18.462 | 19.531 | 20.633 | 21.778 | 22.964
NPgY | BSP | NG FES - Leading the Way | Total installed storage capacity (MW) | WAKEFIELD MONCKTON ROAD | 0.041 | 1.308 | 1.963 | 2.43 | 2.527 | 2.674 | 3.425 | 3.607 | 3.772 | 3.967 | 4.236 | 4.466 | 4.755 | 5.453 | 5.769 | 6.125 | 6.507 | 6.923 | 7.546 | 7.94 | 8.363 | 8.765 | 9.191 | 9.627 | 10.07 | 10.93 | 11.419 | 11.919 | 12.438 | 12.976
NPgY | BSP | NG FES - Leading the Way | Total installed storage capacity (MW) | WAKEFIELD NORTH | 0.056 | 1.647 | 2.455 | 3.053 | 3.195 | 3.403 | 4.38 | 4.646 | 4.909 | 5.211 | 5.615 | 5.981 | 6.418 | 7.378 | 7.867 | 8.407 | 8.985 | 9.61 | 10.515 | 11.145 | 11.819 | 12.486 | 13.189 | 13.915 | 14.661 | 15.937 | 16.757 | 17.598 | 18.471 | 19.375
NPgY | BSP | NG FES - Leading the Way | Total installed storage capacity (MW) | WEST MELTON | 1.297 | 4.692 | 6.363 | 7.612 | 7.859 | 8.222 | 10.239 | 10.703 | 11.161 | 11.688 | 12.421 | 13.06 | 13.821 | 15.704 | 16.555 | 17.496 | 18.504 | 19.592 | 21.294 | 22.393 | 23.568 | 24.733 | 25.959 | 27.225 | 28.527 | 30.961 | 32.396 | 33.863 | 35.388 | 36.966
NPgY | BSP | NG FES - Leading the Way | Total installed storage capacity (MW) | WHINMOOR | 0.051 | 1.934 | 2.852 | 3.543 | 3.674 | 3.865 | 4.978 | 5.224 | 5.468 | 5.749 | 6.144 | 6.485 | 6.89 | 7.919 | 8.373 | 8.873 | 9.409 | 9.988 | 10.911 | 11.498 | 12.126 | 12.75 | 13.408 | 14.087 | 14.785 | 16.113 | 16.884 | 17.671 | 18.489 | 19.337
NPgY | BSP | NG FES - Leading the Way | Total installed storage capacity (MW) | WOLD NEWTON | 0.05 | 13.885 | 19.962 | 24.619 | 24.727 | 24.897 | 32.013 | 32.215 | 32.374 | 32.568 | 33.417 | 33.635 | 33.938 | 38.872 | 39.19 | 39.559 | 39.958 | 40.399 | 43.519 | 43.889 | 44.29 | 44.639 | 45.013 | 45.387 | 45.758 | 50.725 | 51.219 | 51.639 | 52.074 | 52.524
NPgY | BSP | NG FES - Leading the Way | Total installed storage capacity (MW) | YARBOROUGH ROAD 132/33KV | 0.048 | 2.783 | 4.051 | 5.023 | 5.147 | 5.328 | 6.866 | 7.1 | 7.336 | 7.605 | 8.029 | 8.359 | 8.746 | 10.047 | 10.483 | 10.962 | 11.474 | 12.027 | 13.101 | 13.669 | 14.276 | 14.884 | 15.524 | 16.186 | 16.869 | 18.465 | 19.224 | 19.993 | 20.792 | 21.62
NPgN | BSP | NPg Planning Scenario | Total installed storage capacity (MW) | ANNFIELD | 0.1 | 1.571 | 1.657 | 2.747 | 2.887 | 3.093 | 3.313 | 3.576 | 4.097 | 4.525 | 4.853 | 5.263 | 6.351 | 8.119 | 9.915 | 11.105 | 11.673 | 12.288 | 13.541 | 14.157 | 14.816 | 16.124 | 16.809 | 17.515 | 18.807 | 19.566 | 20.354 | 21.171 | 22.679 | 23.559
NPgN | BSP | NPg Planning Scenario | Total installed storage capacity (MW) | BARRACK ROAD | 0.037 | 0.622 | 0.668 | 1.098 | 1.168 | 1.278 | 1.383 | 1.515 | 1.723 | 1.903 | 2.043 | 2.21 | 2.661 | 3.365 | 4.078 | 4.573 | 4.837 | 5.127 | 5.63 | 5.881 | 6.153 | 6.646 | 6.905 | 7.165 | 7.641 | 7.915 | 8.197 | 8.491 | 9.047 | 9.363
NPgN | BSP | NPg Planning Scenario | Total installed storage capacity (MW) | BLUCHER | 0.044 | 1.44 | 1.504 | 2.503 | 2.61 | 2.765 | 2.934 | 3.135 | 3.587 | 3.944 | 4.205 | 4.541 | 5.49 | 7.074 | 8.682 | 9.711 | 10.155 | 10.632 | 11.72 | 12.215 | 12.744 | 13.892 | 14.452 | 15.033 | 16.162 | 16.788 | 17.439 | 18.114 | 19.431 | 20.158
NPgN | BSP | NPg Planning Scenario | Total installed storage capacity (MW) | BOWESFIELD | 0.078 | 3.794 | 3.903 | 6.527 | 6.706 | 6.969 | 7.249 | 7.585 | 8.577 | 9.288 | 9.706 | 10.295 | 12.503 | 16.402 | 20.336 | 22.676 | 23.401 | 24.185 | 26.603 | 27.388 | 28.229 | 30.72 | 31.593 | 32.494 | 34.849 | 35.816 | 36.821 | 37.863 | 40.609 | 41.73
NPgN | BSP | NPg Planning Scenario | Total installed storage capacity (MW) | CHIRTON GRANGE | 0.053 | 0.529 | 0.602 | 0.973 | 1.092 | 1.269 | 1.456 | 1.68 | 1.972 | 2.261 | 2.538 | 2.854 | 3.408 | 4.167 | 4.951 | 5.59 | 6.072 | 6.594 | 7.285 | 7.804 | 8.359 | 9.093 | 9.667 | 10.258 | 11.028 | 11.663 | 12.321 | 13.005 | 13.905 | 14.64
NPgN | BSP | NPg Planning Scenario | Total installed storage capacity (MW) | COALBURNS | 0.037 | 4.327 | 4.378 | 7.364 | 7.445 | 7.567 | 7.694 | 7.848 | 8.772 | 9.331 | 9.516 | 9.873 | 12.066 | 16.223 | 20.393 | 22.647 | 22.973 | 23.328 | 25.61 | 25.954 | 26.324 | 28.633 | 29.011 | 29.399 | 31.474 | 31.89 | 32.321 | 32.769 | 35.184 | 35.666
NPgN | BSP | NPg Planning Scenario | Total installed storage capacity (MW) | DARLINGTON CENTRAL | 0.037 | 2.363 | 2.411 | 4.041 | 4.117 | 4.232 | 4.348 | 4.489 | 5.035 | 5.394 | 5.557 | 5.815 | 7.086 | 9.414 | 11.753 | 13.076 | 13.37 | 13.692 | 15.033 | 15.332 | 15.653 | 17.004 | 17.324 | 17.65 | 18.884 | 19.231 | 19.59 | 19.964 | 21.401 | 21.802
NPgN | BSP | NPg Planning Scenario | Total installed storage capacity (MW) | DARLINGTON NORTH | 2.544 | 4.04 | 4.102 | 5.168 | 5.268 | 5.416 | 5.573 | 5.76 | 6.208 | 6.551 | 6.784 | 7.092 | 8.059 | 9.705 | 11.37 | 12.41 | 12.816 | 13.254 | 14.338 | 14.775 | 15.243 | 16.366 | 16.851 | 17.352 | 18.435 | 18.972 | 19.53 | 20.108 | 21.372 | 21.995
NPgN | BSP | NPg Planning Scenario | Total installed storage capacity (MW) | DUNSTON | 0.079 | 2.167 | 2.274 | 3.774 | 3.945 | 4.202 | 4.467 | 4.787 | 5.451 | 5.982 | 6.363 | 6.849 | 8.276 | 10.64 | 13.035 | 14.582 | 15.259 | 15.996 | 17.602 | 18.309 | 19.068 | 20.714 | 21.485 | 22.275 | 23.869 | 24.714 | 25.589 | 26.498 | 28.359 | 29.337
NPgN | BSP | NPg Planning Scenario | Total installed storage capacity (MW) | FLATWORTH | 0.026 | 0.686 | 0.723 | 1.199 | 1.259 | 1.348 | 1.443 | 1.557 | 1.784 | 1.97 | 2.113 | 2.292 | 2.766 | 3.537 | 4.321 | 4.84 | 5.086 | 5.352 | 5.899 | 6.167 | 6.454 | 7.027 | 7.326 | 7.635 | 8.201 | 8.533 | 8.878 | 9.237 | 9.897 | 10.282
NPgN | BSP | NPg Planning Scenario | Total installed storage capacity (MW) | GOSFORTH | 0.048 | 0.717 | 0.784 | 1.284 | 1.394 | 1.558 | 1.731 | 1.939 | 2.253 | 2.543 | 2.802 | 3.107 | 3.725 | 4.639 | 5.577 | 6.275 | 6.724 | 7.209 | 7.958 | 8.443 | 8.963 | 9.755 | 10.295 | 10.851 | 11.663 | 12.261 | 12.882 | 13.526 | 14.475 | 15.168
NPgN | BSP | NPg Planning Scenario | Total installed storage capacity (MW) | HARROGATE 132/33KV | 0.045 | 1.688 | 1.751 | 2.919 | 3.022 | 3.173 | 3.334 | 3.526 | 4.004 | 4.365 | 4.602 | 4.919 | 5.96 | 7.745 | 9.549 | 10.665 | 11.079 | 11.527 | 12.685 | 13.13 | 13.606 | 14.802 | 15.294 | 15.801 | 16.948 | 17.493 | 18.057 | 18.643 | 19.981 | 20.612
NPgN | BSP | NPg Planning Scenario | Total installed storage capacity (MW) | HUSTHWAITE | 0.031 | 3.737 | 3.777 | 6.353 | 6.415 | 6.51 | 6.605 | 6.721 | 7.496 | 7.953 | 8.083 | 8.357 | 10.221 | 13.778 | 17.343 | 19.251 | 19.489 | 19.751 | 21.669 | 21.905 | 22.16 | 24.083 | 24.333 | 24.587 | 26.294 | 26.563 | 26.841 | 27.131 | 29.118 | 29.429
NPgN | BSP | NPg Planning Scenario | Total installed storage capacity (MW) | LEEMING BAR_SKEEBY | 0.129 | 8.669 | 8.842 | 14.825 | 15.1 | 15.512 | 15.936 | 16.45 | 18.464 | 19.789 | 20.395 | 21.358 | 26.024 | 34.579 | 43.179 | 48.04 | 49.122 | 50.3 | 55.246 | 56.368 | 57.573 | 62.579 | 63.797 | 65.044 | 69.629 | 70.961 | 72.34 | 73.773 | 79.116 | 80.656
NPgN | BSP | NPg Planning Scenario | Total installed storage capacity (MW) | LINTON | 0.071 | 6.147 | 6.242 | 10.483 | 10.632 | 10.858 | 11.088 | 11.368 | 12.722 | 13.57 | 13.896 | 14.466 | 17.657 | 23.62 | 29.606 | 32.903 | 33.488 | 34.125 | 37.462 | 38.062 | 38.706 | 42.071 | 42.718 | 43.378 | 46.418 | 47.122 | 47.851 | 48.608 | 52.149 | 52.963
NPgN | BSP | NPg Planning Scenario | Total installed storage capacity (MW) | MALTON GRID | 0.109 | 11.51 | 11.655 | 19.593 | 19.819 | 20.163 | 20.511 | 20.935 | 23.386 | 24.87 | 25.359 | 26.298 | 32.136 | 43.183 | 54.261 | 60.262 | 61.144 | 62.108 | 68.162 | 69.059 | 70.024 | 76.114 | 77.078 | 78.06 | 83.512 | 84.558 | 85.641 | 86.766 | 93.114 | 94.323
NPgN | BSP | NPg Planning Scenario | Total installed storage capacity (MW) | MELROSEGATE | 0.107 | 3.542 | 3.686 | 6.136 | 6.366 | 6.712 | 7.069 | 7.501 | 8.508 | 9.279 | 9.791 | 10.467 | 12.674 | 16.428 | 20.223 | 22.592 | 23.503 | 24.495 | 26.94 | 27.89 | 28.909 | 31.407 | 32.441 | 33.499 | 35.886 | 37.018 | 38.19 | 39.408 | 42.193 | 43.502
NPgN | BSP | NPg Planning Scenario | Total installed storage capacity (MW) | NORTH TEES | 0.081 | 0.876 | 0.983 | 1.592 | 1.76 | 2.014 | 2.273 | 2.587 | 2.999 | 3.397 | 3.76 | 4.177 | 4.997 | 6.155 | 7.343 | 8.276 | 8.931 | 9.646 | 10.628 | 11.297 | 12.017 | 13.021 | 13.741 | 14.476 | 15.501 | 16.284 | 17.095 | 17.937 | 19.135 | 20.041
NPgN | BSP | NPg Planning Scenario | Total installed storage capacity (MW) | POTTER HOUSE | 0.065 | 1.649 | 1.74 | 2.884 | 3.032 | 3.251 | 3.482 | 3.76 | 4.305 | 4.754 | 5.097 | 5.526 | 6.668 | 8.522 | 10.405 | 11.654 | 12.251 | 12.898 | 14.211 | 14.853 | 15.542 | 16.908 | 17.621 | 18.355 | 19.702 | 20.49 | 21.307 | 22.156 | 23.728 | 24.641
NPgN | BSP | NPg Planning Scenario | Total installed storage capacity (MW) | RAVENSWORTH | 0.028 | 1.134 | 1.17 | 1.953 | 2.009 | 2.095 | 2.181 | 2.287 | 2.577 | 2.785 | 2.905 | 3.072 | 3.73 | 4.886 | 6.052 | 6.748 | 6.965 | 7.203 | 7.912 | 8.131 | 8.366 | 9.079 | 9.311 | 9.547 | 10.211 | 10.462 | 10.722 | 10.991 | 11.765 | 12.055
NPgN | BSP | NPg Planning Scenario | Total installed storage capacity (MW) | SCARBOROUGH GRID | 3.331 | 6.305 | 6.421 | 8.536 | 8.717 | 8.993 | 9.272 | 9.613 | 10.447 | 11.072 | 11.467 | 11.996 | 13.852 | 17.047 | 20.272 | 22.253 | 22.963 | 23.738 | 25.77 | 26.496 | 27.276 | 29.334 | 30.116 | 30.912 | 32.858 | 33.707 | 34.587 | 35.501 | 37.77 | 38.752
NPgN | BSP | NPg Planning Scenario | Total installed storage capacity (MW) | SEAL SANDS | 0 | 1.221 | 1.222 | 2.064 | 2.064 | 2.065 | 2.066 | 2.067 | 2.291 | 2.404 | 2.405 | 2.45 | 3.011 | 4.133 | 5.255 | 5.817 | 5.819 | 5.821 | 6.381 | 6.382 | 6.383 | 6.944 | 6.945 | 6.945 | 7.427 | 7.427 | 7.427 | 7.427 | 7.988 | 7.988
NPgN | BSP | NPg Planning Scenario | Total installed storage capacity (MW) | SPADEADAM 33KV | 0.002 | 0.049 | 0.051 | 0.085 | 0.088 | 0.094 | 0.1 | 0.106 | 0.12 | 0.13 | 0.136 | 0.145 | 0.175 | 0.226 | 0.277 | 0.31 | 0.323 | 0.337 | 0.369 | 0.381 | 0.393 | 0.424 | 0.435 | 0.446 | 0.474 | 0.486 | 0.497 | 0.509 | 0.542 | 0.555
NPgN | BSP | NPg Planning Scenario | Total installed storage capacity (MW) | SPENNYMOOR 132/66KV | 0.098 | 7.685 | 7.821 | 13.127 | 13.346 | 13.671 | 14.014 | 14.426 | 16.193 | 17.337 | 17.842 | 18.666 | 22.758 | 30.316 | 37.913 | 42.167 | 43.05 | 44.007 | 48.347 | 49.291 | 50.303 | 54.724 | 55.767 | 56.841 | 60.892 | 62.045 | 63.24 | 64.481 | 69.201 | 70.535
NPgN | BSP | NPg Planning Scenario | Total installed storage capacity (MW) | TORONTO | 0.067 | 4.227 | 4.316 | 7.233 | 7.373 | 7.586 | 7.801 | 8.064 | 9.05 | 9.704 | 10.008 | 10.484 | 12.771 | 16.949 | 21.148 | 23.533 | 24.081 | 24.678 | 27.1 | 27.659 | 28.261 | 30.704 | 31.306 | 31.919 | 34.156 | 34.81 | 35.487 | 36.191 | 38.797 | 39.553
NPgN | BSP | NPg Planning Scenario | Total installed storage capacity (MW) | WORMALD GREEN 132/33KV | 0.056 | 2.22 | 2.292 | 3.824 | 3.936 | 4.106 | 4.276 | 4.484 | 5.051 | 5.459 | 5.692 | 6.018 | 7.307 | 9.57 | 11.85 | 13.214 | 13.641 | 14.109 | 15.495 | 15.92 | 16.378 | 17.768 | 18.218 | 18.674 | 19.967 | 20.451 | 20.952 | 21.472 | 22.979 | 23.538
NPgY | BSP | NPg Planning Scenario | Total installed storage capacity (MW) | ATTERCLIFFE | 0.032 | 0.547 | 0.858 | 1.064 | 1.139 | 1.252 | 1.595 | 1.735 | 1.861 | 2.009 | 2.192 | 2.366 | 2.587 | 2.967 | 3.208 | 3.479 | 3.771 | 4.089 | 4.473 | 4.771 | 5.091 | 5.394 | 5.715 | 6.042 | 6.375 | 6.874 | 7.238 | 7.613 | 8.003 | 8.406
NPgY | BSP | NPg Planning Scenario | Total installed storage capacity (MW) | BARUGH 132/66KV | 0.06 | 2.583 | 3.814 | 4.723 | 4.87 | 5.088 | 6.537 | 6.812 | 7.072 | 7.375 | 7.822 | 8.184 | 8.628 | 9.902 | 10.393 | 10.939 | 11.526 | 12.163 | 13.249 | 13.871 | 14.538 | 15.186 | 15.87 | 16.572 | 17.291 | 18.846 | 19.643 | 20.453 | 21.295 | 22.166
NPgY | BSP | NPg Planning Scenario | Total installed storage capacity (MW) | BEESTON ROYDS 132/33KV | 0.062 | 1.945 | 2.912 | 3.608 | 3.757 | 3.98 | 5.105 | 5.384 | 5.644 | 5.948 | 6.365 | 6.726 | 7.174 | 8.232 | 8.725 | 9.276 | 9.868 | 10.511 | 11.469 | 12.089 | 12.754 | 13.396 | 14.073 | 14.768 | 15.477 | 16.808 | 17.59 | 18.39 | 19.221 | 20.081
NPgY | BSP | NPg Planning Scenario | Total installed storage capacity (MW) | BEVERLEY 132/33KV | 0.094 | 2.661 | 3.98 | 4.946 | 5.182 | 5.529 | 7.109 | 7.552 | 7.981 | 8.478 | 9.139 | 9.739 | 10.46 | 12.02 | 12.824 | 13.714 | 14.668 | 15.701 | 17.175 | 18.206 | 19.309 | 20.395 | 21.54 | 22.72 | 23.931 | 25.996 | 27.327 | 28.693 | 30.111 | 31.58
NPgY | BSP | NPg Planning Scenario | Total installed storage capacity (MW) | BINGLEY 132/33KV | 0.049 | 0.705 | 1.108 | 1.383 | 1.504 | 1.684 | 2.158 | 2.385 | 2.601 | 2.853 | 3.157 | 3.458 | 3.826 | 4.398 | 4.806 | 5.259 | 5.745 | 6.271 | 6.887 | 7.405 | 7.96 | 8.502 | 9.074 | 9.662 | 10.264 | 11.082 | 11.74 | 12.419 | 13.124 | 13.854
NPgY | BSP | NPg Planning Scenario | Total installed storage capacity (MW) | BLACKBURN MEADOWS B | 10.017 | 10.401 | 10.612 | 10.759 | 10.799 | 10.86 | 11.1 | 11.175 | 11.244 | 11.325 | 11.43 | 11.525 | 11.645 | 11.887 | 12.018 | 12.166 | 12.324 | 12.497 | 12.727 | 12.891 | 13.066 | 13.233 | 13.409 | 13.59 | 13.773 | 14.082 | 14.284 | 14.491 | 14.706 | 14.928
NPgY | BSP | NPg Planning Scenario | Total installed storage capacity (MW) | BLYTON | 0.042 | 9.679 | 13.926 | 17.179 | 17.272 | 17.415 | 22.395 | 22.568 | 22.713 | 22.888 | 23.523 | 23.722 | 23.989 | 27.481 | 27.766 | 28.092 | 28.443 | 28.83 | 31.081 | 31.421 | 31.789 | 32.123 | 32.478 | 32.836 | 33.196 | 36.757 | 37.212 | 37.618 | 38.04 | 38.477
NPgY | BSP | NPg Planning Scenario | Total installed storage capacity (MW) | BRADFORD | 0.071 | 0.451 | 0.81 | 1.014 | 1.182 | 1.436 | 1.818 | 2.134 | 2.423 | 2.762 | 3.144 | 3.544 | 4.046 | 4.646 | 5.196 | 5.813 | 6.477 | 7.199 | 7.919 | 8.605 | 9.342 | 10.044 | 10.788 | 11.548 | 12.322 | 13.213 | 14.056 | 14.929 | 15.836 | 16.775
NPgY | BSP | NPg Planning Scenario | Total installed storage capacity (MW) | BRAMHAM | 0.054 | 4.77 | 6.94 | 8.568 | 8.693 | 8.884 | 11.41 | 11.644 | 11.853 | 12.099 | 12.583 | 12.871 | 13.239 | 15.172 | 15.572 | 16.024 | 16.511 | 17.042 | 18.45 | 18.942 | 19.473 | 19.97 | 20.498 | 21.036 | 21.581 | 23.689 | 24.312 | 24.927 | 25.566 | 26.227
NPgY | BSP | NPg Planning Scenario | Total installed storage capacity (MW) | BRANSHOLME | 0.035 | 1.321 | 1.934 | 2.409 | 2.504 | 2.64 | 3.413 | 3.591 | 3.779 | 3.991 | 4.286 | 4.549 | 4.849 | 5.582 | 5.925 | 6.298 | 6.697 | 7.125 | 7.802 | 8.256 | 8.739 | 9.232 | 9.749 | 10.287 | 10.843 | 11.833 | 12.446 | 13.073 | 13.724 | 14.399
NPgY | BSP | NPg Planning Scenario | Total installed storage capacity (MW) | BRIGHOUSE 132/33KV | 0.055 | 1.41 | 2.132 | 2.645 | 2.779 | 2.978 | 3.818 | 4.068 | 4.302 | 4.576 | 4.935 | 5.26 | 5.662 | 6.5 | 6.943 | 7.438 | 7.969 | 8.546 | 9.341 | 9.899 | 10.499 | 11.078 | 11.69 | 12.317 | 12.958 | 14.046 | 14.751 | 15.474 | 16.225 | 17.002
NPgY | BSP | NPg Planning Scenario | Total installed storage capacity (MW) | DONCASTER B/THORPE MARSH | 0.135 | 6.51 | 9.54 | 11.828 | 12.17 | 12.673 | 16.314 | 16.957 | 17.59 | 18.319 | 19.412 | 20.295 | 21.348 | 24.519 | 25.698 | 27 | 28.395 | 29.902 | 32.592 | 34.111 | 35.737 | 37.346 | 39.041 | 40.79 | 42.589 | 46.512 | 48.507 | 50.534 | 52.64 | 54.821
NPgY | BSP | NPg Planning Scenario | Total installed storage capacity (MW) | DONCASTER CENTRAL | 0.023 | 1.084 | 1.595 | 1.975 | 2.032 | 2.115 | 2.718 | 2.824 | 2.923 | 3.04 | 3.215 | 3.354 | 3.524 | 4.044 | 4.232 | 4.442 | 4.667 | 4.911 | 5.347 | 5.585 | 5.84 | 6.088 | 6.35 | 6.619 | 6.894 | 7.521 | 7.827 | 8.137 | 8.459 | 8.793
NPgY | BSP | NPg Planning Scenario | Total installed storage capacity (MW) | DRIFFIELD/BEVERLEY GROUP | 0.139 | 14.421 | 20.897 | 25.81 | 26.141 | 26.639 | 34.248 | 34.869 | 35.437 | 36.105 | 37.49 | 38.279 | 39.267 | 45.013 | 46.096 | 47.31 | 48.615 | 50.036 | 54.162 | 55.514 | 56.966 | 58.354 | 59.822 | 61.323 | 62.854 | 69.127 | 70.882 | 72.608 | 74.4 | 76.256
NPgY | BSP | NPg Planning Scenario | Total installed storage capacity (MW) | FEATHERSTONE | 0.056 | 2.727 | 4.007 | 4.961 | 5.099 | 5.303 | 6.816 | 7.074 | 7.32 | 7.605 | 8.039 | 8.381 | 8.798 | 10.097 | 10.559 | 11.073 | 11.625 | 12.223 | 13.305 | 13.892 | 14.521 | 15.134 | 15.781 | 16.446 | 17.127 | 18.694 | 19.451 | 20.218 | 21.016 | 21.841
NPgY | BSP | NPg Planning Scenario | Total installed storage capacity (MW) | GIRLINGTON | 0.043 | 0.673 | 1.059 | 1.316 | 1.417 | 1.57 | 2.004 | 2.194 | 2.368 | 2.573 | 2.823 | 3.064 | 3.367 | 3.864 | 4.196 | 4.569 | 4.969 | 5.405 | 5.92 | 6.334 | 6.779 | 7.204 | 7.653 | 8.113 | 8.581 | 9.254 | 9.766 | 10.294 | 10.842 | 11.41
NPgY | BSP | NPg Planning Scenario | Total installed storage capacity (MW) | HALIFAX 132/33KV | 0.025 | 0.456 | 0.712 | 0.881 | 0.939 | 1.026 | 1.308 | 1.415 | 1.511 | 1.624 | 1.766 | 1.898 | 2.068 | 2.37 | 2.555 | 2.762 | 2.986 | 3.23 | 3.53 | 3.757 | 4.001 | 4.23 | 4.474 | 4.721 | 4.973 | 5.363 | 5.639 | 5.922 | 6.217 | 6.522
NPgY | BSP | NPg Planning Scenario | Total installed storage capacity (MW) | HECKMONDWIKE | 0.042 | 0.143 | 0.288 | 0.371 | 0.476 | 0.631 | 0.806 | 1.003 | 1.193 | 1.413 | 1.657 | 1.922 | 2.242 | 2.584 | 2.94 | 3.335 | 3.758 | 4.217 | 4.662 | 5.117 | 5.605 | 6.083 | 6.587 | 7.106 | 7.639 | 8.204 | 8.782 | 9.383 | 10.007 | 10.653
NPgY | BSP | NPg Planning Scenario | Total installed storage capacity (MW) | HOLMFIELD | 0.061 | 0.612 | 0.98 | 1.239 | 1.395 | 1.622 | 2.092 | 2.385 | 2.679 | 3.015 | 3.41 | 3.82 | 4.304 | 4.962 | 5.505 | 6.104 | 6.745 | 7.436 | 8.203 | 8.909 | 9.664 | 10.416 | 11.209 | 12.028 | 12.872 | 13.902 | 14.821 | 15.773 | 16.761 | 17.784
NPgY | BSP | NPg Planning Scenario | Total installed storage capacity (MW) | HULL EAST 132/33KV | 0.051 | 0.682 | 1.075 | 1.345 | 1.472 | 1.66 | 2.13 | 2.368 | 2.599 | 2.865 | 3.185 | 3.506 | 3.893 | 4.479 | 4.91 | 5.389 | 5.902 | 6.458 | 7.099 | 7.65 | 8.241 | 8.82 | 9.431 | 10.059 | 10.705 | 11.558 | 12.262 | 12.989 | 13.744 | 14.526
NPgY | BSP | NPg Planning Scenario | Total installed storage capacity (MW) | HULL SOUTH | 0.065 | 0.543 | 0.926 | 1.156 | 1.31 | 1.543 | 1.958 | 2.248 | 2.512 | 2.823 | 3.18 | 3.547 | 4.007 | 4.6 | 5.104 | 5.67 | 6.278 | 6.94 | 7.627 | 8.256 | 8.931 | 9.576 | 10.258 | 10.955 | 11.666 | 12.527 | 13.301 | 14.102 | 14.935 | 15.796
NPgY | BSP | NPg Planning Scenario | Total installed storage capacity (MW) | HULL WEST | 0.052 | 0.968 | 1.469 | 1.838 | 1.971 | 2.165 | 2.792 | 3.042 | 3.294 | 3.582 | 3.941 | 4.293 | 4.706 | 5.42 | 5.885 | 6.397 | 6.945 | 7.536 | 8.282 | 8.888 | 9.536 | 10.183 | 10.865 | 11.57 | 12.296 | 13.331 | 14.125 | 14.944 | 15.795 | 16.676
NPgY | BSP | NPg Planning Scenario | Total installed storage capacity (MW) | HUMBERSTON | 0.032 | 0.962 | 1.423 | 1.774 | 1.857 | 1.978 | 2.553 | 2.71 | 2.87 | 3.053 | 3.298 | 3.522 | 3.784 | 4.354 | 4.65 | 4.973 | 5.32 | 5.693 | 6.237 | 6.624 | 7.037 | 7.452 | 7.889 | 8.342 | 8.809 | 9.589 | 10.102 | 10.629 | 11.176 | 11.742
NPgY | BSP | NPg Planning Scenario | Total installed storage capacity (MW) | HUNNINGLEY | 0.022 | 1.036 | 1.524 | 1.888 | 1.943 | 2.025 | 2.604 | 2.708 | 2.808 | 2.923 | 3.096 | 3.235 | 3.404 | 3.907 | 4.095 | 4.302 | 4.525 | 4.767 | 5.192 | 5.431 | 5.687 | 5.937 | 6.201 | 6.473 | 6.751 | 7.367 | 7.676 | 7.99 | 8.316 | 8.653
NPgY | BSP | NPg Planning Scenario | Total installed storage capacity (MW) | HUNSHELF | 0.027 | 1.58 | 2.318 | 2.865 | 2.93 | 3.027 | 3.886 | 4.008 | 4.119 | 4.249 | 4.462 | 4.615 | 4.808 | 5.513 | 5.725 | 5.962 | 6.217 | 6.494 | 7.052 | 7.316 | 7.599 | 7.87 | 8.156 | 8.449 | 8.747 | 9.559 | 9.893 | 10.229 | 10.578 | 10.94
NPgY | BSP | NPg Planning Scenario | Total installed storage capacity (MW) | IMMINGHAM | 0.022 | 3.642 | 5.246 | 6.477 | 6.529 | 6.607 | 8.5 | 8.597 | 8.687 | 8.792 | 9.074 | 9.198 | 9.353 | 10.721 | 10.891 | 11.082 | 11.287 | 11.51 | 12.434 | 12.648 | 12.877 | 13.096 | 13.328 | 13.565 | 13.807 | 15.254 | 15.541 | 15.814 | 16.097 | 16.391
NPgY | BSP | NPg Planning Scenario | Total installed storage capacity (MW) | KIRKHAW LANE | 0.032 | 1.275 | 1.882 | 2.334 | 2.415 | 2.533 | 3.258 | 3.409 | 3.555 | 3.724 | 3.966 | 4.17 | 4.415 | 5.071 | 5.344 | 5.647 | 5.973 | 6.324 | 6.899 | 7.25 | 7.624 | 7.993 | 8.381 | 8.781 | 9.191 | 10.015 | 10.468 | 10.931 | 11.412 | 11.909
NPgY | BSP | NPg Planning Scenario | Total installed storage capacity (MW) | KIRKSTALL C 2/5 | 0.021 | 0.59 | 0.905 | 1.114 | 1.159 | 1.229 | 1.562 | 1.645 | 1.711 | 1.791 | 1.902 | 1.992 | 2.117 | 2.42 | 2.552 | 2.704 | 2.869 | 3.051 | 3.312 | 3.465 | 3.631 | 3.776 | 3.931 | 4.086 | 4.24 | 4.578 | 4.749 | 4.923 | 5.104 | 5.291
NPgY | BSP | NPg Planning Scenario | Total installed storage capacity (MW) | KIRKSTALL C/RING ROAD HORSFORTH | 0.073 | 0.677 | 1.096 | 1.387 | 1.573 | 1.846 | 2.379 | 2.73 | 3.079 | 3.48 | 3.947 | 4.435 | 5.013 | 5.779 | 6.427 | 7.141 | 7.906 | 8.731 | 9.634 | 10.474 | 11.372 | 12.266 | 13.207 | 14.18 | 15.181 | 16.385 | 17.476 | 18.605 | 19.777 | 20.991
NPgY | BSP | NPg Planning Scenario | Total installed storage capacity (MW) | LEEDS EAST | 0.055 | 0.977 | 1.506 | 1.877 | 2.014 | 2.216 | 2.844 | 3.101 | 3.347 | 3.633 | 3.987 | 4.331 | 4.747 | 5.458 | 5.92 | 6.434 | 6.985 | 7.582 | 8.318 | 8.908 | 9.541 | 10.16 | 10.813 | 11.485 | 12.173 | 13.167 | 13.921 | 14.697 | 15.504 | 16.339
NPgY | BSP | NPg Planning Scenario | Total installed storage capacity (MW) | LEEDS NORTH | 0.044 | 0.515 | 0.836 | 1.041 | 1.146 | 1.304 | 1.661 | 1.858 | 2.039 | 2.252 | 2.502 | 2.753 | 3.068 | 3.522 | 3.866 | 4.252 | 4.667 | 5.119 | 5.617 | 6.048 | 6.51 | 6.952 | 7.42 | 7.899 | 8.387 | 9.027 | 9.559 | 10.11 | 10.681 | 11.273
NPgY | BSP | NPg Planning Scenario | Total installed storage capacity (MW) | LINDLEY | 0.063 | 0.898 | 1.408 | 1.759 | 1.914 | 2.143 | 2.747 | 3.038 | 3.316 | 3.639 | 4.029 | 4.416 | 4.887 | 5.62 | 6.143 | 6.723 | 7.345 | 8.02 | 8.809 | 9.476 | 10.19 | 10.888 | 11.625 | 12.383 | 13.16 | 14.213 | 15.062 | 15.938 | 16.848 | 17.79
NPgY | BSP | NPg Planning Scenario | Total installed storage capacity (MW) | LOW ROAD | 0.043 | 1.393 | 2.101 | 2.595 | 2.693 | 2.843 | 3.631 | 3.814 | 3.971 | 4.159 | 4.422 | 4.639 | 4.923 | 5.639 | 5.945 | 6.293 | 6.667 | 7.078 | 7.699 | 8.07 | 8.47 | 8.84 | 9.232 | 9.63 | 10.032 | 10.874 | 11.319 | 11.772 | 12.243 | 12.73
NPgY | BSP | NPg Planning Scenario | Total installed storage capacity (MW) | MALLARD WAY | 10.028 | 11.054 | 11.564 | 11.938 | 12.006 | 12.107 | 12.705 | 12.831 | 12.951 | 13.09 | 13.288 | 13.454 | 13.658 | 14.198 | 14.423 | 14.674 | 14.944 | 15.237 | 15.709 | 15.993 | 16.299 | 16.594 | 16.906 | 17.227 | 17.554 | 18.222 | 18.584 | 18.953 | 19.337 | 19.734
NPgY | BSP | NPg Planning Scenario | Total installed storage capacity (MW) | MENSTON | 0.042 | 1.623 | 2.409 | 2.983 | 3.084 | 3.235 | 4.152 | 4.341 | 4.518 | 4.725 | 5.021 | 5.267 | 5.571 | 6.392 | 6.726 | 7.1 | 7.502 | 7.938 | 8.649 | 9.07 | 9.522 | 9.958 | 10.418 | 10.889 | 11.371 | 12.376 | 12.909 | 13.452 | 14.017 | 14.601
NPgY | BSP | NPg Planning Scenario | Total installed storage capacity (MW) | MOSS ROAD | 0.028 | 0.287 | 0.473 | 0.591 | 0.659 | 0.761 | 0.97 | 1.098 | 1.217 | 1.356 | 1.518 | 1.683 | 1.888 | 2.169 | 2.394 | 2.646 | 2.916 | 3.21 | 3.528 | 3.811 | 4.115 | 4.407 | 4.716 | 5.033 | 5.356 | 5.763 | 6.116 | 6.48 | 6.859 | 7.252
NPgY | BSP | NPg Planning Scenario | Total installed storage capacity (MW) | OSGODBY 1/2 | 0 | 0.22 | 0.314 | 0.388 | 0.388 | 0.388 | 0.499 | 0.499 | 0.499 | 0.499 | 0.51 | 0.51 | 0.51 | 0.584 | 0.584 | 0.584 | 0.584 | 0.584 | 0.628 | 0.628 | 0.628 | 0.628 | 0.628 | 0.628 | 0.628 | 0.701 | 0.703 | 0.703 | 0.703 | 0.703
NPgY | BSP | NPg Planning Scenario | Total installed storage capacity (MW) | OSGODBY 3/4 | 0.047 | 2.63 | 3.85 | 4.765 | 4.88 | 5.05 | 6.493 | 6.708 | 6.913 | 7.151 | 7.529 | 7.814 | 8.162 | 9.365 | 9.751 | 10.179 | 10.639 | 11.138 | 12.112 | 12.601 | 13.126 | 13.637 | 14.176 | 14.73 | 15.297 | 16.723 | 17.356 | 17.996 | 18.66 | 19.349
NPgY | BSP | NPg Planning Scenario | Total installed storage capacity (MW) | RODLEY | 0.057 | 1.193 | 1.82 | 2.264 | 2.404 | 2.612 | 3.35 | 3.613 | 3.863 | 4.154 | 4.522 | 4.87 | 5.294 | 6.083 | 6.554 | 7.077 | 7.639 | 8.247 | 9.033 | 9.631 | 10.272 | 10.897 | 11.556 | 12.233 | 12.927 | 13.996 | 14.756 | 15.539 | 16.351 | 17.193
NPgY | BSP | NPg Planning Scenario | Total installed storage capacity (MW) | SAINT ANDREWS ROAD 132/33KV | 0.053 | 0.219 | 0.425 | 0.54 | 0.67 | 0.862 | 1.096 | 1.339 | 1.568 | 1.836 | 2.133 | 2.452 | 2.843 | 3.272 | 3.704 | 4.186 | 4.704 | 5.265 | 5.811 | 6.359 | 6.947 | 7.517 | 8.12 | 8.739 | 9.372 | 10.057 | 10.745 | 11.459 | 12.2 | 12.968
NPgY | BSP | NPg Planning Scenario | Total installed storage capacity (MW) | SALTEND 132/33KV | 0 | 0.366 | 0.523 | 0.645 | 0.646 | 0.647 | 0.832 | 0.833 | 0.834 | 0.834 | 0.852 | 0.853 | 0.854 | 0.978 | 0.979 | 0.981 | 0.982 | 0.984 | 1.058 | 1.059 | 1.061 | 1.061 | 1.062 | 1.063 | 1.063 | 1.185 | 1.188 | 1.189 | 1.189 | 1.19
NPgY | BSP | NPg Planning Scenario | Total installed storage capacity (MW) | SANTON | 0.047 | 4.967 | 7.184 | 8.878 | 8.994 | 9.167 | 11.795 | 12.013 | 12.221 | 12.462 | 12.954 | 13.243 | 13.595 | 15.592 | 15.983 | 16.417 | 16.883 | 17.389 | 18.837 | 19.334 | 19.866 | 20.386 | 20.934 | 21.497 | 22.074 | 24.288 | 24.947 | 25.598 | 26.274 | 26.974
NPgY | BSP | NPg Planning Scenario | Total installed storage capacity (MW) | SCUNTHORPE NORTH | 0.032 | 0.744 | 1.134 | 1.407 | 1.485 | 1.601 | 2.05 | 2.197 | 2.332 | 2.49 | 2.695 | 2.883 | 3.116 | 3.577 | 3.834 | 4.121 | 4.43 | 4.766 | 5.211 | 5.533 | 5.879 | 6.212 | 6.564 | 6.925 | 7.293 | 7.894 | 8.298 | 8.713 | 9.144 | 9.59
NPgY | BSP | NPg Planning Scenario | Total installed storage capacity (MW) | SCUNTHORPE SOUTH | 0.043 | 1.908 | 2.778 | 3.457 | 3.572 | 3.737 | 4.829 | 5.046 | 5.275 | 5.534 | 5.907 | 6.228 | 6.594 | 7.588 | 8.005 | 8.459 | 8.945 | 9.465 | 10.351 | 10.905 | 11.496 | 12.099 | 12.732 | 13.391 | 14.073 | 15.383 | 16.136 | 16.904 | 17.703 | 18.53
NPgY | BSP | NPg Planning Scenario | Total installed storage capacity (MW) | SILSDEN | 0.101 | 1.874 | 2.898 | 3.602 | 3.846 | 4.211 | 5.389 | 5.846 | 6.273 | 6.772 | 7.393 | 7.985 | 8.719 | 10.011 | 10.82 | 11.722 | 12.692 | 13.746 | 15.053 | 16.07 | 17.162 | 18.213 | 19.325 | 20.464 | 21.628 | 23.372 | 24.647 | 25.959 | 27.322 | 28.733
NPgY | BSP | NPg Planning Scenario | Total installed storage capacity (MW) | SOWERBY BRIDGE 132/33KV | 0.058 | 0.733 | 1.17 | 1.46 | 1.6 | 1.809 | 2.312 | 2.575 | 2.821 | 3.109 | 3.451 | 3.794 | 4.216 | 4.845 | 5.311 | 5.83 | 6.388 | 6.993 | 7.679 | 8.268 | 8.899 | 9.51 | 10.156 | 10.818 | 11.495 | 12.393 | 13.132 | 13.896 | 14.689 | 15.511
NPgY | BSP | NPg Planning Scenario | Total installed storage capacity (MW) | STAYGATE | 0.05 | 0.46 | 0.758 | 0.952 | 1.075 | 1.258 | 1.61 | 1.841 | 2.063 | 2.32 | 2.618 | 2.926 | 3.301 | 3.798 | 4.214 | 4.676 | 5.172 | 5.709 | 6.285 | 6.815 | 7.383 | 7.937 | 8.523 | 9.124 | 9.741 | 10.492 | 11.164 | 11.859 | 12.581 | 13.329
NPgY | BSP | NPg Planning Scenario | Total installed storage capacity (MW) | THORNHILL 132KV | 0.084 | 1.227 | 1.933 | 2.408 | 2.611 | 2.914 | 3.726 | 4.107 | 4.464 | 4.88 | 5.384 | 5.879 | 6.491 | 7.457 | 8.132 | 8.884 | 9.693 | 10.571 | 11.597 | 12.448 | 13.361 | 14.244 | 15.176 | 16.133 | 17.111 | 18.462 | 19.531 | 20.633 | 21.778 | 22.964
NPgY | BSP | NPg Planning Scenario | Total installed storage capacity (MW) | WAKEFIELD MONCKTON ROAD | 0.041 | 1.308 | 1.963 | 2.43 | 2.527 | 2.674 | 3.425 | 3.607 | 3.772 | 3.967 | 4.236 | 4.466 | 4.755 | 5.453 | 5.769 | 6.125 | 6.507 | 6.923 | 7.546 | 7.94 | 8.363 | 8.765 | 9.191 | 9.627 | 10.07 | 10.93 | 11.419 | 11.919 | 12.438 | 12.976
NPgY | BSP | NPg Planning Scenario | Total installed storage capacity (MW) | WAKEFIELD NORTH | 0.056 | 1.647 | 2.455 | 3.053 | 3.195 | 3.403 | 4.38 | 4.646 | 4.909 | 5.211 | 5.615 | 5.981 | 6.418 | 7.378 | 7.867 | 8.407 | 8.985 | 9.61 | 10.515 | 11.145 | 11.819 | 12.486 | 13.189 | 13.915 | 14.661 | 15.937 | 16.757 | 17.598 | 18.471 | 19.375
NPgY | BSP | NPg Planning Scenario | Total installed storage capacity (MW) | WEST MELTON | 1.297 | 4.692 | 6.363 | 7.612 | 7.859 | 8.222 | 10.239 | 10.703 | 11.161 | 11.688 | 12.421 | 13.06 | 13.821 | 15.704 | 16.555 | 17.496 | 18.504 | 19.592 | 21.294 | 22.393 | 23.568 | 24.733 | 25.959 | 27.225 | 28.527 | 30.961 | 32.396 | 33.863 | 35.388 | 36.966
NPgY | BSP | NPg Planning Scenario | Total installed storage capacity (MW) | WHINMOOR | 0.051 | 1.934 | 2.852 | 3.543 | 3.674 | 3.865 | 4.978 | 5.224 | 5.468 | 5.749 | 6.144 | 6.485 | 6.89 | 7.919 | 8.373 | 8.873 | 9.409 | 9.988 | 10.911 | 11.498 | 12.126 | 12.75 | 13.408 | 14.087 | 14.785 | 16.113 | 16.884 | 17.671 | 18.489 | 19.337
NPgY | BSP | NPg Planning Scenario | Total installed storage capacity (MW) | WOLD NEWTON | 0.05 | 13.885 | 19.962 | 24.619 | 24.727 | 24.897 | 32.013 | 32.215 | 32.374 | 32.568 | 33.417 | 33.635 | 33.938 | 38.872 | 39.19 | 39.559 | 39.958 | 40.399 | 43.519 | 43.889 | 44.29 | 44.639 | 45.013 | 45.387 | 45.758 | 50.725 | 51.219 | 51.639 | 52.074 | 52.524
NPgY | BSP | NPg Planning Scenario | Total installed storage capacity (MW) | YARBOROUGH ROAD 132/33KV | 0.048 | 2.783 | 4.051 | 5.023 | 5.147 | 5.328 | 6.866 | 7.1 | 7.336 | 7.605 | 8.029 | 8.359 | 8.746 | 10.047 | 10.483 | 10.962 | 11.474 | 12.027 | 13.101 | 13.669 | 14.276 | 14.884 | 15.524 | 16.186 | 16.869 | 18.465 | 19.224 | 19.993 | 20.792 | 21.62
NPgN | BSP | NG FES - System Transformation | Total installed storage capacity (MW) | ANNFIELD | 0 | 0.408 | 0.44 | 0.474 | 1.359 | 1.415 | 1.474 | 1.546 | 1.611 | 1.686 | 1.768 | 1.921 | 2.293 | 2.404 | 2.522 | 3.695 | 3.902 | 4.055 | 4.196 | 4.337 | 5.807 | 6.608 | 6.758 | 7.57 | 7.724 | 7.886 | 8.053 | 8.226 | 8.405 | 8.59
NPgN | BSP | NG FES - System Transformation | Total installed storage capacity (MW) | BARRACK ROAD | 0.022 | 0.163 | 0.18 | 0.199 | 0.542 | 0.575 | 0.606 | 0.646 | 0.674 | 0.71 | 0.747 | 0.811 | 0.967 | 1.021 | 1.078 | 1.542 | 1.639 | 1.719 | 1.784 | 1.846 | 2.415 | 2.72 | 2.779 | 3.087 | 3.142 | 3.201 | 3.261 | 3.323 | 3.387 | 3.454
NPgN | BSP | NG FES - System Transformation | Total installed storage capacity (MW) | BLUCHER | 0.035 | 0.368 | 0.392 | 0.417 | 1.235 | 1.276 | 1.321 | 1.374 | 1.425 | 1.484 | 1.547 | 1.678 | 2.006 | 2.091 | 2.182 | 3.254 | 3.422 | 3.537 | 3.647 | 3.76 | 5.11 | 5.841 | 5.963 | 6.703 | 6.831 | 6.964 | 7.102 | 7.245 | 7.393 | 7.546
NPgN | BSP | NG FES - System Transformation | Total installed storage capacity (MW) | BOWESFIELD | 0.058 | 0.931 | 0.971 | 1.015 | 3.194 | 3.266 | 3.342 | 3.433 | 3.516 | 3.612 | 3.716 | 3.993 | 4.797 | 4.939 | 5.089 | 7.884 | 8.23 | 8.425 | 8.605 | 8.786 | 12.304 | 14.149 | 14.34 | 16.197 | 16.394 | 16.6 | 16.813 | 17.034 | 17.262 | 17.498
NPgN | BSP | NG FES - System Transformation | Total installed storage capacity (MW) | CHIRTON GRANGE | 0.039 | 0.162 | 0.189 | 0.218 | 0.496 | 0.545 | 0.596 | 0.657 | 0.712 | 0.776 | 0.845 | 0.938 | 1.106 | 1.201 | 1.301 | 1.712 | 1.851 | 1.982 | 2.102 | 2.222 | 2.728 | 3.037 | 3.163 | 3.48 | 3.609 | 3.744 | 3.884 | 4.029 | 4.179 | 4.333
NPgN | BSP | NG FES - System Transformation | Total installed storage capacity (MW) | COALBURNS | 0.026 | 1.019 | 1.038 | 1.058 | 3.576 | 3.61 | 3.645 | 3.688 | 3.725 | 3.768 | 3.815 | 4.059 | 4.903 | 4.968 | 5.036 | 8.194 | 8.472 | 8.562 | 8.643 | 8.723 | 12.71 | 14.739 | 14.822 | 16.857 | 16.942 | 17.03 | 17.121 | 17.216 | 17.314 | 17.416
NPgN | BSP | NG FES - System Transformation | Total installed storage capacity (MW) | DARLINGTON CENTRAL | 0.024 | 0.566 | 0.583 | 0.603 | 1.967 | 2.001 | 2.033 | 2.074 | 2.107 | 2.147 | 2.188 | 2.337 | 2.816 | 2.876 | 2.938 | 4.668 | 4.85 | 4.934 | 5.007 | 5.078 | 7.254 | 8.37 | 8.441 | 9.562 | 9.632 | 9.706 | 9.782 | 9.861 | 9.943 | 10.028
NPgN | BSP | NG FES - System Transformation | Total installed storage capacity (MW) | DARLINGTON NORTH | 2.532 | 2.887 | 2.91 | 2.934 | 3.812 | 3.852 | 3.894 | 3.946 | 3.992 | 4.046 | 4.104 | 4.232 | 4.575 | 4.654 | 4.738 | 5.879 | 6.046 | 6.155 | 6.256 | 6.357 | 7.79 | 8.553 | 8.66 | 9.43 | 9.54 | 9.654 | 9.772 | 9.895 | 10.022 | 10.153
NPgN | BSP | NG FES - System Transformation | Total installed storage capacity (MW) | DUNSTON | 0.055 | 0.553 | 0.592 | 0.635 | 1.859 | 1.932 | 2.005 | 2.095 | 2.171 | 2.262 | 2.358 | 2.552 | 3.052 | 3.187 | 3.329 | 4.939 | 5.203 | 5.392 | 5.56 | 5.726 | 7.737 | 8.814 | 8.985 | 10.072 | 10.244 | 10.424 | 10.61 | 10.802 | 11.001 | 11.207
NPgN | BSP | NG FES - System Transformation | Total installed storage capacity (MW) | FLATWORTH | 0.02 | 0.178 | 0.192 | 0.206 | 0.593 | 0.617 | 0.643 | 0.673 | 0.702 | 0.734 | 0.77 | 0.836 | 0.998 | 1.046 | 1.097 | 1.609 | 1.699 | 1.765 | 1.826 | 1.888 | 2.53 | 2.88 | 2.946 | 3.3 | 3.368 | 3.439 | 3.512 | 3.588 | 3.666 | 3.747
NPgN | BSP | NG FES - System Transformation | Total installed storage capacity (MW) | GOSFORTH | 0.036 | 0.202 | 0.227 | 0.254 | 0.645 | 0.69 | 0.736 | 0.793 | 0.845 | 0.904 | 0.968 | 1.065 | 1.263 | 1.351 | 1.443 | 1.989 | 2.128 | 2.249 | 2.361 | 2.473 | 3.151 | 3.543 | 3.661 | 4.061 | 4.183 | 4.31 | 4.442 | 4.578 | 4.719 | 4.865
NPgN | BSP | NG FES - System Transformation | Total installed storage capacity (MW) | HARROGATE 132/33KV | 0.033 | 0.422 | 0.445 | 0.47 | 1.433 | 1.475 | 1.518 | 1.571 | 1.619 | 1.674 | 1.733 | 1.869 | 2.24 | 2.321 | 2.407 | 3.656 | 3.832 | 3.944 | 4.047 | 4.15 | 5.718 | 6.549 | 6.657 | 7.496 | 7.607 | 7.723 | 7.842 | 7.966 | 8.095 | 8.228
NPgN | BSP | NG FES - System Transformation | Total installed storage capacity (MW) | HUSTHWAITE | 0.02 | 0.876 | 0.89 | 0.906 | 3.081 | 3.11 | 3.137 | 3.17 | 3.197 | 3.229 | 3.263 | 3.467 | 4.19 | 4.239 | 4.29 | 7.013 | 7.245 | 7.316 | 7.374 | 7.431 | 10.866 | 12.605 | 12.661 | 14.403 | 14.457 | 14.515 | 14.574 | 14.635 | 14.698 | 14.764
NPgN | BSP | NG FES - System Transformation | Total installed storage capacity (MW) | LEEMING BAR_SKEEBY | 0.088 | 2.076 | 2.14 | 2.209 | 7.22 | 7.338 | 7.455 | 7.601 | 7.722 | 7.867 | 8.021 | 8.569 | 10.325 | 10.542 | 10.769 | 17.118 | 17.782 | 18.086 | 18.353 | 18.618 | 26.61 | 30.719 | 30.989 | 35.114 | 35.385 | 35.668 | 35.96 | 36.264 | 36.578 | 36.902
NPgN | BSP | NG FES - System Transformation | Total installed storage capacity (MW) | LINTON | 0.048 | 1.457 | 1.492 | 1.53 | 5.095 | 5.16 | 5.225 | 5.304 | 5.37 | 5.448 | 5.531 | 5.894 | 7.113 | 7.23 | 7.353 | 11.845 | 12.272 | 12.439 | 12.583 | 12.725 | 18.385 | 21.274 | 21.417 | 24.315 | 24.458 | 24.608 | 24.762 | 24.923 | 25.089 | 25.26
NPgN | BSP | NG FES - System Transformation | Total installed storage capacity (MW) | MALTON GRID | 0.072 | 2.711 | 2.764 | 2.821 | 9.512 | 9.612 | 9.71 | 9.831 | 9.93 | 10.048 | 10.174 | 10.823 | 13.073 | 13.251 | 13.438 | 21.837 | 22.585 | 22.839 | 23.056 | 23.27 | 33.86 | 39.241 | 39.456 | 44.85 | 45.062 | 45.285 | 45.515 | 45.753 | 46 | 46.254
NPgN | BSP | NG FES - System Transformation | Total installed storage capacity (MW) | MELROSEGATE | 0.074 | 0.887 | 0.94 | 0.998 | 3.012 | 3.11 | 3.209 | 3.331 | 3.433 | 3.555 | 3.685 | 3.974 | 4.762 | 4.944 | 5.135 | 7.755 | 8.14 | 8.395 | 8.621 | 8.844 | 12.124 | 13.859 | 14.088 | 15.838 | 16.068 | 16.309 | 16.557 | 16.815 | 17.082 | 17.357
NPgN | BSP | NG FES - System Transformation | Total installed storage capacity (MW) | NORTH TEES | 0.053 | 0.255 | 0.294 | 0.336 | 0.802 | 0.876 | 0.948 | 1.038 | 1.111 | 1.199 | 1.292 | 1.422 | 1.683 | 1.815 | 1.954 | 2.624 | 2.827 | 3.014 | 3.176 | 3.335 | 4.153 | 4.627 | 4.787 | 5.271 | 5.43 | 5.597 | 5.768 | 5.947 | 6.132 | 6.322
NPgN | BSP | NG FES - System Transformation | Total installed storage capacity (MW) | POTTER HOUSE | 0.048 | 0.428 | 0.462 | 0.498 | 1.426 | 1.487 | 1.549 | 1.625 | 1.694 | 1.773 | 1.858 | 2.019 | 2.41 | 2.527 | 2.651 | 3.882 | 4.1 | 4.262 | 4.41 | 4.559 | 6.1 | 6.939 | 7.095 | 7.945 | 8.105 | 8.273 | 8.446 | 8.626 | 8.812 | 9.004
NPgN | BSP | NG FES - System Transformation | Total installed storage capacity (MW) | RAVENSWORTH | 0.018 | 0.278 | 0.291 | 0.305 | 0.954 | 0.979 | 1.004 | 1.034 | 1.058 | 1.088 | 1.119 | 1.2 | 1.442 | 1.486 | 1.533 | 2.366 | 2.473 | 2.536 | 2.59 | 2.642 | 3.687 | 4.229 | 4.281 | 4.826 | 4.877 | 4.931 | 4.986 | 5.043 | 5.102 | 5.163
NPgN | BSP | NG FES - System Transformation | Total installed storage capacity (MW) | SCARBOROUGH GRID | 3.302 | 4.004 | 4.046 | 4.092 | 5.837 | 5.916 | 5.994 | 6.092 | 6.171 | 6.267 | 6.368 | 6.606 | 7.276 | 7.419 | 7.569 | 9.828 | 10.144 | 10.347 | 10.523 | 10.695 | 13.521 | 15.005 | 15.179 | 16.673 | 16.845 | 17.026 | 17.213 | 17.406 | 17.606 | 17.813
NPgN | BSP | NG FES - System Transformation | Total installed storage capacity (MW) | SEAL SANDS | 0 | 0.28 | 0.28 | 0.28 | 0.997 | 0.998 | 0.998 | 0.998 | 0.998 | 0.999 | 0.999 | 1.055 | 1.28 | 1.28 | 1.281 | 2.167 | 2.224 | 2.224 | 2.225 | 2.225 | 3.347 | 3.908 | 3.908 | 4.469 | 4.469 | 4.469 | 4.469 | 4.469 | 4.469 | 4.469
NPgN | BSP | NG FES - System Transformation | Total installed storage capacity (MW) | SPADEADAM 33KV | 0.001 | 0.012 | 0.013 | 0.014 | 0.041 | 0.043 | 0.045 | 0.047 | 0.048 | 0.05 | 0.052 | 0.056 | 0.067 | 0.07 | 0.073 | 0.109 | 0.114 | 0.119 | 0.122 | 0.125 | 0.169 | 0.192 | 0.195 | 0.217 | 0.22 | 0.222 | 0.225 | 0.227 | 0.23 | 0.233
NPgN | BSP | NG FES - System Transformation | Total installed storage capacity (MW) | SPENNYMOOR 132/66KV | 0.071 | 1.836 | 1.885 | 1.94 | 6.391 | 6.482 | 6.575 | 6.688 | 6.789 | 6.906 | 7.032 | 7.509 | 9.052 | 9.226 | 9.41 | 15.038 | 15.602 | 15.842 | 16.061 | 16.28 | 23.376 | 27.024 | 27.253 | 30.917 | 31.151 | 31.396 | 31.65 | 31.912 | 32.184 | 32.465
NPgN | BSP | NG FES - System Transformation | Total installed storage capacity (MW) | TORONTO | 0.045 | 1.014 | 1.046 | 1.082 | 3.523 | 3.584 | 3.645 | 3.72 | 3.781 | 3.854 | 3.932 | 4.202 | 5.062 | 5.172 | 5.288 | 8.384 | 8.714 | 8.87 | 9.006 | 9.138 | 13.032 | 15.033 | 15.167 | 17.176 | 17.309 | 17.449 | 17.592 | 17.741 | 17.895 | 18.054
NPgN | BSP | NG FES - System Transformation | Total installed storage capacity (MW) | WORMALD GREEN 132/33KV | 0.035 | 0.543 | 0.57 | 0.598 | 1.868 | 1.919 | 1.967 | 2.028 | 2.075 | 2.133 | 2.193 | 2.353 | 2.827 | 2.914 | 3.005 | 4.638 | 4.848 | 4.973 | 5.079 | 5.181 | 7.224 | 8.285 | 8.385 | 9.451 | 9.55 | 9.653 | 9.759 | 9.869 | 9.983 | 10.101
NPgY | BSP | NG FES - System Transformation | Total installed storage capacity (MW) | ATTERCLIFFE | 0.022 | 0.169 | 0.212 | 0.336 | 0.929 | 0.961 | 0.994 | 1.034 | 1.066 | 1.105 | 1.147 | 1.19 | 1.249 | 1.537 | 1.598 | 1.84 | 1.916 | 1.999 | 2.071 | 2.142 | 2.22 | 2.378 | 2.449 | 2.52 | 2.591 | 2.665 | 2.742 | 2.821 | 2.903 | 2.988
NPgY | BSP | NG FES - System Transformation | Total installed storage capacity (MW) | BARUGH 132/66KV | 0.045 | 0.735 | 0.81 | 1.408 | 4.487 | 4.548 | 4.61 | 4.687 | 4.753 | 4.831 | 4.915 | 5.004 | 5.118 | 6.454 | 6.577 | 7.628 | 7.776 | 7.938 | 8.083 | 8.228 | 8.394 | 9.018 | 9.169 | 9.321 | 9.474 | 9.634 | 9.8 | 9.971 | 10.149 | 10.332
NPgY | BSP | NG FES - System Transformation | Total installed storage capacity (MW) | BEESTON ROYDS 132/33KV | 0.045 | 0.565 | 0.644 | 1.093 | 3.359 | 3.422 | 3.486 | 3.564 | 3.631 | 3.71 | 3.795 | 3.884 | 4 | 5.011 | 5.134 | 5.944 | 6.094 | 6.259 | 6.405 | 6.551 | 6.715 | 7.208 | 7.358 | 7.508 | 7.66 | 7.818 | 7.981 | 8.15 | 8.326 | 8.507
NPgY | BSP | NG FES - System Transformation | Total installed storage capacity (MW) | BEVERLEY 132/33KV | 0.073 | 0.785 | 0.895 | 1.511 | 4.593 | 4.688 | 4.787 | 4.909 | 5.017 | 5.144 | 5.281 | 5.426 | 5.609 | 7.007 | 7.204 | 8.332 | 8.569 | 8.826 | 9.062 | 9.3 | 9.566 | 10.281 | 10.532 | 10.787 | 11.045 | 11.315 | 11.593 | 11.883 | 12.182 | 12.491
NPgY | BSP | NG FES - System Transformation | Total installed storage capacity (MW) | BINGLEY 132/33KV | 0.037 | 0.227 | 0.286 | 0.447 | 1.193 | 1.243 | 1.294 | 1.357 | 1.412 | 1.477 | 1.546 | 1.62 | 1.714 | 2.095 | 2.196 | 2.523 | 2.645 | 2.778 | 2.898 | 3.018 | 3.15 | 3.381 | 3.507 | 3.634 | 3.762 | 3.896 | 4.035 | 4.179 | 4.328 | 4.481
NPgY | BSP | NG FES - System Transformation | Total installed storage capacity (MW) | BLACKBURN MEADOWS B | 10.012 | 10.119 | 10.142 | 10.234 | 10.687 | 10.705 | 10.722 | 10.744 | 10.761 | 10.783 | 10.805 | 10.829 | 10.861 | 11.07 | 11.103 | 11.274 | 11.315 | 11.36 | 11.399 | 11.438 | 11.481 | 11.588 | 11.627 | 11.666 | 11.705 | 11.746 | 11.788 | 11.832 | 11.878 | 11.924
NPgY | BSP | NG FES - System Transformation | Total installed storage capacity (MW) | BLYTON | 0.027 | 2.609 | 2.671 | 4.924 | 16.987 | 17.03 | 17.071 | 17.122 | 17.161 | 17.208 | 17.258 | 17.309 | 17.383 | 22.294 | 22.37 | 26.081 | 26.176 | 26.281 | 26.368 | 26.451 | 26.586 | 28.57 | 28.65 | 28.729 | 28.806 | 28.886 | 28.969 | 29.055 | 29.144 | 29.236
NPgY | BSP | NG FES - System Transformation | Total installed storage capacity (MW) | BRADFORD | 0.051 | 0.173 | 0.266 | 0.365 | 0.719 | 0.792 | 0.864 | 0.954 | 1.029 | 1.117 | 1.212 | 1.311 | 1.443 | 1.698 | 1.837 | 2.087 | 2.258 | 2.445 | 2.609 | 2.771 | 2.946 | 3.149 | 3.314 | 3.479 | 3.644 | 3.817 | 3.995 | 4.18 | 4.371 | 4.569
NPgY | BSP | NG FES - System Transformation | Total installed storage capacity (MW) | BRAMHAM | 0.037 | 1.31 | 1.385 | 2.492 | 8.336 | 8.392 | 8.446 | 8.513 | 8.567 | 8.633 | 8.702 | 8.774 | 8.872 | 11.305 | 11.408 | 13.275 | 13.402 | 13.542 | 13.662 | 13.78 | 13.928 | 14.959 | 15.077 | 15.194 | 15.31 | 15.432 | 15.557 | 15.688 | 15.823 | 15.962
NPgY | BSP | NG FES - System Transformation | Total installed storage capacity (MW) | BRANSHOLME | 0.031 | 0.384 | 0.417 | 0.726 | 2.297 | 2.332 | 2.371 | 2.418 | 2.464 | 2.517 | 2.574 | 2.636 | 2.709 | 3.406 | 3.487 | 4.04 | 4.135 | 4.236 | 4.335 | 4.437 | 4.551 | 4.903 | 5.015 | 5.13 | 5.249 | 5.373 | 5.501 | 5.633 | 5.771 | 5.913
NPgY | BSP | NG FES - System Transformation | Total installed storage capacity (MW) | BRIGHOUSE 132/33KV | 0.041 | 0.418 | 0.487 | 0.812 | 2.425 | 2.481 | 2.538 | 2.608 | 2.668 | 2.739 | 2.815 | 2.895 | 2.999 | 3.737 | 3.847 | 4.447 | 4.581 | 4.729 | 4.86 | 4.991 | 5.137 | 5.514 | 5.649 | 5.784 | 5.921 | 6.064 | 6.212 | 6.365 | 6.523 | 6.687
NPgY | BSP | NG FES - System Transformation | Total installed storage capacity (MW) | DONCASTER B/THORPE MARSH | 0.107 | 1.847 | 2 | 3.513 | 11.33 | 11.467 | 11.611 | 11.786 | 11.946 | 12.131 | 12.33 | 12.544 | 12.809 | 16.184 | 16.471 | 19.116 | 19.459 | 19.832 | 20.178 | 20.527 | 20.928 | 22.504 | 22.875 | 23.252 | 23.636 | 24.036 | 24.45 | 24.879 | 25.324 | 25.783
NPgY | BSP | NG FES - System Transformation | Total installed storage capacity (MW) | DONCASTER CENTRAL | 0.017 | 0.307 | 0.335 | 0.587 | 1.884 | 1.908 | 1.932 | 1.961 | 1.987 | 2.017 | 2.049 | 2.083 | 2.127 | 2.686 | 2.733 | 3.172 | 3.228 | 3.29 | 3.346 | 3.402 | 3.466 | 3.724 | 3.781 | 3.84 | 3.898 | 3.96 | 4.023 | 4.089 | 4.157 | 4.227
NPgY | BSP | NG FES - System Transformation | Total installed storage capacity (MW) | DRIFFIELD/BEVERLEY GROUP | 0.1 | 3.949 | 4.131 | 7.483 | 25.236 | 25.378 | 25.52 | 25.695 | 25.842 | 26.017 | 26.203 | 26.398 | 26.657 | 34.016 | 34.29 | 39.916 | 40.252 | 40.619 | 40.942 | 41.261 | 41.668 | 44.776 | 45.101 | 45.427 | 45.753 | 46.094 | 46.446 | 46.812 | 47.19 | 47.581
NPgY | BSP | NG FES - System Transformation | Total installed storage capacity (MW) | FEATHERSTONE | 0.042 | 0.771 | 0.839 | 1.471 | 4.743 | 4.8 | 4.858 | 4.93 | 4.993 | 5.066 | 5.145 | 5.228 | 5.335 | 6.743 | 6.858 | 7.96 | 8.098 | 8.249 | 8.386 | 8.522 | 8.68 | 9.327 | 9.47 | 9.614 | 9.759 | 9.91 | 10.067 | 10.23 | 10.398 | 10.572
NPgY | BSP | NG FES - System Transformation | Total installed storage capacity (MW) | GIRLINGTON | 0.031 | 0.211 | 0.267 | 0.42 | 1.139 | 1.183 | 1.226 | 1.28 | 1.325 | 1.379 | 1.436 | 1.496 | 1.575 | 1.932 | 2.016 | 2.319 | 2.422 | 2.534 | 2.633 | 2.731 | 2.839 | 3.041 | 3.141 | 3.241 | 3.341 | 3.445 | 3.553 | 3.665 | 3.78 | 3.9
NPgY | BSP | NG FES - System Transformation | Total installed storage capacity (MW) | HALIFAX 132/33KV | 0.017 | 0.139 | 0.173 | 0.277 | 0.775 | 0.801 | 0.825 | 0.856 | 0.881 | 0.911 | 0.943 | 0.976 | 1.022 | 1.26 | 1.307 | 1.506 | 1.565 | 1.629 | 1.684 | 1.738 | 1.798 | 1.925 | 1.98 | 2.033 | 2.087 | 2.143 | 2.201 | 2.261 | 2.323 | 2.387
NPgY | BSP | NG FES - System Transformation | Total installed storage capacity (MW) | HECKMONDWIKE | 0.032 | 0.072 | 0.122 | 0.153 | 0.211 | 0.253 | 0.298 | 0.352 | 0.4 | 0.456 | 0.517 | 0.581 | 0.663 | 0.757 | 0.845 | 0.951 | 1.057 | 1.172 | 1.277 | 1.382 | 1.494 | 1.603 | 1.714 | 1.826 | 1.94 | 2.058 | 2.181 | 2.308 | 2.44 | 2.576
NPgY | BSP | NG FES - System Transformation | Total installed storage capacity (MW) | HOLMFIELD | 0.049 | 0.214 | 0.28 | 0.421 | 1.022 | 1.084 | 1.149 | 1.228 | 1.302 | 1.386 | 1.478 | 1.577 | 1.697 | 2.045 | 2.177 | 2.49 | 2.646 | 2.815 | 2.974 | 3.136 | 3.31 | 3.562 | 3.735 | 3.911 | 4.091 | 4.279 | 4.473 | 4.675 | 4.883 | 5.098
NPgY | BSP | NG FES - System Transformation | Total installed storage capacity (MW) | HULL EAST 132/33KV | 0.039 | 0.223 | 0.283 | 0.439 | 1.15 | 1.202 | 1.256 | 1.322 | 1.38 | 1.448 | 1.522 | 1.6 | 1.698 | 2.07 | 2.176 | 2.498 | 2.626 | 2.765 | 2.893 | 3.02 | 3.159 | 3.393 | 3.527 | 3.663 | 3.8 | 3.944 | 4.092 | 4.246 | 4.406 | 4.57
NPgY | BSP | NG FES - System Transformation | Total installed storage capacity (MW) | HULL SOUTH | 0.047 | 0.193 | 0.278 | 0.399 | 0.887 | 0.953 | 1.019 | 1.101 | 1.17 | 1.251 | 1.338 | 1.429 | 1.55 | 1.848 | 1.976 | 2.254 | 2.411 | 2.582 | 2.733 | 2.881 | 3.042 | 3.254 | 3.405 | 3.557 | 3.708 | 3.867 | 4.03 | 4.2 | 4.376 | 4.557
NPgY | BSP | NG FES - System Transformation | Total installed storage capacity (MW) | HULL WEST | 0.042 | 0.302 | 0.357 | 0.581 | 1.657 | 1.709 | 1.765 | 1.832 | 1.895 | 1.967 | 2.046 | 2.13 | 2.233 | 2.756 | 2.868 | 3.305 | 3.438 | 3.582 | 3.718 | 3.856 | 4.007 | 4.313 | 4.461 | 4.613 | 4.768 | 4.93 | 5.097 | 5.27 | 5.45 | 5.635
NPgY | BSP | NG FES - System Transformation | Total installed storage capacity (MW) | HUMBERSTON | 0.027 | 0.284 | 0.317 | 0.541 | 1.665 | 1.697 | 1.731 | 1.773 | 1.813 | 1.859 | 1.909 | 1.962 | 2.027 | 2.536 | 2.606 | 3.016 | 3.099 | 3.189 | 3.275 | 3.363 | 3.46 | 3.725 | 3.82 | 3.918 | 4.017 | 4.121 | 4.229 | 4.34 | 4.455 | 4.575
NPgY | BSP | NG FES - System Transformation | Total installed storage capacity (MW) | HUNNINGLEY | 0.017 | 0.294 | 0.321 | 0.561 | 1.802 | 1.825 | 1.848 | 1.877 | 1.902 | 1.932 | 1.964 | 1.998 | 2.041 | 2.577 | 2.623 | 3.044 | 3.1 | 3.16 | 3.215 | 3.271 | 3.334 | 3.584 | 3.642 | 3.7 | 3.76 | 3.822 | 3.886 | 3.952 | 4.021 | 4.092
NPgY | BSP | NG FES - System Transformation | Total installed storage capacity (MW) | HUNSHELF | 0.019 | 0.441 | 0.477 | 0.843 | 2.752 | 2.78 | 2.808 | 2.842 | 2.871 | 2.905 | 2.941 | 2.98 | 3.03 | 3.841 | 3.894 | 4.524 | 4.59 | 4.661 | 4.724 | 4.787 | 4.86 | 5.22 | 5.283 | 5.347 | 5.41 | 5.477 | 5.546 | 5.617 | 5.691 | 5.767
NPgY | BSP | NG FES - System Transformation | Total installed storage capacity (MW) | IMMINGHAM | 0.016 | 0.987 | 1.016 | 1.864 | 6.388 | 6.41 | 6.432 | 6.46 | 6.483 | 6.51 | 6.539 | 6.57 | 6.611 | 8.465 | 8.508 | 9.914 | 9.966 | 10.024 | 10.075 | 10.125 | 10.195 | 10.959 | 11.01 | 11.062 | 11.114 | 11.168 | 11.223 | 11.281 | 11.341 | 11.403
NPgY | BSP | NG FES - System Transformation | Total installed storage capacity (MW) | KIRKHAW LANE | 0.025 | 0.366 | 0.404 | 0.699 | 2.212 | 2.245 | 2.279 | 2.32 | 2.357 | 2.4 | 2.447 | 2.497 | 2.559 | 3.221 | 3.289 | 3.812 | 3.893 | 3.981 | 4.062 | 4.143 | 4.235 | 4.552 | 4.637 | 4.723 | 4.811 | 4.902 | 4.996 | 5.094 | 5.196 | 5.301
NPgY | BSP | NG FES - System Transformation | Total installed storage capacity (MW) | KIRKSTALL C 2/5 | 0.013 | 0.17 | 0.203 | 0.338 | 1.014 | 1.035 | 1.055 | 1.08 | 1.098 | 1.121 | 1.144 | 1.168 | 1.203 | 1.504 | 1.54 | 1.781 | 1.827 | 1.879 | 1.919 | 1.957 | 2.002 | 2.139 | 2.175 | 2.209 | 2.242 | 2.276 | 2.312 | 2.349 | 2.387 | 2.426
NPgY | BSP | NG FES - System Transformation | Total installed storage capacity (MW) | KIRKSTALL C/RING ROAD HORSFORTH | 0.059 | 0.242 | 0.322 | 0.477 | 1.125 | 1.198 | 1.276 | 1.371 | 1.459 | 1.56 | 1.67 | 1.787 | 1.932 | 2.319 | 2.476 | 2.829 | 3.016 | 3.219 | 3.409 | 3.601 | 3.808 | 4.097 | 4.302 | 4.512 | 4.726 | 4.948 | 5.179 | 5.418 | 5.665 | 5.921
NPgY | BSP | NG FES - System Transformation | Total installed storage capacity (MW) | LEEDS EAST | 0.042 | 0.304 | 0.37 | 0.595 | 1.665 | 1.721 | 1.779 | 1.85 | 1.913 | 1.986 | 2.065 | 2.148 | 2.255 | 2.777 | 2.891 | 3.33 | 3.468 | 3.618 | 3.754 | 3.891 | 4.041 | 4.34 | 4.483 | 4.628 | 4.775 | 4.929 | 5.087 | 5.252 | 5.422 | 5.598
NPgY | BSP | NG FES - System Transformation | Total installed storage capacity (MW) | LEEDS NORTH | 0.032 | 0.17 | 0.227 | 0.344 | 0.859 | 0.905 | 0.95 | 1.005 | 1.052 | 1.107 | 1.167 | 1.229 | 1.311 | 1.588 | 1.675 | 1.92 | 2.027 | 2.143 | 2.246 | 2.347 | 2.458 | 2.632 | 2.736 | 2.84 | 2.944 | 3.053 | 3.165 | 3.282 | 3.402 | 3.527
NPgY | BSP | NG FES - System Transformation | Total installed storage capacity (MW) | LINDLEY | 0.048 | 0.289 | 0.364 | 0.569 | 1.519 | 1.583 | 1.648 | 1.728 | 1.799 | 1.882 | 1.971 | 2.065 | 2.185 | 2.671 | 2.8 | 3.218 | 3.373 | 3.543 | 3.697 | 3.851 | 4.02 | 4.316 | 4.478 | 4.642 | 4.808 | 4.981 | 5.16 | 5.345 | 5.537 | 5.736
NPgY | BSP | NG FES - System Transformation | Total installed storage capacity (MW) | LOW ROAD | 0.029 | 0.401 | 0.463 | 0.782 | 2.403 | 2.448 | 2.49 | 2.544 | 2.585 | 2.636 | 2.689 | 2.744 | 2.821 | 3.537 | 3.617 | 4.188 | 4.288 | 4.398 | 4.49 | 4.58 | 4.683 | 5.017 | 5.105 | 5.192 | 5.277 | 5.367 | 5.46 | 5.556 | 5.655 | 5.758
NPgY | BSP | NG FES - System Transformation | Total installed storage capacity (MW) | MALLARD WAY | 10.02 | 10.302 | 10.337 | 10.581 | 11.827 | 11.856 | 11.885 | 11.92 | 11.951 | 11.986 | 12.025 | 12.066 | 12.118 | 12.665 | 12.721 | 13.154 | 13.222 | 13.297 | 13.363 | 13.43 | 13.506 | 13.765 | 13.834 | 13.903 | 13.973 | 14.046 | 14.122 | 14.2 | 14.281 | 14.364
NPgY | BSP | NG FES - System Transformation | Total installed storage capacity (MW) | MENSTON | 0.031 | 0.465 | 0.518 | 0.893 | 2.814 | 2.857 | 2.9 | 2.953 | 2.998 | 3.052 | 3.109 | 3.17 | 3.249 | 4.088 | 4.172 | 4.837 | 4.939 | 5.05 | 5.15 | 5.248 | 5.361 | 5.757 | 5.859 | 5.961 | 6.064 | 6.171 | 6.282 | 6.397 | 6.516 | 6.639
NPgY | BSP | NG FES - System Transformation | Total installed storage capacity (MW) | MOSS ROAD | 0.021 | 0.098 | 0.134 | 0.199 | 0.476 | 0.505 | 0.534 | 0.57 | 0.601 | 0.637 | 0.676 | 0.716 | 0.77 | 0.927 | 0.983 | 1.125 | 1.194 | 1.269 | 1.336 | 1.403 | 1.475 | 1.58 | 1.648 | 1.717 | 1.786 | 1.858 | 1.932 | 2.009 | 2.089 | 2.172
NPgY | BSP | NG FES - System Transformation | Total installed storage capacity (MW) | OSGODBY 1/2 | 0 | 0.059 | 0.059 | 0.11 | 0.388 | 0.388 | 0.388 | 0.388 | 0.388 | 0.388 | 0.388 | 0.388 | 0.388 | 0.499 | 0.499 | 0.583 | 0.583 | 0.583 | 0.583 | 0.583 | 0.584 | 0.628 | 0.628 | 0.628 | 0.628 | 0.628 | 0.628 | 0.628 | 0.628 | 0.628
NPgY | BSP | NG FES - System Transformation | Total installed storage capacity (MW) | OSGODBY 3/4 | 0.035 | 0.738 | 0.795 | 1.405 | 4.583 | 4.631 | 4.679 | 4.739 | 4.791 | 4.852 | 4.918 | 4.988 | 5.077 | 6.432 | 6.527 | 7.581 | 7.697 | 7.823 | 7.937 | 8.051 | 8.184 | 8.795 | 8.913 | 9.033 | 9.154 | 9.281 | 9.411 | 9.547 | 9.687 | 9.832
NPgY | BSP | NG FES - System Transformation | Total installed storage capacity (MW) | RODLEY | 0.043 | 0.362 | 0.432 | 0.706 | 2.042 | 2.1 | 2.16 | 2.232 | 2.296 | 2.371 | 2.451 | 2.536 | 2.645 | 3.276 | 3.393 | 3.914 | 4.055 | 4.209 | 4.348 | 4.487 | 4.641 | 4.983 | 5.128 | 5.274 | 5.422 | 5.577 | 5.737 | 5.902 | 6.074 | 6.251
NPgY | BSP | NG FES - System Transformation | Total installed storage capacity (MW) | SAINT ANDREWS ROAD 132/33KV | 0.04 | 0.099 | 0.165 | 0.212 | 0.332 | 0.386 | 0.441 | 0.508 | 0.567 | 0.636 | 0.71 | 0.788 | 0.889 | 1.024 | 1.131 | 1.277 | 1.408 | 1.55 | 1.678 | 1.806 | 1.943 | 2.081 | 2.214 | 2.348 | 2.483 | 2.624 | 2.77 | 2.921 | 3.077 | 3.239
NPgY | BSP | NG FES - System Transformation | Total installed storage capacity (MW) | SALTEND 132/33KV | 0 | 0.098 | 0.098 | 0.184 | 0.644 | 0.644 | 0.644 | 0.644 | 0.645 | 0.645 | 0.645 | 0.645 | 0.646 | 0.831 | 0.831 | 0.97 | 0.971 | 0.971 | 0.972 | 0.972 | 0.974 | 1.047 | 1.048 | 1.048 | 1.048 | 1.048 | 1.048 | 1.048 | 1.048 | 1.048
NPgY | BSP | NG FES - System Transformation | Total installed storage capacity (MW) | SANTON | 0.036 | 1.362 | 1.419 | 2.575 | 8.695 | 8.743 | 8.792 | 8.853 | 8.905 | 8.968 | 9.034 | 9.105 | 9.195 | 11.734 | 11.831 | 13.772 | 13.889 | 14.017 | 14.132 | 14.248 | 14.394 | 15.474 | 15.594 | 15.716 | 15.839 | 15.968 | 16.1 | 16.238 | 16.381 | 16.528
NPgY | BSP | NG FES - System Transformation | Total installed storage capacity (MW) | SCUNTHORPE NORTH | 0.024 | 0.223 | 0.264 | 0.435 | 1.275 | 1.308 | 1.342 | 1.383 | 1.417 | 1.459 | 1.503 | 1.549 | 1.61 | 2 | 2.064 | 2.384 | 2.462 | 2.549 | 2.625 | 2.701 | 2.785 | 2.988 | 3.066 | 3.144 | 3.222 | 3.304 | 3.389 | 3.477 | 3.568 | 3.662
NPgY | BSP | NG FES - System Transformation | Total installed storage capacity (MW) | SCUNTHORPE SOUTH | 0.037 | 0.548 | 0.587 | 1.032 | 3.324 | 3.366 | 3.414 | 3.47 | 3.527 | 3.59 | 3.66 | 3.736 | 3.824 | 4.825 | 4.923 | 5.711 | 5.825 | 5.948 | 6.068 | 6.193 | 6.333 | 6.822 | 6.959 | 7.101 | 7.246 | 7.398 | 7.555 | 7.717 | 7.886 | 8.06
NPgY | BSP | NG FES - System Transformation | Total installed storage capacity (MW) | SILSDEN | 0.074 | 0.576 | 0.705 | 1.134 | 3.194 | 3.298 | 3.402 | 3.53 | 3.64 | 3.769 | 3.908 | 4.054 | 4.244 | 5.235 | 5.438 | 6.266 | 6.513 | 6.783 | 7.023 | 7.261 | 7.524 | 8.07 | 8.315 | 8.562 | 8.811 | 9.07 | 9.338 | 9.616 | 9.903 | 10.2
NPgY | BSP | NG FES - System Transformation | Total installed storage capacity (MW) | SOWERBY BRIDGE 132/33KV | 0.043 | 0.24 | 0.312 | 0.478 | 1.232 | 1.29 | 1.35 | 1.423 | 1.486 | 1.561 | 1.64 | 1.724 | 1.833 | 2.23 | 2.346 | 2.692 | 2.833 | 2.988 | 3.126 | 3.263 | 3.413 | 3.66 | 3.802 | 3.946 | 4.09 | 4.241 | 4.397 | 4.559 | 4.726 | 4.899
NPgY | BSP | NG FES - System Transformation | Total installed storage capacity (MW) | STAYGATE | 0.038 | 0.162 | 0.222 | 0.326 | 0.759 | 0.81 | 0.862 | 0.926 | 0.983 | 1.049 | 1.119 | 1.195 | 1.291 | 1.548 | 1.651 | 1.886 | 2.01 | 2.145 | 2.268 | 2.391 | 2.524 | 2.708 | 2.837 | 2.967 | 3.098 | 3.236 | 3.378 | 3.525 | 3.677 | 3.835
NPgY | BSP | NG FES - System Transformation | Total installed storage capacity (MW) | THORNHILL 132KV | 0.062 | 0.391 | 0.496 | 0.776 | 2.073 | 2.159 | 2.245 | 2.352 | 2.443 | 2.551 | 2.666 | 2.788 | 2.947 | 3.604 | 3.773 | 4.336 | 4.541 | 4.765 | 4.965 | 5.164 | 5.382 | 5.772 | 5.978 | 6.185 | 6.393 | 6.611 | 6.836 | 7.07 | 7.312 | 7.561
NPgY | BSP | NG FES - System Transformation | Total installed storage capacity (MW) | WAKEFIELD MONCKTON ROAD | 0.029 | 0.379 | 0.433 | 0.735 | 2.259 | 2.301 | 2.343 | 2.394 | 2.437 | 2.488 | 2.543 | 2.6 | 2.676 | 3.353 | 3.434 | 3.975 | 4.074 | 4.182 | 4.276 | 4.369 | 4.475 | 4.801 | 4.895 | 4.99 | 5.084 | 5.183 | 5.285 | 5.391 | 5.501 | 5.614
NPgY | BSP | NG FES - System Transformation | Total installed storage capacity (MW) | WAKEFIELD NORTH | 0.044 | 0.485 | 0.549 | 0.931 | 2.846 | 2.903 | 2.963 | 3.035 | 3.101 | 3.178 | 3.261 | 3.35 | 3.459 | 4.326 | 4.445 | 5.142 | 5.285 | 5.439 | 5.583 | 5.727 | 5.889 | 6.332 | 6.486 | 6.642 | 6.801 | 6.967 | 7.139 | 7.317 | 7.501 | 7.692
NPgY | BSP | NG FES - System Transformation | Total installed storage capacity (MW) | WEST MELTON | 1.277 | 2.211 | 2.321 | 3.132 | 7.255 | 7.353 | 7.457 | 7.583 | 7.699 | 7.832 | 7.976 | 8.131 | 8.322 | 10.147 | 10.355 | 11.806 | 12.054 | 12.322 | 12.572 | 12.825 | 13.109 | 14.006 | 14.274 | 14.547 | 14.825 | 15.115 | 15.414 | 15.725 | 16.047 | 16.379
NPgY | BSP | NG FES - System Transformation | Total installed storage capacity (MW) | WHINMOOR | 0.041 | 0.559 | 0.615 | 1.065 | 3.357 | 3.409 | 3.464 | 3.53 | 3.592 | 3.663 | 3.74 | 3.822 | 3.923 | 4.934 | 5.044 | 5.845 | 5.977 | 6.119 | 6.252 | 6.386 | 6.538 | 7.032 | 7.176 | 7.322 | 7.471 | 7.626 | 7.787 | 7.954 | 8.127 | 8.305
NPgY | BSP | NG FES - System Transformation | Total installed storage capacity (MW) | WOLD NEWTON | 0.03 | 3.733 | 3.814 | 7.045 | 24.375 | 24.428 | 24.476 | 24.537 | 24.58 | 24.635 | 24.691 | 24.748 | 24.834 | 31.872 | 31.959 | 37.269 | 37.38 | 37.504 | 37.602 | 37.695 | 37.86 | 40.684 | 40.769 | 40.852 | 40.931 | 41.014 | 41.1 | 41.189 | 41.281 | 41.375
NPgY | BSP | NG FES - System Transformation | Total installed storage capacity (MW) | YARBOROUGH ROAD 132/33KV | 0.039 | 0.783 | 0.834 | 1.482 | 4.855 | 4.904 | 4.955 | 5.018 | 5.077 | 5.145 | 5.218 | 5.297 | 5.393 | 6.834 | 6.939 | 8.06 | 8.184 | 8.319 | 8.446 | 8.575 | 8.725 | 9.387 | 9.527 | 9.669 | 9.815 | 9.967 | 10.124 | 10.286 | 10.455 | 10.629
NPgN | BSP | NG FES - Consumer Transformation | Total installed generation capacity (MW) | ANNFIELD | 39.6 | 43.797 | 45.589 | 47.766 | 50.804 | 53.721 | 56.601 | 59.507 | 62.421 | 65.095 | 67.787 | 70.316 | 72.299 | 74.046 | 75.285 | 76.411 | 77.526 | 79.607 | 81.828 | 84.381 | 86.933 | 89.483 | 92.031 | 94.476 | 96.92 | 99.364 | 101.807 | 104.249 | 106.691 | 109.173
NPgN | BSP | NG FES - Consumer Transformation | Total installed generation capacity (MW) | BARRACK ROAD | 18.337 | 18.535 | 18.814 | 19.183 | 19.865 | 20.598 | 21.335 | 22.078 | 22.831 | 23.601 | 24.438 | 25.288 | 26.138 | 26.991 | 27.481 | 27.798 | 28.098 | 28.135 | 27.837 | 27.546 | 27.236 | 26.929 | 26.576 | 26.168 | 25.699 | 25.38 | 25.014 | 24.618 | 24.157 | 22.809
NPgN | BSP | NG FES - Consumer Transformation | Total installed generation capacity (MW) | BLUCHER | 5.299 | 6.952 | 7.864 | 9.012 | 10.942 | 12.837 | 14.715 | 16.595 | 18.469 | 20.246 | 22.1 | 23.898 | 25.515 | 27.052 | 28.418 | 29.79 | 31.174 | 32.846 | 34.556 | 36.411 | 38.261 | 40.108 | 41.949 | 43.751 | 45.547 | 47.348 | 49.143 | 50.932 | 52.712 | 54.438
NPgN | BSP | NG FES - Consumer Transformation | Total installed generation capacity (MW) | BOWESFIELD | 25.754 | 38.706 | 43.256 | 48.623 | 54.771 | 60.499 | 66.107 | 71.807 | 77.546 | 82.489 | 87.229 | 91.536 | 94.002 | 95.672 | 95.524 | 94.911 | 94.251 | 96.862 | 99.957 | 103.995 | 108.006 | 111.997 | 115.958 | 119.544 | 123.094 | 126.668 | 130.206 | 133.712 | 137.175 | 140.373
NPgN | BSP | NG FES - Consumer Transformation | Total installed generation capacity (MW) | CHIRTON GRANGE | 4.813 | 5.731 | 6.446 | 7.373 | 9.099 | 10.839 | 12.573 | 14.307 | 16.039 | 17.733 | 19.538 | 21.322 | 23.037 | 24.721 | 26.348 | 27.98 | 29.617 | 31.3 | 32.921 | 34.643 | 36.374 | 38.116 | 39.864 | 41.608 | 43.361 | 45.126 | 46.906 | 48.7 | 50.509 | 52.314
NPgN | BSP | NG FES - Consumer Transformation | Total installed generation capacity (MW) | COALBURNS | 9.298 | 23.899 | 28.569 | 33.973 | 39.331 | 44.21 | 48.95 | 53.801 | 58.7 | 62.679 | 66.238 | 69.221 | 70.059 | 69.97 | 67.873 | 65.257 | 62.58 | 63.747 | 65.5 | 68.294 | 71.077 | 73.849 | 76.612 | 78.968 | 81.317 | 83.659 | 85.994 | 88.321 | 90.642 | 93.074
NPgN | BSP | NG FES - Consumer Transformation | Total installed generation capacity (MW) | DARLINGTON CENTRAL | 10.92 | 17.786 | 20.095 | 22.793 | 25.681 | 28.339 | 30.935 | 33.585 | 36.26 | 38.516 | 40.632 | 42.522 | 43.418 | 43.885 | 43.415 | 42.686 | 41.922 | 42.809 | 43.809 | 45.314 | 46.834 | 48.371 | 49.918 | 51.294 | 52.686 | 54.1 | 55.54 | 57.008 | 58.504 | 59.988
NPgN | BSP | NG FES - Consumer Transformation | Total installed generation capacity (MW) | DARLINGTON NORTH | 38.98 | 42.258 | 43.612 | 45.252 | 47.493 | 49.633 | 51.742 | 53.872 | 56.007 | 57.949 | 59.904 | 61.752 | 63.168 | 64.395 | 65.157 | 65.811 | 66.459 | 67.124 | 67.028 | 67.227 | 67.52 | 67.924 | 68.225 | 68.506 | 68.907 | 69.453 | 70.224 | 71.162 | 72.259 | 73.103
NPgN | BSP | NG FES - Consumer Transformation | Total installed generation capacity (MW) | DUNSTON | 14.662 | 16.851 | 18.112 | 19.703 | 22.274 | 24.87 | 27.453 | 30.049 | 32.654 | 35.163 | 37.798 | 40.381 | 42.727 | 44.972 | 46.988 | 48.93 | 50.86 | 53.067 | 55.155 | 57.45 | 59.767 | 62.109 | 63.945 | 65.704 | 67.595 | 69.471 | 71.668 | 73.959 | 76.323 | 78.568
NPgN | BSP | NG FES - Consumer Transformation | Total installed generation capacity (MW) | FLATWORTH | 37.298 | 37.616 | 37.936 | 38.359 | 39.238 | 40.099 | 40.957 | 41.813 | 42.666 | 43.506 | 44.407 | 45.301 | 46.182 | 47.057 | 47.767 | 48.437 | 49.112 | 48.51 | 46.399 | 44.389 | 42.536 | 40.871 | 38.894 | 36.998 | 35.323 | 33.902 | 32.924 | 32.239 | 31.82 | 30.826
NPgN | BSP | NG FES - Consumer Transformation | Total installed generation capacity (MW) | GOSFORTH | 12.036 | 12.68 | 13.28 | 14.069 | 15.61 | 17.181 | 18.746 | 20.309 | 21.867 | 23.4 | 25.041 | 26.666 | 28.259 | 29.837 | 31.354 | 32.881 | 34.416 | 35.67 | 36.551 | 37.524 | 38.535 | 39.592 | 40.612 | 41.65 | 42.734 | 43.884 | 45.123 | 46.43 | 47.799 | 49.03
NPgN | BSP | NG FES - Consumer Transformation | Total installed generation capacity (MW) | HARROGATE 132/33KV | 20.017 | 22.318 | 23.396 | 24.72 | 26.634 | 28.544 | 30.434 | 32.338 | 34.246 | 36.027 | 37.856 | 39.617 | 41.093 | 42.446 | 43.526 | 44.547 | 45.564 | 47.085 | 48.681 | 50.465 | 52.246 | 54.026 | 55.803 | 57.524 | 59.242 | 60.962 | 62.68 | 64.394 | 66.104 | 67.787
NPgN | BSP | NG FES - Consumer Transformation | Total installed generation capacity (MW) | HUSTHWAITE | 39.935 | 52.235 | 56.118 | 60.6 | 64.923 | 68.846 | 72.654 | 76.559 | 80.509 | 83.687 | 86.526 | 88.932 | 89.521 | 89.327 | 87.422 | 85.054 | 82.627 | 81.971 | 80.059 | 79.114 | 78.375 | 77.87 | 77.365 | 76.696 | 76.264 | 76.096 | 76.315 | 76.883 | 77.804 | 78.613
NPgN | BSP | NG FES - Consumer Transformation | Total installed generation capacity (MW) | LEEMING BAR_SKEEBY | 77.956 | 106.419 | 115.936 | 127.037 | 138.714 | 149.52 | 160.066 | 170.829 | 181.695 | 190.812 | 199.328 | 206.898 | 210.346 | 212.018 | 209.798 | 206.525 | 203.118 | 207.12 | 212.245 | 219.427 | 226.589 | 233.733 | 240.755 | 246.988 | 253.227 | 259.452 | 265.718 | 271.983 | 278.242 | 284.435
NPgN | BSP | NG FES - Consumer Transformation | Total installed generation capacity (MW) | LINTON | 83.026 | 104.744 | 111.773 | 119.923 | 128.117 | 135.604 | 142.89 | 150.343 | 157.875 | 164.055 | 169.703 | 174.619 | 176.354 | 176.718 | 174.089 | 170.656 | 167.12 | 169.306 | 172.369 | 176.984 | 181.584 | 186.168 | 190.738 | 194.706 | 198.664 | 202.612 | 206.548 | 210.475 | 214.392 | 218.298
NPgN | BSP | NG FES - Consumer Transformation | Total installed generation capacity (MW) | MALTON GRID | 15.205 | 57.759 | 71.255 | 86.849 | 102.023 | 115.852 | 129.276 | 143.026 | 156.92 | 168.131 | 178.2 | 186.796 | 189.12 | 188.739 | 182.473 | 174.669 | 166.68 | 169.909 | 174.823 | 182.762 | 190.672 | 198.555 | 206.409 | 213.08 | 219.731 | 226.367 | 232.986 | 239.589 | 246.176 | 252.752
NPgN | BSP | NG FES - Consumer Transformation | Total installed generation capacity (MW) | MELROSEGATE | 22.064 | 31.813 | 35.515 | 39.942 | 45.5 | 50.757 | 55.924 | 61.157 | 66.415 | 71.089 | 75.698 | 79.987 | 82.935 | 85.302 | 86.31 | 86.981 | 87.62 | 90.161 | 92.492 | 95.58 | 98.711 | 101.899 | 105.105 | 108.09 | 111.106 | 114.24 | 117.436 | 120.706 | 124.042 | 127.059
NPgN | BSP | NG FES - Consumer Transformation | Total installed generation capacity (MW) | NORTH TEES | 96.824 | 97.875 | 98.778 | 99.949 | 102.125 | 104.302 | 106.481 | 108.671 | 110.873 | 113.067 | 115.42 | 117.771 | 120.049 | 122.299 | 124.378 | 126.348 | 128.297 | 130.002 | 131.257 | 132.642 | 134.074 | 135.561 | 132.168 | 128.298 | 125.504 | 122.389 | 122.057 | 122.341 | 123.04 | 122.496
NPgN | BSP | NG FES - Consumer Transformation | Total installed generation capacity (MW) | POTTER HOUSE | 13.643 | 19.349 | 21.628 | 24.37 | 27.936 | 31.342 | 34.7 | 38.099 | 41.517 | 44.609 | 47.701 | 50.616 | 52.762 | 54.576 | 55.664 | 56.554 | 57.418 | 59.663 | 62.112 | 65.001 | 67.888 | 70.773 | 73.655 | 76.393 | 79.13 | 81.866 | 84.602 | 87.337 | 90.072 | 92.804
NPgN | BSP | NG FES - Consumer Transformation | Total installed generation capacity (MW) | RAVENSWORTH | 6.186 | 8.113 | 8.878 | 9.796 | 10.975 | 12.095 | 13.201 | 14.322 | 15.453 | 16.479 | 17.504 | 18.473 | 19.181 | 19.776 | 20.119 | 20.378 | 20.623 | 21.128 | 21.449 | 21.931 | 22.444 | 22.992 | 23.56 | 24.109 | 24.687 | 25.307 | 25.972 | 26.686 | 27.452 | 28.201
NPgN | BSP | NG FES - Consumer Transformation | Total installed generation capacity (MW) | SCARBOROUGH GRID | 10.659 | 20.893 | 24.554 | 28.882 | 33.89 | 38.625 | 43.265 | 47.975 | 52.714 | 56.827 | 60.798 | 64.428 | 66.615 | 68.178 | 68.397 | 68.288 | 68.146 | 70.397 | 72.828 | 76.029 | 79.248 | 82.49 | 85.636 | 88.522 | 91.451 | 94.401 | 97.444 | 100.534 | 103.669 | 106.761
NPgN | BSP | NG FES - Consumer Transformation | Total installed generation capacity (MW) | SEAL SANDS | 144.881 | 144.881 | 144.881 | 144.882 | 144.882 | 144.883 | 144.883 | 144.884 | 144.884 | 144.885 | 144.886 | 144.887 | 144.888 | 144.889 | 142.307 | 138.804 | 135.284 | 128.764 | 118.724 | 108.572 | 98.387 | 88.362 | 78.066 | 67.465 | 56.519 | 46.855 | 37.009 | 27.123 | 16.935 | 0.043
NPgN | BSP | NG FES - Consumer Transformation | Total installed generation capacity (MW) | SPADEADAM 33KV | 6.142 | 6.15 | 6.164 | 6.181 | 6.215 | 6.247 | 6.28 | 6.314 | 6.348 | 6.383 | 6.422 | 6.462 | 6.503 | 6.543 | 6.582 | 6.617 | 6.65 | 6.686 | 6.722 | 6.76 | 6.798 | 6.836 | 6.874 | 6.912 | 6.95 | 6.988 | 7.027 | 7.065 | 7.103 | 7.141
NPgN | BSP | NG FES - Consumer Transformation | Total installed generation capacity (MW) | SPENNYMOOR 132/66KV | 78.134 | 101.833 | 109.728 | 118.945 | 128.737 | 137.759 | 146.558 | 155.529 | 164.573 | 172.137 | 178.891 | 184.304 | 186.283 | 186.78 | 184.067 | 180.547 | 176.937 | 179.367 | 182.623 | 187.597 | 192.565 | 197.53 | 202.216 | 206.236 | 210.313 | 214.373 | 218.589 | 222.843 | 227.125 | 232.156
NPgN | BSP | NG FES - Consumer Transformation | Total installed generation capacity (MW) | TORONTO | 33.404 | 46.189 | 50.497 | 55.533 | 60.929 | 65.904 | 70.763 | 75.722 | 80.728 | 84.955 | 88.923 | 92.464 | 94.158 | 95.056 | 94.209 | 92.88 | 91.486 | 93.198 | 95.156 | 98.054 | 100.976 | 103.925 | 106.887 | 109.529 | 112.197 | 114.901 | 117.646 | 120.435 | 123.271 | 126.092
NPgN | BSP | NG FES - Consumer Transformation | Total installed generation capacity (MW) | WORMALD GREEN 132/33KV | 41.614 | 48.502 | 50.922 | 53.77 | 56.987 | 59.987 | 62.926 | 65.917 | 68.935 | 71.54 | 74.038 | 76.312 | 77.607 | 78.479 | 78.425 | 78.114 | 77.767 | 79.191 | 80.887 | 83.089 | 85.286 | 87.479 | 87.094 | 86.264 | 85.978 | 85.467 | 86.383 | 87.582 | 88.961 | 89.807
NPgY | BSP | NG FES - Consumer Transformation | Total installed generation capacity (MW) | ATTERCLIFFE | 23.458 | 24.514 | 25.081 | 25.767 | 26.886 | 27.983 | 29.069 | 30.159 | 31.247 | 32.273 | 33.33 | 34.342 | 35.248 | 36.108 | 36.866 | 37.62 | 38.371 | 39.323 | 40.31 | 41.388 | 42.465 | 43.54 | 44.614 | 45.667 | 46.719 | 47.77 | 48.822 | 49.873 | 50.925 | 51.976
NPgY | BSP | NG FES - Consumer Transformation | Total installed generation capacity (MW) | BARUGH 132/66KV | 18.173 | 25.241 | 27.995 | 31.093 | 35.022 | 38.69 | 42.292 | 45.943 | 49.616 | 52.847 | 55.953 | 58.745 | 60.68 | 62.254 | 62.944 | 63.408 | 63.8 | 65.908 | 68.326 | 71.266 | 74.201 | 77.12 | 80.035 | 82.767 | 85.496 | 88.223 | 90.946 | 93.667 | 96.386 | 99.102
NPgY | BSP | NG FES - Consumer Transformation | Total installed generation capacity (MW) | BEESTON ROYDS 132/33KV | 12.287 | 15.001 | 16.358 | 17.977 | 20.493 | 22.957 | 25.394 | 27.843 | 30.292 | 32.576 | 34.91 | 37.128 | 39.057 | 40.864 | 42.39 | 43.883 | 45.365 | 47.399 | 49.53 | 51.887 | 54.241 | 56.59 | 58.938 | 61.225 | 63.511 | 65.797 | 68.082 | 70.366 | 72.649 | 74.932
NPgY | BSP | NG FES - Consumer Transformation | Total installed generation capacity (MW) | BEVERLEY 132/33KV | 76.21 | 83.902 | 87.315 | 91.245 | 96.552 | 101.754 | 106.898 | 112.102 | 117.345 | 122.164 | 126.985 | 131.507 | 135.155 | 138.441 | 140.739 | 142.704 | 144.573 | 148.003 | 151.471 | 155.542 | 159.642 | 163.765 | 167.903 | 171.876 | 175.872 | 179.935 | 184.036 | 188.182 | 192.37 | 196.41
NPgY | BSP | NG FES - Consumer Transformation | Total installed generation capacity (MW) | BINGLEY 132/33KV | 5.137 | 5.673 | 6.265 | 7.047 | 8.622 | 10.24 | 11.852 | 13.459 | 15.057 | 16.63 | 18.318 | 19.989 | 21.647 | 23.299 | 24.952 | 26.65 | 28.365 | 30.048 | 31.696 | 33.416 | 35.139 | 36.866 | 38.595 | 40.323 | 42.055 | 43.794 | 45.537 | 47.285 | 49.038 | 50.777
NPgY | BSP | NG FES - Consumer Transformation | Total installed generation capacity (MW) | BLACKBURN MEADOWS B | 38.101 | 38.293 | 38.486 | 38.738 | 39.255 | 39.76 | 40.264 | 40.767 | 41.269 | 41.764 | 42.294 | 42.82 | 43.339 | 43.855 | 44.366 | 44.884 | 45.405 | 45.935 | 46.467 | 47.022 | 47.577 | 48.132 | 48.687 | 49.241 | 49.795 | 50.349 | 50.904 | 51.458 | 52.013 | 52.568
NPgY | BSP | NG FES - Consumer Transformation | Total installed generation capacity (MW) | BLYTON | 34.674 | 63.141 | 72.579 | 82.684 | 92.42 | 101.15 | 109.65 | 118.42 | 127.373 | 134.601 | 140.712 | 145.401 | 146.404 | 145.877 | 141.304 | 135.24 | 128.705 | 129.741 | 132.075 | 136.366 | 140.641 | 144.854 | 149.042 | 152.437 | 155.814 | 159.211 | 162.595 | 165.969 | 169.328 | 172.813
NPgY | BSP | NG FES - Consumer Transformation | Total installed generation capacity (MW) | BRADFORD | 2.699 | 3.266 | 3.988 | 4.951 | 6.87 | 8.918 | 10.958 | 12.99 | 15.01 | 17.007 | 19.156 | 21.289 | 23.422 | 25.553 | 27.709 | 29.932 | 32.176 | 34.382 | 36.578 | 38.856 | 41.135 | 43.414 | 45.693 | 47.973 | 50.254 | 52.536 | 54.818 | 57.101 | 59.385 | 61.67
NPgY | BSP | NG FES - Consumer Transformation | Total installed generation capacity (MW) | BRAMHAM | 34.478 | 47.516 | 52.092 | 57.081 | 62.381 | 67.295 | 72.098 | 77.011 | 81.992 | 86.17 | 89.88 | 92.876 | 94.22 | 94.876 | 93.778 | 92.107 | 90.253 | 91.434 | 92.818 | 95.143 | 97.512 | 99.909 | 102.333 | 104.452 | 106.617 | 108.843 | 111.139 | 113.511 | 115.962 | 118.61
NPgY | BSP | NG FES - Consumer Transformation | Total installed generation capacity (MW) | BRANSHOLME | 58.813 | 61.245 | 62.407 | 63.78 | 65.914 | 67.93 | 69.923 | 71.928 | 73.934 | 75.792 | 77.676 | 79.456 | 80.971 | 82.373 | 83.512 | 84.613 | 85.7 | 84.821 | 81.123 | 77.777 | 74.788 | 72.198 | 69.856 | 67.782 | 66.06 | 64.807 | 64.074 | 63.904 | 64.312 | 64.556
NPgY | BSP | NG FES - Consumer Transformation | Total installed generation capacity (MW) | BRIGHOUSE 132/33KV | 5.891 | 9.093 | 10.558 | 12.271 | 14.753 | 17.183 | 19.58 | 21.992 | 24.406 | 26.618 | 28.842 | 30.925 | 32.649 | 34.221 | 35.44 | 36.61 | 37.764 | 39.611 | 41.579 | 43.803 | 46.025 | 48.24 | 50.454 | 52.592 | 54.73 | 56.867 | 59.004 | 61.14 | 63.275 | 65.41
NPgY | BSP | NG FES - Consumer Transformation | Total installed generation capacity (MW) | DONCASTER B/THORPE MARSH | 152.492 | 170.64 | 177.701 | 185.638 | 195.861 | 205.197 | 214.368 | 223.668 | 233.03 | 241.266 | 249.181 | 256.299 | 261.213 | 265.202 | 266.909 | 268.006 | 268.908 | 274.24 | 280.373 | 287.846 | 295.306 | 302.727 | 310.138 | 317.08 | 324.016 | 330.945 | 337.868 | 344.786 | 351.698 | 358.605
NPgY | BSP | NG FES - Consumer Transformation | Total installed generation capacity (MW) | DONCASTER CENTRAL | 2.203 | 3.147 | 3.65 | 4.254 | 5.229 | 6.17 | 7.105 | 8.045 | 8.986 | 9.878 | 10.798 | 11.683 | 12.472 | 13.221 | 13.872 | 14.499 | 15.119 | 15.931 | 16.779 | 17.706 | 18.633 | 19.559 | 20.485 | 21.391 | 22.297 | 23.203 | 24.109 | 25.015 | 25.922 | 26.829
NPgY | BSP | NG FES - Consumer Transformation | Total installed generation capacity (MW) | DRIFFIELD/BEVERLEY GROUP | 166.091 | 208.886 | 223.709 | 239.794 | 256.494 | 271.973 | 287.073 | 302.529 | 318.192 | 331.174 | 342.331 | 350.732 | 353.688 | 354.369 | 349.301 | 342.431 | 334.984 | 338.597 | 344.156 | 352.724 | 361.277 | 369.746 | 378.198 | 385.502 | 392.803 | 400.102 | 407.402 | 414.707 | 422.016 | 430.645
NPgY | BSP | NG FES - Consumer Transformation | Total installed generation capacity (MW) | FEATHERSTONE | 38.44 | 45.835 | 48.669 | 51.844 | 55.731 | 59.397 | 62.995 | 66.648 | 70.328 | 73.549 | 76.626 | 79.377 | 81.224 | 82.691 | 83.218 | 83.487 | 83.672 | 85.273 | 86.727 | 88.748 | 90.823 | 92.946 | 95.106 | 97.125 | 99.199 | 101.346 | 103.575 | 105.893 | 108.302 | 110.682
NPgY | BSP | NG FES - Consumer Transformation | Total installed generation capacity (MW) | GIRLINGTON | 13.586 | 13.929 | 14.366 | 14.948 | 16.099 | 17.338 | 18.572 | 19.801 | 21.023 | 22.23 | 23.53 | 24.82 | 26.11 | 27.399 | 28.693 | 30.023 | 31.367 | 32.035 | 31.932 | 31.918 | 31.997 | 32.181 | 32.428 | 32.759 | 33.179 | 33.727 | 34.408 | 35.235 | 36.21 | 37.117
NPgY | BSP | NG FES - Consumer Transformation | Total installed generation capacity (MW) | HALIFAX 132/33KV | 1.365 | 1.552 | 1.792 | 2.11 | 2.747 | 3.419 | 4.088 | 4.755 | 5.418 | 6.073 | 6.778 | 7.479 | 8.179 | 8.879 | 9.588 | 10.32 | 11.059 | 11.786 | 12.51 | 13.261 | 14.013 | 14.765 | 15.517 | 16.27 | 17.024 | 17.779 | 18.534 | 19.289 | 20.046 | 20.803
NPgY | BSP | NG FES - Consumer Transformation | Total installed generation capacity (MW) | HECKMONDWIKE | 5.138 | 5.531 | 6.033 | 6.7 | 8.12 | 9.535 | 10.945 | 12.35 | 13.748 | 15.131 | 16.62 | 18.099 | 19.579 | 21.057 | 22.552 | 24.087 | 25.637 | 27.163 | 28.682 | 30.259 | 31.836 | 33.413 | 34.991 | 36.57 | 38.149 | 39.729 | 41.31 | 42.891 | 44.472 | 46.055
NPgY | BSP | NG FES - Consumer Transformation | Total installed generation capacity (MW) | HOLMFIELD | 24.989 | 25.613 | 26.409 | 27.467 | 29.666 | 31.91 | 34.146 | 36.373 | 38.586 | 40.773 | 43.125 | 45.461 | 47.797 | 50.132 | 52.495 | 54.936 | 57.402 | 59.824 | 62.236 | 64.739 | 67.242 | 69.746 | 72.252 | 74.76 | 77.269 | 79.779 | 82.291 | 84.804 | 87.319 | 89.835
NPgY | BSP | NG FES - Consumer Transformation | Total installed generation capacity (MW) | HULL EAST 132/33KV | 77.446 | 77.994 | 78.674 | 79.564 | 81.353 | 83.155 | 84.957 | 86.762 | 88.568 | 90.377 | 92.332 | 94.291 | 96.248 | 98.207 | 100.159 | 102.101 | 104.041 | 106 | 107.965 | 110.004 | 112.046 | 114.09 | 116.137 | 118.186 | 120.238 | 122.292 | 124.349 | 126.409 | 128.471 | 130.536
NPgY | BSP | NG FES - Consumer Transformation | Total installed generation capacity (MW) | HULL SOUTH | 4.593 | 5.122 | 5.798 | 6.697 | 8.491 | 10.386 | 12.277 | 14.163 | 16.041 | 17.904 | 19.911 | 21.907 | 23.905 | 25.901 | 27.875 | 29.879 | 31.898 | 33.888 | 35.866 | 37.916 | 39.961 | 42.001 | 44.035 | 46.059 | 48.074 | 50.1 | 52.117 | 54.124 | 56.118 | 58.015
NPgY | BSP | NG FES - Consumer Transformation | Total installed generation capacity (MW) | HULL WEST | 34.113 | 35.801 | 36.933 | 38.324 | 40.659 | 43.011 | 45.358 | 47.719 | 50.092 | 52.409 | 54.741 | 56.83 | 58.781 | 60.679 | 62.31 | 63.821 | 65.308 | 67.101 | 68.945 | 70.934 | 72.909 | 74.874 | 76.82 | 78.714 | 80.58 | 82.482 | 84.357 | 86.208 | 88.025 | 89.9
NPgY | BSP | NG FES - Consumer Transformation | Total installed generation capacity (MW) | HUMBERSTON | 27.592 | 28.596 | 29.255 | 30.076 | 31.47 | 32.902 | 34.326 | 35.753 | 37.182 | 38.564 | 40.017 | 41.438 | 42.773 | 44.072 | 45.261 | 46.427 | 47.588 | 48.913 | 50.265 | 51.71 | 53.149 | 54.585 | 56.016 | 57.422 | 58.821 | 60.228 | 61.627 | 63.021 | 64.405 | 65.725
NPgY | BSP | NG FES - Consumer Transformation | Total installed generation capacity (MW) | HUNNINGLEY | 4.103 | 5.339 | 5.936 | 6.639 | 7.765 | 8.791 | 9.806 | 10.83 | 11.856 | 12.813 | 13.787 | 14.711 | 15.502 | 16.235 | 16.831 | 17.392 | 17.942 | 18.762 | 19.63 | 20.599 | 21.566 | 22.532 | 23.497 | 24.434 | 25.371 | 26.307 | 27.244 | 28.18 | 29.116 | 30.052
NPgY | BSP | NG FES - Consumer Transformation | Total installed generation capacity (MW) | HUNSHELF | 12.723 | 15.455 | 16.533 | 17.752 | 19.361 | 20.829 | 22.271 | 23.732 | 25.2 | 26.498 | 27.753 | 28.886 | 29.69 | 30.355 | 30.681 | 30.923 | 31.139 | 32.012 | 33.004 | 34.199 | 35.392 | 36.579 | 37.764 | 38.879 | 39.993 | 41.107 | 42.219 | 43.33 | 44.44 | 45.55
NPgY | BSP | NG FES - Consumer Transformation | Total installed generation capacity (MW) | IMMINGHAM | 90.603 | 100.207 | 103.421 | 106.882 | 110.391 | 113.56 | 116.637 | 119.79 | 122.981 | 125.548 | 127.764 | 129.521 | 130.04 | 130.039 | 127.836 | 124.944 | 121.927 | 118.646 | 112.575 | 107.24 | 102.131 | 97.332 | 92.602 | 87.723 | 82.959 | 78.965 | 75.26 | 71.923 | 68.872 | 63.362
NPgY | BSP | NG FES - Consumer Transformation | Total installed generation capacity (MW) | KIRKHAW LANE | 79.927 | 82.516 | 83.648 | 84.955 | 86.773 | 88.505 | 90.215 | 91.945 | 93.685 | 95.278 | 96.868 | 98.353 | 99.542 | 100.606 | 100.032 | 98.889 | 97.708 | 96.588 | 94.937 | 93.367 | 91.635 | 89.818 | 87.762 | 85.356 | 82.631 | 80.377 | 77.82 | 75.016 | 71.826 | 65.257
NPgY | BSP | NG FES - Consumer Transformation | Total installed generation capacity (MW) | KIRKSTALL C 2/5 | 15.983 | 16.097 | 16.242 | 16.435 | 16.81 | 17.22 | 17.628 | 18.035 | 18.439 | 18.841 | 19.272 | 19.702 | 20.131 | 20.56 | 20.993 | 21.437 | 21.885 | 22.326 | 22.766 | 23.222 | 23.678 | 24.135 | 24.591 | 25.048 | 25.504 | 25.961 | 26.418 | 26.875 | 27.333 | 27.79
NPgY | BSP | NG FES - Consumer Transformation | Total installed generation capacity (MW) | KIRKSTALL C/RING ROAD HORSFORTH | 5.665 | 7.125 | 8.294 | 9.79 | 12.556 | 15.405 | 18.24 | 21.072 | 23.894 | 26.643 | 29.562 | 32.43 | 35.204 | 37.935 | 40.593 | 43.296 | 46.013 | 48.881 | 51.772 | 54.82 | 57.866 | 60.912 | 63.958 | 66.985 | 70.012 | 73.039 | 76.067 | 79.095 | 82.124 | 85.153
NPgY | BSP | NG FES - Consumer Transformation | Total installed generation capacity (MW) | LEEDS EAST | 21.904 | 23.946 | 25.077 | 26.451 | 28.615 | 30.85 | 33.066 | 35.288 | 37.507 | 39.606 | 41.778 | 43.866 | 45.753 | 47.553 | 49.161 | 50.76 | 52.356 | 54.33 | 56.371 | 58.589 | 60.806 | 63.02 | 65.233 | 67.404 | 69.574 | 71.743 | 73.913 | 76.082 | 78.251 | 80.42
NPgY | BSP | NG FES - Consumer Transformation | Total installed generation capacity (MW) | LEEDS NORTH | 5.61 | 5.97 | 6.429 | 7.041 | 8.25 | 9.545 | 10.837 | 12.125 | 13.406 | 14.676 | 16.043 | 17.401 | 18.76 | 20.118 | 21.489 | 22.895 | 24.311 | 25.708 | 27.1 | 28.544 | 29.988 | 31.432 | 32.877 | 34.322 | 35.768 | 37.214 | 38.661 | 40.107 | 41.555 | 43.003
NPgY | BSP | NG FES - Consumer Transformation | Total installed generation capacity (MW) | LINDLEY | 12.405 | 14.063 | 15.136 | 16.471 | 18.843 | 21.195 | 23.529 | 25.866 | 28.195 | 30.431 | 32.776 | 35.055 | 37.193 | 39.268 | 41.129 | 42.976 | 44.83 | 46.927 | 49.054 | 51.33 | 53.589 | 55.837 | 58.066 | 60.242 | 62.394 | 64.572 | 66.725 | 68.855 | 70.953 | 72.825
NPgY | BSP | NG FES - Consumer Transformation | Total installed generation capacity (MW) | LOW ROAD | 2.928 | 3.373 | 3.797 | 4.351 | 5.417 | 6.523 | 7.624 | 8.723 | 9.818 | 10.892 | 12.041 | 13.176 | 14.291 | 15.398 | 16.494 | 17.614 | 18.741 | 19.891 | 21.044 | 22.25 | 23.455 | 24.661 | 25.867 | 27.069 | 28.272 | 29.474 | 30.677 | 31.88 | 33.084 | 34.288
NPgY | BSP | NG FES - Consumer Transformation | Total installed generation capacity (MW) | MALLARD WAY | 43.427 | 43.783 | 44.141 | 44.605 | 45.5 | 46.417 | 47.334 | 48.25 | 49.166 | 50.074 | 51.048 | 52.016 | 52.972 | 53.921 | 54.86 | 55.799 | 56.739 | 57.705 | 58.676 | 59.69 | 60.704 | 61.719 | 62.734 | 63.747 | 64.761 | 65.775 | 66.79 | 67.806 | 68.822 | 69.839
NPgY | BSP | NG FES - Consumer Transformation | Total installed generation capacity (MW) | MENSTON | 10.864 | 14.205 | 15.598 | 17.196 | 19.346 | 21.417 | 23.456 | 25.514 | 27.578 | 29.431 | 31.254 | 32.928 | 34.209 | 35.323 | 35.864 | 36.261 | 36.633 | 37.755 | 38.991 | 40.463 | 41.903 | 43.316 | 44.69 | 45.934 | 47.127 | 48.371 | 49.562 | 50.707 | 51.786 | 52.414
NPgY | BSP | NG FES - Consumer Transformation | Total installed generation capacity (MW) | MOSS ROAD | 1.619 | 1.902 | 2.228 | 2.658 | 3.488 | 4.369 | 5.249 | 6.128 | 7.007 | 7.88 | 8.82 | 9.758 | 10.69 | 11.621 | 12.549 | 13.483 | 14.42 | 15.363 | 16.306 | 17.287 | 18.269 | 19.251 | 20.233 | 21.214 | 22.196 | 23.178 | 24.161 | 25.144 | 26.127 | 27.111
NPgY | BSP | NG FES - Consumer Transformation | Total installed generation capacity (MW) | OSGODBY 1/2 | 59 | 59 | 59 | 59 | 59 | 59 | 59 | 59 | 59 | 59 | 59 | 59 | 59 | 59 | 59 | 59 | 59 | 56.062 | 49.678 | 43.477 | 37.701 | 32.403 | 27.4 | 22.781 | 18.58 | 14.935 | 11.906 | 9.545 | 7.869 | 6
NPgY | BSP | NG FES - Consumer Transformation | Total installed generation capacity (MW) | OSGODBY 3/4 | 64.784 | 71.431 | 74.013 | 76.896 | 80.228 | 83.507 | 86.733 | 90.015 | 93.334 | 96.264 | 99.08 | 101.623 | 103.36 | 104.762 | 105.079 | 105.021 | 104.869 | 105.476 | 105.319 | 105.68 | 106.131 | 106.691 | 107.293 | 107.784 | 108.338 | 109.128 | 110.04 | 111.098 | 112.283 | 112.848
NPgY | BSP | NG FES - Consumer Transformation | Total installed generation capacity (MW) | RODLEY | 3.183 | 5.687 | 6.966 | 8.498 | 10.847 | 13.216 | 15.56 | 17.914 | 20.267 | 22.469 | 24.725 | 26.874 | 28.761 | 30.536 | 32.057 | 33.554 | 35.044 | 37.032 | 39.107 | 41.392 | 43.676 | 45.954 | 48.232 | 50.454 | 52.676 | 54.897 | 57.117 | 59.337 | 61.556 | 63.775
NPgY | BSP | NG FES - Consumer Transformation | Total installed generation capacity (MW) | SAINT ANDREWS ROAD 132/33KV | 35.239 | 35.788 | 36.41 | 37.231 | 38.892 | 40.595 | 42.293 | 43.986 | 45.67 | 47.331 | 49.115 | 50.883 | 52.642 | 54.394 | 56.153 | 57.959 | 59.78 | 61.594 | 63.406 | 65.291 | 67.175 | 69.061 | 70.946 | 72.831 | 74.716 | 76.602 | 78.488 | 80.375 | 82.263 | 84.151
NPgY | BSP | NG FES - Consumer Transformation | Total installed generation capacity (MW) | SALTEND 132/33KV | 14.807 | 14.807 | 14.808 | 14.808 | 14.81 | 14.811 | 14.813 | 14.814 | 14.815 | 14.817 | 14.818 | 14.82 | 14.822 | 14.823 | 14.825 | 14.826 | 14.828 | 14.829 | 14.831 | 14.833 | 14.834 | 14.836 | 14.837 | 14.839 | 14.841 | 14.842 | 14.844 | 14.846 | 14.847 | 14.849
NPgY | BSP | NG FES - Consumer Transformation | Total installed generation capacity (MW) | SANTON | 66.192 | 79.816 | 84.591 | 89.796 | 95.445 | 100.583 | 105.601 | 110.731 | 115.926 | 120.271 | 124.207 | 127.54 | 129.147 | 130.032 | 129.096 | 127.591 | 125.904 | 127.742 | 130.223 | 133.665 | 137.098 | 140.501 | 143.895 | 146.921 | 149.943 | 152.959 | 155.97 | 158.976 | 161.978 | 164.976
NPgY | BSP | NG FES - Consumer Transformation | Total installed generation capacity (MW) | SCUNTHORPE NORTH | 74.042 | 75.606 | 76.397 | 77.332 | 78.775 | 80.146 | 81.508 | 82.882 | 84.266 | 85.573 | 86.915 | 88.204 | 89.328 | 90.385 | 91.263 | 92.072 | 92.86 | 93.997 | 95.2 | 96.531 | 97.863 | 99.193 | 100.523 | 101.82 | 103.118 | 104.417 | 105.716 | 107.017 | 108.318 | 109.621
NPgY | BSP | NG FES - Consumer Transformation | Total installed generation capacity (MW) | SCUNTHORPE SOUTH | 43.324 | 46.921 | 48.607 | 50.572 | 53.535 | 56.262 | 58.965 | 61.697 | 64.448 | 67.012 | 69.609 | 72.076 | 74.146 | 76.053 | 77.532 | 78.857 | 80.134 | 82.244 | 84.509 | 87.058 | 89.608 | 92.154 | 94.7 | 97.164 | 99.629 | 102.095 | 104.562 | 107.031 | 109.501 | 111.973
NPgY | BSP | NG FES - Consumer Transformation | Total installed generation capacity (MW) | SILSDEN | 9.679 | 14.653 | 17.207 | 20.199 | 24.633 | 29.053 | 33.426 | 37.822 | 42.222 | 46.332 | 50.535 | 54.547 | 58.049 | 61.341 | 64.095 | 66.768 | 69.429 | 73.112 | 76.984 | 81.262 | 85.544 | 89.826 | 94.111 | 98.29 | 102.471 | 106.674 | 110.879 | 115.087 | 119.295 | 123.426
NPgY | BSP | NG FES - Consumer Transformation | Total installed generation capacity (MW) | SOWERBY BRIDGE 132/33KV | 26.827 | 27.898 | 28.72 | 29.763 | 31.704 | 33.662 | 35.608 | 37.551 | 39.484 | 41.358 | 43.342 | 45.285 | 47.155 | 48.991 | 50.775 | 52.602 | 54.443 | 56.398 | 58.372 | 60.457 | 62.543 | 64.629 | 66.716 | 68.789 | 70.863 | 72.938 | 75.014 | 77.092 | 79.171 | 81.251
NPgY | BSP | NG FES - Consumer Transformation | Total installed generation capacity (MW) | STAYGATE | 14.443 | 14.895 | 15.47 | 16.237 | 17.822 | 19.453 | 21.079 | 22.698 | 24.308 | 25.899 | 27.611 | 29.31 | 31.01 | 32.708 | 34.426 | 36.197 | 37.985 | 39.743 | 41.492 | 43.308 | 45.123 | 46.939 | 48.755 | 50.572 | 52.389 | 54.207 | 56.025 | 57.845 | 59.664 | 61.484
NPgY | BSP | NG FES - Consumer Transformation | Total installed generation capacity (MW) | THORNHILL 132KV | 82.599 | 85.924 | 87.671 | 89.771 | 93.154 | 96.45 | 99.714 | 102.991 | 106.268 | 109.349 | 112.518 | 115.549 | 118.24 | 120.784 | 121.473 | 121.583 | 121.671 | 122.242 | 122.728 | 123.33 | 123.679 | 123.857 | 123.713 | 123.108 | 122.072 | 121.488 | 120.462 | 119.048 | 117.083 | 111.269
NPgY | BSP | NG FES - Consumer Transformation | Total installed generation capacity (MW) | WAKEFIELD MONCKTON ROAD | 22.204 | 24.433 | 25.463 | 26.67 | 28.408 | 30.108 | 31.791 | 33.488 | 35.192 | 36.77 | 38.364 | 39.869 | 41.125 | 42.277 | 43.171 | 43.995 | 44.796 | 46.098 | 47.49 | 49.06 | 50.628 | 52.192 | 53.754 | 55.264 | 56.774 | 58.282 | 59.791 | 61.298 | 62.805 | 64.311
NPgY | BSP | NG FES - Consumer Transformation | Total installed generation capacity (MW) | WAKEFIELD NORTH | 15.751 | 20.058 | 21.96 | 24.167 | 27.247 | 30.247 | 33.209 | 36.198 | 39.199 | 41.944 | 44.688 | 47.252 | 49.324 | 51.188 | 52.547 | 53.781 | 54.976 | 57.152 | 59.506 | 62.195 | 64.882 | 67.559 | 70.234 | 72.805 | 75.374 | 77.942 | 80.508 | 83.073 | 85.636 | 88.199
NPgY | BSP | NG FES - Consumer Transformation | Total installed generation capacity (MW) | WEST MELTON | 46.041 | 56.154 | 60.293 | 65.009 | 71.317 | 77.245 | 83.079 | 88.981 | 94.912 | 100.222 | 105.419 | 110.176 | 113.733 | 116.785 | 118.603 | 120.113 | 121.526 | 125.334 | 129.575 | 134.58 | 139.576 | 144.552 | 149.521 | 154.235 | 158.945 | 163.652 | 168.354 | 173.054 | 177.75 | 182.444
NPgY | BSP | NG FES - Consumer Transformation | Total installed generation capacity (MW) | WHINMOOR | 7.511 | 12.175 | 14.139 | 16.396 | 19.451 | 22.408 | 25.318 | 28.255 | 31.2 | 33.851 | 36.46 | 38.85 | 40.694 | 42.307 | 43.37 | 44.326 | 45.246 | 47.237 | 49.419 | 51.958 | 54.494 | 57.019 | 59.541 | 61.948 | 64.352 | 66.754 | 69.155 | 71.554 | 73.951 | 76.364
NPgY | BSP | NG FES - Consumer Transformation | Total installed generation capacity (MW) | WOLD NEWTON | 65.749 | 106.28 | 119.571 | 133.757 | 147.101 | 159.122 | 170.803 | 182.86 | 195.161 | 204.962 | 213.271 | 219.804 | 221.069 | 220.143 | 213.563 | 204.98 | 195.755 | 197.428 | 201.099 | 207.55 | 213.975 | 220.3 | 226.595 | 231.766 | 236.916 | 242.045 | 247.154 | 252.244 | 257.316 | 262.37
NPgY | BSP | NG FES - Consumer Transformation | Total installed generation capacity (MW) | YARBOROUGH ROAD 132/33KV | 45.147 | 52.171 | 54.893 | 57.952 | 61.76 | 65.338 | 68.853 | 72.42 | 76.013 | 79.174 | 82.21 | 84.938 | 86.813 | 88.328 | 87.974 | 87.021 | 85.981 | 86.557 | 87.316 | 88.485 | 89.489 | 90.37 | 91.04 | 91.278 | 91.236 | 91.483 | 91.442 | 91.15 | 90.501 | 87.375
NPgN | BSP | NG FES - Falling Short | Total installed generation capacity (MW) | ANNFIELD | 39.6 | 43.51 | 44.877 | 46.305 | 47.498 | 48.895 | 50.346 | 51.845 | 53.359 | 54.918 | 56.444 | 57.881 | 58.876 | 59.858 | 60.471 | 60.844 | 61.039 | 61.292 | 61.613 | 61.836 | 62.116 | 62.37 | 62.578 | 62.868 | 63.087 | 63.329 | 63.593 | 63.801 | 64.068 | 64.422
NPgN | BSP | NG FES - Falling Short | Total installed generation capacity (MW) | BARRACK ROAD | 18.337 | 18.364 | 18.4 | 18.435 | 18.471 | 18.562 | 18.67 | 18.796 | 18.928 | 19.094 | 19.268 | 19.45 | 19.63 | 19.821 | 19.989 | 20.127 | 20.269 | 20.408 | 20.558 | 20.71 | 20.865 | 21.019 | 21.173 | 21.328 | 21.482 | 21.636 | 21.791 | 21.945 | 22.1 | 22.254
NPgN | BSP | NG FES - Falling Short | Total installed generation capacity (MW) | BLUCHER | 5.299 | 6.641 | 7.123 | 7.625 | 8.05 | 8.62 | 9.225 | 9.859 | 10.494 | 11.175 | 11.837 | 12.462 | 12.944 | 13.409 | 13.776 | 14.094 | 14.35 | 14.627 | 14.916 | 15.17 | 15.441 | 15.703 | 15.951 | 16.224 | 16.475 | 16.733 | 16.999 | 17.246 | 17.513 | 17.808
NPgN | BSP | NG FES - Falling Short | Total installed generation capacity (MW) | BOWESFIELD | 25.752 | 38.855 | 43.294 | 47.935 | 51.788 | 55.999 | 60.311 | 64.709 | 69.162 | 73.61 | 77.953 | 82.005 | 84.564 | 87.095 | 88.359 | 88.791 | 88.626 | 88.655 | 88.919 | 88.858 | 88.989 | 89.035 | 88.926 | 89.089 | 89.016 | 89.02 | 89.099 | 88.99 | 89.078 | 89.459
NPgN | BSP | NG FES - Falling Short | Total installed generation capacity (MW) | CHIRTON GRANGE | 4.812 | 5.369 | 5.595 | 5.828 | 6.032 | 6.372 | 6.745 | 7.151 | 7.556 | 8.02 | 8.476 | 8.919 | 9.306 | 9.687 | 10.03 | 10.356 | 10.656 | 10.965 | 11.279 | 11.579 | 11.885 | 12.189 | 12.486 | 12.794 | 13.093 | 13.394 | 13.699 | 13.996 | 14.301 | 14.617
NPgN | BSP | NG FES - Falling Short | Total installed generation capacity (MW) | COALBURNS | 9.289 | 24.496 | 29.605 | 34.947 | 39.372 | 44.069 | 48.848 | 53.693 | 58.604 | 63.437 | 68.154 | 72.532 | 75.17 | 77.779 | 78.9 | 79.041 | 78.485 | 78.156 | 78.104 | 77.676 | 77.472 | 77.168 | 76.684 | 76.517 | 76.075 | 75.722 | 75.457 | 74.973 | 74.719 | 74.806
NPgN | BSP | NG FES - Falling Short | Total installed generation capacity (MW) | DARLINGTON CENTRAL | 10.916 | 17.971 | 20.353 | 22.845 | 24.911 | 27.135 | 29.405 | 31.715 | 34.058 | 36.384 | 38.659 | 40.78 | 42.094 | 43.4 | 44.007 | 44.149 | 43.97 | 43.894 | 43.951 | 43.835 | 43.824 | 43.766 | 43.625 | 43.63 | 43.508 | 43.428 | 43.388 | 43.247 | 43.212 | 43.336
NPgN | BSP | NG FES - Falling Short | Total installed generation capacity (MW) | DARLINGTON NORTH | 38.977 | 42.097 | 43.173 | 44.297 | 45.235 | 46.321 | 47.446 | 48.606 | 49.776 | 50.975 | 52.147 | 53.248 | 53.998 | 54.737 | 55.185 | 55.448 | 55.568 | 55.735 | 55.954 | 56.096 | 56.282 | 56.448 | 56.578 | 56.772 | 56.91 | 57.066 | 57.24 | 57.37 | 57.546 | 57.791
NPgN | BSP | NG FES - Falling Short | Total installed generation capacity (MW) | DUNSTON | 14.661 | 16.426 | 17.076 | 17.751 | 18.325 | 19.093 | 19.911 | 20.779 | 21.656 | 22.609 | 23.552 | 24.459 | 25.173 | 25.888 | 26.431 | 26.855 | 27.203 | 27.576 | 27.982 | 28.348 | 28.739 | 29.119 | 29.48 | 29.875 | 30.24 | 30.615 | 30.999 | 31.36 | 31.745 | 32.169
NPgN | BSP | NG FES - Falling Short | Total installed generation capacity (MW) | FLATWORTH | 37.298 | 37.418 | 37.477 | 37.538 | 37.593 | 37.718 | 37.86 | 38.016 | 38.171 | 38.357 | 38.538 | 38.715 | 38.883 | 39.045 | 39.21 | 39.381 | 39.547 | 39.714 | 39.88 | 40.041 | 40.204 | 40.365 | 40.526 | 40.689 | 40.85 | 41.011 | 41.173 | 41.334 | 41.496 | 41.66
NPgN | BSP | NG FES - Falling Short | Total installed generation capacity (MW) | GOSFORTH | 12.036 | 12.325 | 12.458 | 12.594 | 12.717 | 12.965 | 13.244 | 13.551 | 13.855 | 14.214 | 14.567 | 14.909 | 15.227 | 15.537 | 15.84 | 16.145 | 16.44 | 16.738 | 17.035 | 17.324 | 17.615 | 17.905 | 18.192 | 18.484 | 18.772 | 19.061 | 19.351 | 19.638 | 19.928 | 20.224
NPgN | BSP | NG FES - Falling Short | Total installed generation capacity (MW) | HARROGATE 132/33KV | 20.013 | 22.087 | 22.817 | 23.578 | 24.216 | 24.992 | 25.804 | 26.648 | 27.499 | 28.389 | 29.261 | 30.086 | 30.68 | 31.267 | 31.663 | 31.935 | 32.115 | 32.324 | 32.569 | 32.763 | 32.986 | 33.195 | 33.381 | 33.609 | 33.801 | 34.004 | 34.219 | 34.405 | 34.621 | 34.883
NPgN | BSP | NG FES - Falling Short | Total installed generation capacity (MW) | HUSTHWAITE | 39.934 | 52.801 | 57.121 | 61.639 | 65.38 | 69.334 | 73.353 | 77.427 | 81.559 | 85.621 | 89.587 | 93.27 | 95.478 | 97.667 | 98.586 | 98.658 | 98.144 | 97.82 | 97.736 | 97.335 | 97.124 | 96.828 | 96.381 | 96.201 | 95.789 | 95.453 | 95.19 | 94.742 | 94.489 | 94.525
NPgN | BSP | NG FES - Falling Short | Total installed generation capacity (MW) | LEEMING BAR_SKEEBY | 77.947 | 107.23 | 117.114 | 127.449 | 136.02 | 145.224 | 154.614 | 164.165 | 173.848 | 183.445 | 192.825 | 201.563 | 206.952 | 212.3 | 214.763 | 215.307 | 214.519 | 214.164 | 214.354 | 213.823 | 213.725 | 213.434 | 212.799 | 212.772 | 212.215 | 211.832 | 211.617 | 210.98 | 210.786 | 211.248
NPgN | BSP | NG FES - Falling Short | Total installed generation capacity (MW) | LINTON | 83.023 | 105.584 | 113.174 | 121.112 | 127.688 | 134.686 | 141.811 | 149.043 | 156.376 | 163.609 | 170.674 | 177.243 | 181.228 | 185.181 | 186.91 | 187.163 | 186.386 | 185.943 | 185.919 | 185.339 | 185.093 | 184.698 | 184.037 | 183.845 | 183.246 | 182.78 | 182.443 | 181.781 | 181.46 | 181.646
NPgN | BSP | NG FES - Falling Short | Total installed generation capacity (MW) | MALTON GRID | 15.162 | 59.595 | 74.512 | 90.115 | 103.034 | 116.712 | 130.621 | 144.717 | 159.009 | 173.061 | 186.772 | 199.498 | 207.134 | 214.692 | 217.893 | 218.212 | 216.499 | 215.446 | 215.21 | 213.874 | 213.193 | 212.221 | 210.723 | 210.15 | 208.774 | 207.66 | 206.801 | 205.302 | 204.475 | 204.647
NPgN | BSP | NG FES - Falling Short | Total installed generation capacity (MW) | MELROSEGATE | 22.061 | 31.657 | 34.935 | 38.36 | 41.211 | 44.411 | 47.704 | 51.082 | 54.497 | 57.95 | 61.326 | 64.486 | 66.558 | 68.607 | 69.738 | 70.271 | 70.367 | 70.606 | 71.014 | 71.184 | 71.493 | 71.74 | 71.874 | 72.207 | 72.367 | 72.584 | 72.855 | 72.989 | 73.267 | 73.759
NPgN | BSP | NG FES - Falling Short | Total installed generation capacity (MW) | NORTH TEES | 96.824 | 97.419 | 97.681 | 97.951 | 98.189 | 98.595 | 99.045 | 99.543 | 100.05 | 100.642 | 101.239 | 101.834 | 102.367 | 102.914 | 103.38 | 103.777 | 104.154 | 104.537 | 104.941 | 105.336 | 105.741 | 106.143 | 106.539 | 106.945 | 107.342 | 107.742 | 108.145 | 108.541 | 108.944 | 109.359
NPgN | BSP | NG FES - Falling Short | Total installed generation capacity (MW) | POTTER HOUSE | 13.635 | 19.164 | 21.067 | 23.054 | 24.711 | 26.597 | 28.546 | 30.553 | 32.585 | 34.657 | 36.688 | 38.6 | 39.886 | 41.164 | 41.903 | 42.283 | 42.413 | 42.624 | 42.937 | 43.115 | 43.375 | 43.598 | 43.757 | 44.03 | 44.204 | 44.41 | 44.648 | 44.807 | 45.048 | 45.412
NPgN | BSP | NG FES - Falling Short | Total installed generation capacity (MW) | RAVENSWORTH | 6.186 | 8.062 | 8.71 | 9.385 | 9.949 | 10.587 | 11.246 | 11.925 | 12.615 | 13.318 | 14.01 | 14.664 | 15.105 | 15.546 | 15.797 | 15.916 | 15.95 | 16.012 | 16.112 | 16.167 | 16.251 | 16.322 | 16.371 | 16.458 | 16.512 | 16.578 | 16.653 | 16.702 | 16.779 | 16.898
NPgN | BSP | NG FES - Falling Short | Total installed generation capacity (MW) | SCARBOROUGH GRID | 10.648 | 20.938 | 24.43 | 28.081 | 31.113 | 34.446 | 37.862 | 41.349 | 44.879 | 48.412 | 51.862 | 55.082 | 57.132 | 59.157 | 60.192 | 60.58 | 60.499 | 60.571 | 60.826 | 60.825 | 60.975 | 61.058 | 61.019 | 61.194 | 61.183 | 61.233 | 61.342 | 61.303 | 61.419 | 61.765
NPgN | BSP | NG FES - Falling Short | Total installed generation capacity (MW) | SEAL SANDS | 144.881 | 144.881 | 144.881 | 144.881 | 144.881 | 144.881 | 144.881 | 144.882 | 144.882 | 144.882 | 144.882 | 144.883 | 144.883 | 144.883 | 144.884 | 144.884 | 144.884 | 144.884 | 144.884 | 144.884 | 144.884 | 144.884 | 144.884 | 144.885 | 144.885 | 144.885 | 144.885 | 144.885 | 144.885 | 144.885
NPgN | BSP | NG FES - Falling Short | Total installed generation capacity (MW) | SPADEADAM 33KV | 6.142 | 6.143 | 6.145 | 6.147 | 6.149 | 6.153 | 6.158 | 6.164 | 6.17 | 6.178 | 6.187 | 6.197 | 6.206 | 6.217 | 6.225 | 6.231 | 6.237 | 6.243 | 6.249 | 6.256 | 6.263 | 6.271 | 6.278 | 6.285 | 6.292 | 6.299 | 6.306 | 6.314 | 6.321 | 6.328
NPgN | BSP | NG FES - Falling Short | Total installed generation capacity (MW) | SPENNYMOOR 132/66KV | 78.084 | 102.46 | 110.677 | 119.269 | 126.392 | 134.05 | 141.862 | 149.803 | 157.848 | 165.815 | 173.59 | 180.821 | 185.267 | 189.663 | 191.691 | 192.161 | 191.519 | 191.238 | 191.398 | 190.953 | 190.866 | 190.619 | 190.085 | 190.057 | 189.589 | 189.264 | 189.08 | 188.544 | 188.377 | 188.756
NPgN | BSP | NG FES - Falling Short | Total installed generation capacity (MW) | TORONTO | 33.396 | 46.523 | 50.958 | 55.595 | 59.441 | 63.581 | 67.809 | 72.112 | 76.476 | 80.809 | 85.046 | 88.998 | 91.449 | 93.883 | 95.02 | 95.289 | 94.961 | 94.827 | 94.939 | 94.729 | 94.714 | 94.612 | 94.355 | 94.372 | 94.151 | 94.007 | 93.939 | 93.682 | 93.624 | 93.859
NPgN | BSP | NG FES - Falling Short | Total installed generation capacity (MW) | WORMALD GREEN 132/33KV | 41.612 | 48.589 | 50.958 | 53.434 | 55.491 | 57.732 | 60.026 | 62.368 | 64.742 | 67.114 | 69.436 | 71.606 | 72.98 | 74.345 | 75.021 | 75.233 | 75.13 | 75.13 | 75.262 | 75.223 | 75.287 | 75.305 | 75.242 | 75.322 | 75.278 | 75.274 | 75.31 | 75.246 | 75.287 | 75.484
NPgY | BSP | NG FES - Falling Short | Total installed generation capacity (MW) | ATTERCLIFFE | 23.457 | 24.382 | 24.743 | 25.094 | 25.391 | 25.768 | 26.164 | 26.577 | 26.991 | 27.429 | 27.858 | 28.266 | 28.575 | 28.88 | 29.106 | 29.282 | 29.415 | 29.564 | 29.715 | 29.844 | 29.987 | 30.122 | 30.246 | 30.387 | 30.512 | 30.635 | 30.761 | 30.874 | 30.993 | 31.131
NPgY | BSP | NG FES - Falling Short | Total installed generation capacity (MW) | BARUGH 132/66KV | 18.16 | 25.369 | 28.072 | 30.693 | 32.884 | 35.295 | 37.757 | 40.262 | 42.787 | 45.307 | 47.769 | 50.075 | 51.581 | 53.072 | 53.895 | 54.247 | 54.271 | 54.409 | 54.585 | 54.592 | 54.72 | 54.774 | 54.743 | 54.851 | 54.827 | 54.788 | 54.779 | 54.661 | 54.591 | 54.668
NPgY | BSP | NG FES - Falling Short | Total installed generation capacity (MW) | BEESTON ROYDS 132/33KV | 12.285 | 14.759 | 15.714 | 16.642 | 17.426 | 18.384 | 19.383 | 20.42 | 21.461 | 22.548 | 23.611 | 24.619 | 25.359 | 26.089 | 26.605 | 26.976 | 27.236 | 27.534 | 27.841 | 28.09 | 28.378 | 28.642 | 28.878 | 29.16 | 29.397 | 29.63 | 29.872 | 30.079 | 30.3 | 30.572
NPgY | BSP | NG FES - Falling Short | Total installed generation capacity (MW) | BEVERLEY 132/33KV | 76.1 | 83.538 | 86.38 | 89.138 | 91.456 | 94.106 | 96.834 | 99.638 | 102.467 | 105.348 | 108.176 | 110.851 | 112.703 | 114.549 | 115.689 | 116.325 | 116.627 | 117.045 | 117.509 | 117.804 | 118.224 | 118.569 | 118.827 | 119.226 | 119.49 | 119.739 | 120.019 | 120.187 | 120.404 | 120.773
NPgY | BSP | NG FES - Falling Short | Total installed generation capacity (MW) | BINGLEY 132/33KV | 5.126 | 5.301 | 5.401 | 5.5 | 5.593 | 5.816 | 6.071 | 6.356 | 6.638 | 6.98 | 7.317 | 7.648 | 7.968 | 8.282 | 8.599 | 8.924 | 9.244 | 9.565 | 9.883 | 10.196 | 10.51 | 10.823 | 11.134 | 11.448 | 11.76 | 12.071 | 12.383 | 12.694 | 13.005 | 13.318
NPgY | BSP | NG FES - Falling Short | Total installed generation capacity (MW) | BLACKBURN MEADOWS B | 38.101 | 38.182 | 38.224 | 38.264 | 38.302 | 38.379 | 38.466 | 38.562 | 38.659 | 38.773 | 38.887 | 38.998 | 39.103 | 39.207 | 39.307 | 39.406 | 39.502 | 39.6 | 39.696 | 39.791 | 39.887 | 39.982 | 40.077 | 40.172 | 40.267 | 40.361 | 40.456 | 40.55 | 40.644 | 40.739
NPgY | BSP | NG FES - Falling Short | Total installed generation capacity (MW) | BLYTON | 34.623 | 65.27 | 76.627 | 87.632 | 96.793 | 106.309 | 115.903 | 125.568 | 135.342 | 144.839 | 154.125 | 162.784 | 167.989 | 173.188 | 175.397 | 175.433 | 174.073 | 173.193 | 172.522 | 171.147 | 170.296 | 169.13 | 167.601 | 166.665 | 165.164 | 163.596 | 162.159 | 160.256 | 158.553 | 157.489
NPgY | BSP | NG FES - Falling Short | Total installed generation capacity (MW) | BRADFORD | 2.698 | 2.792 | 2.871 | 2.95 | 3.03 | 3.276 | 3.563 | 3.887 | 4.208 | 4.607 | 5.001 | 5.39 | 5.78 | 6.163 | 6.561 | 6.98 | 7.398 | 7.816 | 8.228 | 8.637 | 9.046 | 9.454 | 9.862 | 10.271 | 10.679 | 11.087 | 11.496 | 11.904 | 12.312 | 12.721
NPgY | BSP | NG FES - Falling Short | Total installed generation capacity (MW) | BRAMHAM | 34.474 | 48.267 | 53.397 | 58.368 | 62.513 | 66.901 | 71.342 | 75.832 | 80.366 | 84.811 | 89.154 | 93.21 | 95.719 | 98.216 | 99.392 | 99.62 | 99.22 | 99.037 | 98.939 | 98.523 | 98.34 | 98.016 | 97.529 | 97.308 | 96.834 | 96.33 | 95.884 | 95.23 | 94.665 | 94.387
NPgY | BSP | NG FES - Falling Short | Total installed generation capacity (MW) | BRANSHOLME | 58.804 | 61.078 | 61.948 | 62.794 | 63.506 | 64.359 | 65.244 | 66.16 | 67.079 | 68.031 | 68.962 | 69.843 | 70.477 | 71.102 | 71.528 | 71.818 | 72.005 | 72.228 | 72.46 | 72.639 | 72.854 | 73.046 | 73.212 | 73.421 | 73.59 | 73.753 | 73.926 | 74.065 | 74.219 | 74.419
NPgY | BSP | NG FES - Falling Short | Total installed generation capacity (MW) | BRIGHOUSE 132/33KV | 5.887 | 8.941 | 10.105 | 11.235 | 12.186 | 13.302 | 14.457 | 15.646 | 16.84 | 18.066 | 19.264 | 20.393 | 21.189 | 21.973 | 22.489 | 22.822 | 23.016 | 23.259 | 23.513 | 23.696 | 23.927 | 24.128 | 24.294 | 24.517 | 24.686 | 24.848 | 25.022 | 25.152 | 25.301 | 25.512
NPgY | BSP | NG FES - Falling Short | Total installed generation capacity (MW) | DONCASTER B/THORPE MARSH | 152.466 | 170.996 | 177.941 | 184.675 | 190.307 | 196.494 | 202.807 | 209.233 | 215.711 | 222.173 | 228.487 | 234.406 | 238.266 | 242.09 | 244.191 | 245.073 | 245.115 | 245.448 | 245.879 | 245.88 | 246.19 | 246.311 | 246.216 | 246.475 | 246.396 | 246.277 | 246.236 | 245.917 | 245.718 | 245.9
NPgY | BSP | NG FES - Falling Short | Total installed generation capacity (MW) | DONCASTER CENTRAL | 2.202 | 3.036 | 3.361 | 3.677 | 3.945 | 4.28 | 4.63 | 4.996 | 5.364 | 5.753 | 6.134 | 6.498 | 6.773 | 7.045 | 7.243 | 7.389 | 7.498 | 7.619 | 7.745 | 7.852 | 7.972 | 8.084 | 8.187 | 8.305 | 8.408 | 8.51 | 8.615 | 8.708 | 8.806 | 8.92
NPgY | BSP | NG FES - Falling Short | Total installed generation capacity (MW) | DRIFFIELD/BEVERLEY GROUP | 165.884 | 211.311 | 228.198 | 244.565 | 258.204 | 272.591 | 287.139 | 301.825 | 316.655 | 331.155 | 345.313 | 358.515 | 366.62 | 374.671 | 378.39 | 379.005 | 377.551 | 376.811 | 376.345 | 374.826 | 374.075 | 372.858 | 371.105 | 370.229 | 368.516 | 366.705 | 365.088 | 362.782 | 360.771 | 359.705
NPgY | BSP | NG FES - Falling Short | Total installed generation capacity (MW) | FEATHERSTONE | 38.435 | 46.023 | 48.864 | 51.619 | 53.921 | 56.439 | 59.005 | 61.615 | 64.246 | 66.865 | 69.425 | 71.823 | 73.376 | 74.916 | 75.747 | 76.075 | 76.058 | 76.161 | 76.305 | 76.273 | 76.368 | 76.385 | 76.313 | 76.387 | 76.322 | 76.241 | 76.192 | 76.028 | 75.914 | 75.956
NPgY | BSP | NG FES - Falling Short | Total installed generation capacity (MW) | GIRLINGTON | 13.585 | 13.642 | 13.69 | 13.738 | 13.786 | 13.934 | 14.108 | 14.304 | 14.498 | 14.74 | 14.978 | 15.213 | 15.449 | 15.68 | 15.921 | 16.175 | 16.427 | 16.68 | 16.929 | 17.177 | 17.424 | 17.671 | 17.918 | 18.165 | 18.412 | 18.659 | 18.906 | 19.153 | 19.4 | 19.647
NPgY | BSP | NG FES - Falling Short | Total installed generation capacity (MW) | HALIFAX 132/33KV | 1.355 | 1.383 | 1.41 | 1.436 | 1.463 | 1.544 | 1.638 | 1.744 | 1.85 | 1.98 | 2.109 | 2.236 | 2.364 | 2.489 | 2.619 | 2.757 | 2.894 | 3.031 | 3.166 | 3.301 | 3.435 | 3.569 | 3.703 | 3.837 | 3.971 | 4.105 | 4.239 | 4.373 | 4.507 | 4.641
NPgY | BSP | NG FES - Falling Short | Total installed generation capacity (MW) | HECKMONDWIKE | 5.138 | 5.203 | 5.259 | 5.314 | 5.369 | 5.539 | 5.737 | 5.962 | 6.184 | 6.46 | 6.733 | 7.003 | 7.274 | 7.54 | 7.816 | 8.105 | 8.393 | 8.681 | 8.965 | 9.248 | 9.53 | 9.813 | 10.095 | 10.377 | 10.659 | 10.941 | 11.224 | 11.506 | 11.788 | 12.07
NPgY | BSP | NG FES - Falling Short | Total installed generation capacity (MW) | HOLMFIELD | 24.967 | 25.065 | 25.153 | 25.24 | 25.328 | 25.598 | 25.912 | 26.268 | 26.619 | 27.056 | 27.486 | 27.911 | 28.337 | 28.754 | 29.19 | 29.649 | 30.107 | 30.566 | 31.017 | 31.466 | 31.914 | 32.361 | 32.809 | 33.256 | 33.704 | 34.152 | 34.599 | 35.047 | 35.494 | 35.942
NPgY | BSP | NG FES - Falling Short | Total installed generation capacity (MW) | HULL EAST 132/33KV | 77.356 | 77.449 | 77.537 | 77.625 | 77.711 | 77.938 | 78.2 | 78.498 | 78.796 | 79.165 | 79.533 | 79.903 | 80.267 | 80.634 | 80.994 | 81.349 | 81.705 | 82.061 | 82.418 | 82.775 | 83.132 | 83.489 | 83.846 | 84.204 | 84.561 | 84.917 | 85.274 | 85.631 | 85.987 | 86.345
NPgY | BSP | NG FES - Falling Short | Total installed generation capacity (MW) | HULL SOUTH | 4.592 | 4.674 | 4.749 | 4.823 | 4.898 | 5.126 | 5.391 | 5.693 | 5.992 | 6.364 | 6.732 | 7.097 | 7.463 | 7.824 | 8.196 | 8.581 | 8.965 | 9.35 | 9.731 | 10.11 | 10.489 | 10.867 | 11.245 | 11.624 | 12.002 | 12.381 | 12.759 | 13.137 | 13.516 | 13.894
NPgY | BSP | NG FES - Falling Short | Total installed generation capacity (MW) | HULL WEST | 34.081 | 35.327 | 35.854 | 36.367 | 36.809 | 37.422 | 38.076 | 38.774 | 39.476 | 40.247 | 41.012 | 41.756 | 42.364 | 42.976 | 43.465 | 43.864 | 44.21 | 44.575 | 44.951 | 45.301 | 45.671 | 46.029 | 46.373 | 46.741 | 47.086 | 47.429 | 47.776 | 48.106 | 48.443 | 48.806
NPgY | BSP | NG FES - Falling Short | Total installed generation capacity (MW) | HUMBERSTON | 27.591 | 28.36 | 28.672 | 28.976 | 29.238 | 29.607 | 30.001 | 30.421 | 30.843 | 31.306 | 31.762 | 32.203 | 32.563 | 32.922 | 33.215 | 33.465 | 33.681 | 33.909 | 34.14 | 34.354 | 34.58 | 34.798 | 35.008 | 35.232 | 35.442 | 35.651 | 35.863 | 36.064 | 36.27 | 36.491
NPgY | BSP | NG FES - Falling Short | Total installed generation capacity (MW) | HUNNINGLEY | 4.102 | 5.253 | 5.695 | 6.125 | 6.487 | 6.92 | 7.369 | 7.834 | 8.302 | 8.787 | 9.263 | 9.715 | 10.041 | 10.364 | 10.583 | 10.728 | 10.823 | 10.934 | 11.052 | 11.143 | 11.253 | 11.352 | 11.437 | 11.544 | 11.631 | 11.715 | 11.803 | 11.875 | 11.954 | 12.056
NPgY | BSP | NG FES - Falling Short | Total installed generation capacity (MW) | HUNSHELF | 12.718 | 15.488 | 16.529 | 17.538 | 18.382 | 19.316 | 20.269 | 21.241 | 22.22 | 23.2 | 24.156 | 25.053 | 25.643 | 26.226 | 26.554 | 26.701 | 26.722 | 26.788 | 26.867 | 26.881 | 26.942 | 26.974 | 26.975 | 27.028 | 27.03 | 27.027 | 27.035 | 27.001 | 26.986 | 27.028
NPgY | BSP | NG FES - Falling Short | Total installed generation capacity (MW) | IMMINGHAM | 90.603 | 100.901 | 104.716 | 108.413 | 111.491 | 114.714 | 117.968 | 121.245 | 124.551 | 127.769 | 130.905 | 133.82 | 135.58 | 137.322 | 138.091 | 138.168 | 137.774 | 137.544 | 137.37 | 136.957 | 136.716 | 136.37 | 135.903 | 135.634 | 135.175 | 134.694 | 134.257 | 133.664 | 133.138 | 132.826
NPgY | BSP | NG FES - Falling Short | Total installed generation capacity (MW) | KIRKHAW LANE | 79.902 | 82.419 | 83.378 | 84.309 | 85.091 | 85.984 | 86.903 | 87.848 | 88.8 | 89.769 | 90.719 | 91.616 | 92.235 | 92.85 | 93.23 | 93.441 | 93.539 | 93.676 | 93.827 | 93.921 | 94.057 | 94.168 | 94.249 | 94.378 | 94.462 | 94.54 | 94.628 | 94.679 | 94.746 | 94.865
NPgY | BSP | NG FES - Falling Short | Total installed generation capacity (MW) | KIRKSTALL C 2/5 | 15.983 | 16.001 | 16.017 | 16.033 | 16.049 | 16.098 | 16.155 | 16.22 | 16.285 | 16.365 | 16.444 | 16.523 | 16.601 | 16.679 | 16.759 | 16.842 | 16.925 | 17.009 | 17.091 | 17.173 | 17.254 | 17.336 | 17.418 | 17.499 | 17.581 | 17.663 | 17.744 | 17.826 | 17.908 | 17.989
NPgY | BSP | NG FES - Falling Short | Total installed generation capacity (MW) | KIRKSTALL C/RING ROAD HORSFORTH | 5.664 | 6.572 | 6.966 | 7.351 | 7.689 | 8.25 | 8.864 | 9.529 | 10.192 | 10.949 | 11.694 | 12.417 | 13.052 | 13.678 | 14.247 | 14.784 | 15.284 | 15.797 | 16.307 | 16.797 | 17.299 | 17.792 | 18.277 | 18.776 | 19.261 | 19.744 | 20.231 | 20.706 | 21.185 | 21.681
NPgY | BSP | NG FES - Falling Short | Total installed generation capacity (MW) | LEEDS EAST | 21.903 | 23.664 | 24.353 | 25.022 | 25.591 | 26.323 | 27.094 | 27.901 | 28.71 | 29.571 | 30.414 | 31.218 | 31.834 | 32.441 | 32.902 | 33.266 | 33.552 | 33.865 | 34.182 | 34.459 | 34.762 | 35.049 | 35.316 | 35.615 | 35.883 | 36.148 | 36.419 | 36.666 | 36.923 | 37.215
NPgY | BSP | NG FES - Falling Short | Total installed generation capacity (MW) | LEEDS NORTH | 5.61 | 5.67 | 5.721 | 5.771 | 5.822 | 5.978 | 6.159 | 6.365 | 6.569 | 6.822 | 7.073 | 7.322 | 7.571 | 7.816 | 8.069 | 8.333 | 8.596 | 8.86 | 9.12 | 9.38 | 9.638 | 9.897 | 10.155 | 10.414 | 10.672 | 10.931 | 11.189 | 11.448 | 11.706 | 11.965
NPgY | BSP | NG FES - Falling Short | Total installed generation capacity (MW) | LINDLEY | 12.391 | 13.665 | 14.182 | 14.685 | 15.117 | 15.727 | 16.38 | 17.073 | 17.765 | 18.524 | 19.268 | 19.982 | 20.564 | 21.137 | 21.613 | 22.028 | 22.387 | 22.766 | 23.146 | 23.495 | 23.864 | 24.22 | 24.563 | 24.928 | 25.272 | 25.613 | 25.959 | 26.287 | 26.622 | 26.983
NPgY | BSP | NG FES - Falling Short | Total installed generation capacity (MW) | LOW ROAD | 2.927 | 3.125 | 3.227 | 3.326 | 3.416 | 3.594 | 3.793 | 4.012 | 4.231 | 4.488 | 4.742 | 4.99 | 5.221 | 5.448 | 5.667 | 5.882 | 6.091 | 6.302 | 6.511 | 6.716 | 6.923 | 7.128 | 7.331 | 7.538 | 7.741 | 7.944 | 8.148 | 8.349 | 8.552 | 8.757
NPgY | BSP | NG FES - Falling Short | Total installed generation capacity (MW) | MALLARD WAY | 43.426 | 43.578 | 43.657 | 43.734 | 43.804 | 43.946 | 44.106 | 44.283 | 44.461 | 44.671 | 44.881 | 45.088 | 45.282 | 45.475 | 45.659 | 45.837 | 46.01 | 46.184 | 46.359 | 46.531 | 46.705 | 46.877 | 47.049 | 47.222 | 47.393 | 47.565 | 47.736 | 47.906 | 48.077 | 48.25
NPgY | BSP | NG FES - Falling Short | Total installed generation capacity (MW) | MENSTON | 10.861 | 14.179 | 15.43 | 16.643 | 17.661 | 18.811 | 19.992 | 21.201 | 22.417 | 23.645 | 24.845 | 25.971 | 26.733 | 27.484 | 27.935 | 28.178 | 28.271 | 28.416 | 28.576 | 28.658 | 28.794 | 28.897 | 28.962 | 29.089 | 29.156 | 29.216 | 29.291 | 29.315 | 29.361 | 29.475
NPgY | BSP | NG FES - Falling Short | Total installed generation capacity (MW) | MOSS ROAD | 1.619 | 1.693 | 1.743 | 1.792 | 1.84 | 1.957 | 2.092 | 2.243 | 2.395 | 2.58 | 2.764 | 2.947 | 3.125 | 3.303 | 3.478 | 3.653 | 3.826 | 4 | 4.173 | 4.345 | 4.517 | 4.69 | 4.861 | 5.034 | 5.206 | 5.377 | 5.549 | 5.72 | 5.892 | 6.064
NPgY | BSP | NG FES - Falling Short | Total installed generation capacity (MW) | OSGODBY 1/2 | 59 | 59 | 59 | 59 | 59 | 59 | 59 | 59 | 59 | 59 | 59 | 59 | 59 | 59 | 59 | 59 | 59 | 59 | 59 | 59 | 59 | 59 | 59 | 59 | 59 | 59 | 59 | 59 | 59 | 59
NPgY | BSP | NG FES - Falling Short | Total installed generation capacity (MW) | OSGODBY 3/4 | 64.763 | 71.563 | 74.115 | 76.59 | 78.66 | 80.917 | 83.216 | 85.556 | 87.918 | 90.27 | 92.574 | 94.738 | 96.144 | 97.546 | 98.297 | 98.58 | 98.557 | 98.639 | 98.764 | 98.734 | 98.819 | 98.834 | 98.77 | 98.836 | 98.778 | 98.705 | 98.661 | 98.515 | 98.413 | 98.451
NPgY | BSP | NG FES - Falling Short | Total installed generation capacity (MW) | RODLEY | 3.183 | 5.444 | 6.318 | 7.166 | 7.884 | 8.771 | 9.697 | 10.66 | 11.627 | 12.64 | 13.632 | 14.572 | 15.269 | 15.956 | 16.45 | 16.814 | 17.077 | 17.375 | 17.68 | 17.932 | 18.22 | 18.485 | 18.725 | 19.007 | 19.248 | 19.485 | 19.732 | 19.945 | 20.172 | 20.445
NPgY | BSP | NG FES - Falling Short | Total installed generation capacity (MW) | SAINT ANDREWS ROAD 132/33KV | 35.236 | 35.397 | 35.496 | 35.594 | 35.686 | 35.916 | 36.178 | 36.473 | 36.765 | 37.12 | 37.471 | 37.816 | 38.153 | 38.483 | 38.816 | 39.159 | 39.497 | 39.837 | 40.172 | 40.504 | 40.836 | 41.167 | 41.498 | 41.83 | 42.16 | 42.49 | 42.821 | 43.15 | 43.48 | 43.812
NPgY | BSP | NG FES - Falling Short | Total installed generation capacity (MW) | SALTEND 132/33KV | 14.806 | 14.805 | 14.805 | 14.805 | 14.805 | 14.806 | 14.806 | 14.806 | 14.806 | 14.807 | 14.807 | 14.807 | 14.807 | 14.808 | 14.808 | 14.808 | 14.809 | 14.809 | 14.809 | 14.809 | 14.81 | 14.81 | 14.81 | 14.811 | 14.811 | 14.811 | 14.811 | 14.812 | 14.812 | 14.812
NPgY | BSP | NG FES - Falling Short | Total installed generation capacity (MW) | SANTON | 66.166 | 80.568 | 85.928 | 91.123 | 95.453 | 100.04 | 104.682 | 109.374 | 114.11 | 118.752 | 123.285 | 127.515 | 130.13 | 132.727 | 133.952 | 134.194 | 133.78 | 133.593 | 133.492 | 133.057 | 132.866 | 132.527 | 132.018 | 131.787 | 131.291 | 130.763 | 130.297 | 129.613 | 129.023 | 128.731
NPgY | BSP | NG FES - Falling Short | Total installed generation capacity (MW) | SCUNTHORPE NORTH | 74.04 | 75.459 | 76.012 | 76.549 | 77.003 | 77.55 | 78.12 | 78.712 | 79.309 | 79.932 | 80.545 | 81.131 | 81.561 | 81.991 | 82.285 | 82.482 | 82.615 | 82.771 | 82.936 | 83.07 | 83.227 | 83.37 | 83.497 | 83.651 | 83.779 | 83.904 | 84.035 | 84.145 | 84.264 | 84.411
NPgY | BSP | NG FES - Falling Short | Total installed generation capacity (MW) | SCUNTHORPE SOUTH | 43.312 | 46.721 | 48.027 | 49.294 | 50.362 | 51.609 | 52.899 | 54.231 | 55.575 | 56.958 | 58.317 | 59.609 | 60.526 | 61.442 | 62.035 | 62.396 | 62.605 | 62.867 | 63.15 | 63.358 | 63.622 | 63.851 | 64.042 | 64.297 | 64.49 | 64.676 | 64.877 | 65.027 | 65.199 | 65.44
NPgY | BSP | NG FES - Falling Short | Total installed generation capacity (MW) | SILSDEN | 9.648 | 14.165 | 15.914 | 17.613 | 19.051 | 20.792 | 22.601 | 24.473 | 26.354 | 28.306 | 30.217 | 32.029 | 33.355 | 34.664 | 35.58 | 36.24 | 36.698 | 37.227 | 37.772 | 38.213 | 38.726 | 39.195 | 39.612 | 40.113 | 40.534 | 40.946 | 41.376 | 41.74 | 42.132 | 42.615
NPgY | BSP | NG FES - Falling Short | Total installed generation capacity (MW) | SOWERBY BRIDGE 132/33KV | 26.806 | 27.507 | 27.806 | 28.097 | 28.352 | 28.759 | 29.202 | 29.679 | 30.155 | 30.691 | 31.218 | 31.726 | 32.166 | 32.598 | 32.986 | 33.354 | 33.691 | 34.039 | 34.384 | 34.713 | 35.051 | 35.382 | 35.707 | 36.043 | 36.368 | 36.691 | 37.017 | 37.334 | 37.655 | 37.989
NPgY | BSP | NG FES - Falling Short | Total installed generation capacity (MW) | STAYGATE | 14.441 | 14.508 | 14.571 | 14.634 | 14.697 | 14.894 | 15.122 | 15.38 | 15.636 | 15.954 | 16.268 | 16.578 | 16.889 | 17.193 | 17.511 | 17.844 | 18.177 | 18.51 | 18.838 | 19.165 | 19.49 | 19.815 | 20.141 | 20.466 | 20.791 | 21.117 | 21.442 | 21.767 | 22.093 | 22.418
NPgY | BSP | NG FES - Falling Short | Total installed generation capacity (MW) | THORNHILL 132KV | 82.583 | 85.539 | 86.687 | 87.803 | 88.748 | 89.929 | 91.167 | 92.456 | 93.75 | 95.113 | 96.448 | 97.717 | 98.669 | 99.608 | 100.293 | 100.808 | 101.191 | 101.62 | 102.059 | 102.429 | 102.846 | 103.233 | 103.587 | 103.996 | 104.352 | 104.703 | 105.065 | 105.384 | 105.722 | 106.119
NPgY | BSP | NG FES - Falling Short | Total installed generation capacity (MW) | WAKEFIELD MONCKTON ROAD | 22.203 | 24.322 | 25.131 | 25.917 | 26.578 | 27.353 | 28.156 | 28.984 | 29.819 | 30.677 | 31.519 | 32.317 | 32.882 | 33.443 | 33.81 | 34.039 | 34.173 | 34.34 | 34.518 | 34.648 | 34.812 | 34.956 | 35.075 | 35.233 | 35.354 | 35.47 | 35.595 | 35.689 | 35.796 | 35.946
NPgY | BSP | NG FES - Falling Short | Total installed generation capacity (MW) | WAKEFIELD NORTH | 15.748 | 19.926 | 21.513 | 23.053 | 24.346 | 25.837 | 27.375 | 28.956 | 30.548 | 32.172 | 33.763 | 35.264 | 36.306 | 37.338 | 37.988 | 38.37 | 38.564 | 38.823 | 39.102 | 39.286 | 39.538 | 39.748 | 39.909 | 40.15 | 40.315 | 40.471 | 40.645 | 40.756 | 40.895 | 41.118
NPgY | BSP | NG FES - Falling Short | Total installed generation capacity (MW) | WEST MELTON | 46.031 | 56.159 | 59.972 | 63.671 | 66.77 | 70.24 | 73.795 | 77.428 | 81.087 | 84.771 | 88.372 | 91.756 | 94.02 | 96.261 | 97.57 | 98.224 | 98.418 | 98.771 | 99.176 | 99.345 | 99.682 | 99.917 | 100.033 | 100.343 | 100.468 | 100.572 | 100.718 | 100.713 | 100.773 | 101.04
NPgY | BSP | NG FES - Falling Short | Total installed generation capacity (MW) | WHINMOOR | 7.51 | 12.127 | 13.869 | 15.559 | 16.975 | 18.583 | 20.236 | 21.927 | 23.629 | 25.351 | 27.033 | 28.614 | 29.687 | 30.745 | 31.388 | 31.742 | 31.886 | 32.104 | 32.341 | 32.471 | 32.676 | 32.834 | 32.939 | 33.132 | 33.241 | 33.34 | 33.458 | 33.508 | 33.587 | 33.76
NPgY | BSP | NG FES - Falling Short | Total installed generation capacity (MW) | WOLD NEWTON | 65.724 | 109.505 | 125.708 | 141.408 | 154.474 | 168.017 | 181.661 | 195.394 | 209.278 | 222.743 | 235.898 | 248.151 | 255.471 | 262.771 | 265.822 | 265.797 | 263.775 | 262.439 | 261.394 | 259.339 | 258.031 | 256.272 | 253.996 | 252.567 | 250.329 | 247.997 | 245.852 | 243.041 | 240.516 | 238.904
NPgY | BSP | NG FES - Falling Short | Total installed generation capacity (MW) | YARBOROUGH ROAD 132/33KV | 45.122 | 52.289 | 54.98 | 57.59 | 59.772 | 62.165 | 64.607 | 67.092 | 69.599 | 72.098 | 74.541 | 76.832 | 78.325 | 79.805 | 80.613 | 80.944 | 80.951 | 81.069 | 81.228 | 81.22 | 81.332 | 81.37 | 81.325 | 81.417 | 81.379 | 81.324 | 81.3 | 81.168 | 81.083 | 81.145
NPgN | BSP | NG FES - Leading the Way | Total installed generation capacity (MW) | ANNFIELD | 39.6 | 43.792 | 45.691 | 48.269 | 51.706 | 54.809 | 57.765 | 60.716 | 63.662 | 66.375 | 69.173 | 71.572 | 73.031 | 75.112 | 77.787 | 80.263 | 82.527 | 84.752 | 87.379 | 90.242 | 93.055 | 95.923 | 98.786 | 101.141 | 103.243 | 105.346 | 107.45 | 109.554 | 111.659 | 113.819
NPgN | BSP | NG FES - Leading the Way | Total installed generation capacity (MW) | BARRACK ROAD | 18.337 | 18.539 | 18.846 | 19.245 | 19.954 | 20.716 | 21.476 | 22.249 | 23.034 | 23.831 | 24.708 | 24.153 | 22.873 | 18.952 | 10.865 | 11.686 | 12.477 | 13.299 | 14.121 | 14.992 | 15.866 | 16.741 | 17.615 | 18.49 | 19.364 | 20.238 | 21.113 | 21.987 | 22.862 | 23.737
NPgN | BSP | NG FES - Leading the Way | Total installed generation capacity (MW) | BLUCHER | 5.299 | 6.955 | 7.873 | 9.124 | 11.157 | 13.084 | 14.963 | 16.828 | 18.68 | 20.442 | 22.286 | 23.897 | 25.174 | 26.617 | 28.075 | 29.886 | 31.657 | 33.385 | 35.246 | 37.201 | 39.137 | 41.091 | 43.044 | 44.828 | 46.529 | 48.23 | 49.932 | 51.634 | 53.335 | 55.037
NPgN | BSP | NG FES - Leading the Way | Total installed generation capacity (MW) | BOWESFIELD | 25.753 | 38.791 | 43.751 | 50.515 | 58.067 | 64.478 | 70.39 | 76.294 | 82.193 | 87.313 | 92.414 | 95.786 | 95.815 | 97.893 | 101.229 | 105.365 | 108.763 | 112.053 | 116.692 | 121.977 | 127.097 | 132.398 | 137.682 | 141.252 | 143.971 | 146.689 | 149.408 | 152.126 | 154.844 | 157.562
NPgN | BSP | NG FES - Leading the Way | Total installed generation capacity (MW) | CHIRTON GRANGE | 4.813 | 5.731 | 6.446 | 7.412 | 9.175 | 10.926 | 12.658 | 14.386 | 16.108 | 17.796 | 19.596 | 21.342 | 22.95 | 24.229 | 25.308 | 27.097 | 28.87 | 30.627 | 32.434 | 34.319 | 36.196 | 38.08 | 39.964 | 41.783 | 43.57 | 45.358 | 47.146 | 48.934 | 50.722 | 52.511
NPgN | BSP | NG FES - Leading the Way | Total installed generation capacity (MW) | COALBURNS | 9.292 | 23.991 | 29.144 | 36.184 | 43.182 | 48.859 | 53.956 | 59.05 | 64.143 | 68.333 | 72.365 | 74.888 | 73.722 | 75.212 | 79.222 | 81.973 | 83.854 | 85.62 | 88.961 | 92.992 | 96.832 | 100.884 | 104.916 | 106.951 | 107.994 | 109.036 | 110.079 | 111.123 | 112.168 | 113.348
NPgN | BSP | NG FES - Leading the Way | Total installed generation capacity (MW) | DARLINGTON CENTRAL | 10.917 | 17.833 | 20.381 | 23.852 | 27.518 | 30.562 | 33.337 | 36.115 | 38.896 | 41.265 | 43.6 | 45.241 | 45.119 | 45.395 | 46.265 | 48.046 | 49.412 | 50.737 | 52.79 | 55.186 | 57.495 | 59.901 | 62.299 | 63.77 | 64.782 | 65.794 | 66.805 | 67.816 | 68.828 | 69.839
NPgN | BSP | NG FES - Leading the Way | Total installed generation capacity (MW) | DARLINGTON NORTH | 38.978 | 42.272 | 43.709 | 45.665 | 48.222 | 50.508 | 52.676 | 54.84 | 56.998 | 58.969 | 60.992 | 62.422 | 62.72 | 58.676 | 51.4 | 53.216 | 54.868 | 56.485 | 58.42 | 60.532 | 62.605 | 64.713 | 66.664 | 68.198 | 69.567 | 70.922 | 72.367 | 73.832 | 75.308 | 76.752
NPgN | BSP | NG FES - Leading the Way | Total installed generation capacity (MW) | DUNSTON | 14.661 | 16.862 | 18.187 | 19.969 | 22.73 | 25.424 | 28.054 | 30.688 | 33.326 | 35.867 | 38.563 | 41.096 | 43.159 | 44.521 | 45.494 | 48.045 | 50.489 | 52.93 | 55.546 | 58.327 | 61.087 | 63.844 | 66.109 | 68.109 | 70.111 | 72.068 | 74.315 | 76.621 | 78.965 | 81.201
NPgN | BSP | NG FES - Leading the Way | Total installed generation capacity (MW) | FLATWORTH | 37.298 | 37.614 | 37.925 | 38.345 | 39.221 | 40.074 | 40.924 | 41.769 | 42.609 | 43.44 | 44.326 | 44.522 | 43.947 | 34.853 | 18.939 | 19.842 | 20.754 | 21.651 | 22.558 | 23.494 | 24.428 | 25.341 | 25.873 | 26.359 | 26.927 | 27.46 | 28.219 | 29.024 | 29.858 | 30.609
NPgN | BSP | NG FES - Leading the Way | Total installed generation capacity (MW) | GOSFORTH | 12.036 | 12.678 | 13.268 | 14.062 | 15.608 | 17.171 | 18.727 | 20.274 | 21.813 | 23.331 | 24.953 | 26.368 | 27.545 | 26.632 | 24.039 | 25.68 | 27.326 | 28.951 | 30.6 | 32.307 | 34.009 | 35.71 | 37.355 | 38.964 | 40.571 | 42.172 | 43.808 | 45.451 | 47.098 | 48.733
NPgN | BSP | NG FES - Leading the Way | Total installed generation capacity (MW) | HARROGATE 132/33KV | 20.014 | 22.323 | 23.451 | 24.978 | 27.089 | 29.088 | 31.011 | 32.931 | 34.848 | 36.644 | 38.513 | 40.134 | 41.248 | 42.698 | 44.39 | 46.125 | 47.752 | 49.357 | 51.172 | 53.125 | 55.052 | 57.008 | 58.963 | 60.652 | 62.21 | 63.769 | 65.329 | 66.889 | 68.451 | 70.013
NPgN | BSP | NG FES - Leading the Way | Total installed generation capacity (MW) | HUSTHWAITE | 39.935 | 52.323 | 56.634 | 62.52 | 68.253 | 72.873 | 77 | 81.13 | 85.264 | 88.639 | 91.874 | 93.837 | 92.12 | 83.221 | 70.127 | 72.338 | 73.796 | 75.172 | 77.88 | 81.173 | 84.306 | 87.611 | 90.765 | 92.214 | 92.853 | 93.48 | 94.186 | 94.908 | 95.64 | 96.369
NPgN | BSP | NG FES - Leading the Way | Total installed generation capacity (MW) | LEEMING BAR_SKEEBY | 77.95 | 106.597 | 117.063 | 131.324 | 146.164 | 158.517 | 169.753 | 181 | 192.258 | 201.798 | 211.17 | 217.602 | 216.904 | 221.408 | 230.658 | 237.775 | 243.187 | 248.415 | 256.668 | 266.328 | 275.626 | 285.328 | 294.899 | 300.622 | 304.462 | 308.295 | 312.186 | 316.093 | 320.009 | 323.907
NPgN | BSP | NG FES - Leading the Way | Total installed generation capacity (MW) | LINTON | 83.024 | 104.889 | 112.652 | 123.246 | 133.89 | 142.579 | 150.407 | 158.24 | 166.08 | 172.592 | 178.904 | 182.989 | 181.594 | 184.296 | 190.783 | 195.357 | 198.618 | 201.733 | 207.182 | 213.679 | 219.896 | 226.428 | 232.932 | 236.473 | 238.543 | 240.614 | 242.685 | 244.758 | 246.832 | 248.908
NPgN | BSP | NG FES - Leading the Way | Total installed generation capacity (MW) | MALTON GRID | 15.177 | 58.023 | 72.947 | 93.338 | 113.323 | 129.503 | 143.982 | 158.459 | 172.935 | 184.78 | 196.136 | 203.064 | 199.184 | 203.165 | 214.434 | 222.391 | 227.789 | 232.865 | 242.541 | 254.226 | 265.354 | 277.101 | 288.792 | 294.641 | 297.59 | 300.539 | 303.489 | 306.441 | 309.394 | 312.376
NPgN | BSP | NG FES - Leading the Way | Total installed generation capacity (MW) | MELROSEGATE | 22.062 | 31.872 | 35.866 | 41.303 | 47.876 | 53.621 | 59.003 | 64.376 | 69.741 | 74.535 | 79.395 | 82.834 | 83.598 | 82.744 | 80.462 | 84.635 | 88.279 | 91.835 | 96.374 | 101.423 | 106.35 | 111.409 | 116.456 | 120.253 | 123.429 | 126.606 | 129.782 | 132.958 | 136.134 | 139.311
NPgN | BSP | NG FES - Leading the Way | Total installed generation capacity (MW) | NORTH TEES | 96.824 | 97.882 | 98.837 | 100.1 | 102.366 | 104.606 | 106.824 | 109.059 | 111.308 | 113.542 | 115.958 | 118 | 119.609 | 118.525 | 115.105 | 117.413 | 119.654 | 121.93 | 124.258 | 126.716 | 129.171 | 131.369 | 128.971 | 126.086 | 124.213 | 121.924 | 122.364 | 123.356 | 124.703 | 125.045
NPgN | BSP | NG FES - Leading the Way | Total installed generation capacity (MW) | POTTER HOUSE | 13.637 | 19.377 | 21.833 | 25.165 | 29.322 | 33.017 | 36.504 | 39.993 | 43.486 | 46.657 | 49.91 | 52.624 | 54.007 | 56.334 | 59.546 | 62.375 | 64.884 | 67.36 | 70.401 | 73.762 | 77.055 | 80.425 | 83.789 | 86.435 | 88.726 | 91.017 | 93.308 | 95.6 | 97.893 | 100.186
NPgN | BSP | NG FES - Leading the Way | Total installed generation capacity (MW) | RAVENSWORTH | 6.186 | 8.126 | 8.963 | 10.093 | 11.485 | 12.715 | 13.874 | 15.037 | 16.206 | 17.269 | 18.363 | 19.279 | 19.657 | 18.97 | 17.657 | 18.588 | 19.402 | 20.213 | 21.217 | 22.334 | 23.429 | 24.55 | 25.668 | 26.542 | 27.296 | 28.049 | 28.802 | 29.556 | 30.309 | 31.062
NPgN | BSP | NG FES - Leading the Way | Total installed generation capacity (MW) | SCARBOROUGH GRID | 10.652 | 20.947 | 24.916 | 30.326 | 36.416 | 41.668 | 46.53 | 51.386 | 56.235 | 60.474 | 64.711 | 67.92 | 68.584 | 69.957 | 72.262 | 75.757 | 78.68 | 81.513 | 85.405 | 89.811 | 94.088 | 98.502 | 102.803 | 105.752 | 108.057 | 110.353 | 112.71 | 115.079 | 117.457 | 119.815
NPgN | BSP | NG FES - Leading the Way | Total installed generation capacity (MW) | SEAL SANDS | 144.881 | 144.881 | 144.882 | 144.882 | 144.883 | 144.884 | 144.884 | 144.885 | 144.886 | 144.887 | 144.888 | 134.05 | 117.582 | 76.167 | 0.038 | 0.038 | 0.039 | 0.039 | 0.04 | 0.041 | 0.042 | 0.043 | 0.044 | 0.045 | 0.046 | 0.046 | 0.047 | 0.048 | 0.049 | 0.05
NPgN | BSP | NG FES - Leading the Way | Total installed generation capacity (MW) | SPADEADAM 33KV | 6.142 | 6.15 | 6.166 | 6.185 | 6.222 | 6.256 | 6.291 | 6.326 | 6.363 | 6.401 | 6.443 | 6.486 | 6.528 | 6.571 | 6.614 | 6.651 | 6.686 | 6.724 | 6.761 | 6.802 | 6.843 | 6.884 | 6.925 | 6.966 | 7.007 | 7.048 | 7.09 | 7.131 | 7.172 | 7.213
NPgN | BSP | NG FES - Leading the Way | Total installed generation capacity (MW) | SPENNYMOOR 132/66KV | 78.101 | 101.96 | 110.622 | 122.448 | 134.859 | 145.154 | 154.519 | 163.873 | 173.217 | 181.112 | 188.841 | 194.131 | 193.484 | 195.914 | 201.786 | 206.758 | 210.351 | 213.745 | 219.656 | 226.71 | 233.457 | 240.528 | 247.313 | 250.878 | 252.913 | 254.924 | 257.086 | 259.278 | 261.491 | 264.598
NPgN | BSP | NG FES - Leading the Way | Total installed generation capacity (MW) | TORONTO | 33.399 | 46.274 | 51.023 | 57.493 | 64.33 | 70.018 | 75.206 | 80.399 | 85.6 | 90.032 | 94.406 | 97.489 | 97.301 | 98.053 | 100.045 | 103.382 | 105.948 | 108.437 | 112.28 | 116.764 | 121.086 | 125.589 | 130.076 | 132.841 | 134.752 | 136.662 | 138.572 | 140.482 | 142.393 | 144.311
NPgN | BSP | NG FES - Leading the Way | Total installed generation capacity (MW) | WORMALD GREEN 132/33KV | 41.613 | 48.546 | 51.201 | 54.807 | 58.783 | 62.158 | 65.267 | 68.38 | 71.498 | 74.209 | 76.919 | 78.944 | 79.278 | 80.875 | 83.64 | 85.803 | 87.555 | 89.268 | 91.701 | 94.489 | 97.191 | 99.852 | 100.093 | 99.2 | 98.403 | 97.388 | 97.805 | 98.512 | 99.407 | 99.774
NPgY | BSP | NG FES - Leading the Way | Total installed generation capacity (MW) | ATTERCLIFFE | 23.457 | 24.506 | 25.079 | 25.841 | 27.037 | 28.165 | 29.263 | 30.354 | 31.438 | 32.461 | 33.518 | 34.474 | 35.245 | 36.17 | 37.23 | 38.254 | 39.24 | 40.211 | 41.277 | 42.402 | 43.515 | 44.637 | 45.759 | 46.769 | 47.723 | 48.677 | 49.632 | 50.586 | 51.541 | 52.497
NPgY | BSP | NG FES - Leading the Way | Total installed generation capacity (MW) | BARUGH 132/66KV | 18.164 | 25.281 | 28.216 | 32.067 | 36.766 | 40.836 | 44.651 | 48.459 | 52.26 | 55.611 | 58.918 | 61.458 | 62.459 | 64.709 | 68.065 | 70.871 | 73.256 | 75.637 | 78.781 | 82.274 | 85.68 | 89.162 | 92.636 | 95.208 | 97.332 | 99.457 | 101.583 | 103.709 | 105.836 | 107.965
NPgY | BSP | NG FES - Leading the Way | Total installed generation capacity (MW) | BEESTON ROYDS 132/33KV | 12.286 | 14.991 | 16.378 | 18.216 | 20.955 | 23.521 | 26.002 | 28.47 | 30.924 | 33.216 | 35.572 | 37.657 | 39.238 | 41.237 | 43.603 | 45.844 | 47.971 | 50.069 | 52.424 | 54.926 | 57.397 | 59.893 | 62.387 | 64.577 | 66.618 | 68.66 | 70.701 | 72.743 | 74.786 | 76.83
NPgY | BSP | NG FES - Leading the Way | Total installed generation capacity (MW) | BEVERLEY 132/33KV | 76.137 | 83.893 | 87.497 | 92.206 | 98.277 | 103.882 | 109.228 | 114.597 | 119.987 | 124.942 | 130.006 | 134.078 | 136.361 | 138.177 | 139.583 | 144.044 | 148.025 | 152.062 | 156.889 | 162.169 | 167.372 | 172.659 | 177.941 | 182.305 | 186.214 | 190.13 | 194.051 | 197.978 | 201.912 | 205.861
NPgY | BSP | NG FES - Leading the Way | Total installed generation capacity (MW) | BINGLEY 132/33KV | 5.13 | 5.636 | 6.191 | 6.942 | 8.482 | 10.063 | 11.643 | 13.209 | 14.763 | 16.297 | 17.931 | 19.518 | 21.079 | 22.474 | 23.722 | 25.414 | 27.132 | 28.818 | 30.516 | 32.259 | 33.998 | 35.738 | 37.479 | 39.207 | 40.929 | 42.652 | 44.375 | 46.099 | 47.823 | 49.548
NPgY | BSP | NG FES - Leading the Way | Total installed generation capacity (MW) | BLACKBURN MEADOWS B | 38.101 | 38.287 | 38.474 | 38.724 | 39.24 | 39.74 | 40.239 | 40.735 | 41.229 | 41.717 | 42.239 | 42.752 | 43.254 | 43.767 | 44.289 | 44.818 | 45.349 | 45.874 | 46.406 | 46.957 | 47.506 | 48.056 | 48.606 | 49.149 | 49.688 | 50.227 | 50.767 | 51.307 | 51.847 | 52.387
NPgY | BSP | NG FES - Leading the Way | Total installed generation capacity (MW) | BLYTON | 34.64 | 63.6 | 74.179 | 87.886 | 101.307 | 112.14 | 121.863 | 131.689 | 141.619 | 149.736 | 157.344 | 161.522 | 158.801 | 160.44 | 165.865 | 170.346 | 172.702 | 175.364 | 181.302 | 188.675 | 195.707 | 203.065 | 210.382 | 213.823 | 215.34 | 216.858 | 218.373 | 219.891 | 221.411 | 223.282
NPgY | BSP | NG FES - Leading the Way | Total installed generation capacity (MW) | BRADFORD | 2.699 | 3.225 | 3.895 | 4.804 | 6.658 | 8.65 | 10.644 | 12.62 | 14.58 | 16.523 | 18.598 | 20.655 | 22.731 | 24.805 | 26.872 | 29.032 | 31.235 | 33.395 | 35.556 | 37.77 | 39.98 | 42.191 | 44.402 | 46.614 | 48.827 | 51.041 | 53.255 | 55.469 | 57.685 | 59.901
NPgY | BSP | NG FES - Leading the Way | Total installed generation capacity (MW) | BRAMHAM | 34.476 | 47.68 | 52.698 | 59.229 | 66.098 | 71.88 | 77.167 | 82.479 | 87.817 | 92.321 | 96.636 | 99.511 | 99.253 | 98.955 | 99.244 | 102.166 | 104.19 | 106.297 | 109.875 | 114.1 | 118.168 | 122.383 | 126.58 | 129.042 | 130.641 | 132.243 | 133.845 | 135.449 | 137.056 | 138.922
NPgY | BSP | NG FES - Leading the Way | Total installed generation capacity (MW) | BRANSHOLME | 58.807 | 61.236 | 62.431 | 64.013 | 66.363 | 68.48 | 70.518 | 72.547 | 74.565 | 76.437 | 78.35 | 80.018 | 80.308 | 65.237 | 39.979 | 41.776 | 43.463 | 45.128 | 47.03 | 49.062 | 51.066 | 53.093 | 55.117 | 56.863 | 58.471 | 60.079 | 61.687 | 63.296 | 64.905 | 66.515
NPgY | BSP | NG FES - Leading the Way | Total installed generation capacity (MW) | BRIGHOUSE 132/33KV | 5.889 | 9.083 | 10.587 | 12.578 | 15.339 | 17.898 | 20.352 | 22.791 | 25.216 | 27.442 | 29.699 | 31.623 | 32.918 | 34.733 | 37.006 | 39.111 | 41.07 | 42.998 | 45.247 | 47.657 | 50.029 | 52.433 | 54.833 | 56.858 | 58.695 | 60.534 | 62.373 | 64.214 | 66.055 | 67.897
NPgY | BSP | NG FES - Leading the Way | Total installed generation capacity (MW) | DONCASTER B/THORPE MARSH | 152.475 | 170.758 | 178.298 | 188.181 | 200.41 | 210.789 | 220.513 | 230.228 | 239.936 | 248.495 | 256.949 | 263.439 | 265.968 | 271.71 | 280.298 | 287.429 | 293.461 | 299.502 | 307.508 | 316.419 | 325.11 | 333.998 | 342.863 | 349.413 | 354.814 | 360.218 | 365.623 | 371.031 | 376.443 | 381.859
NPgY | BSP | NG FES - Leading the Way | Total installed generation capacity (MW) | DONCASTER CENTRAL | 2.202 | 3.148 | 3.666 | 4.349 | 5.403 | 6.383 | 7.335 | 8.286 | 9.236 | 10.136 | 11.073 | 11.923 | 12.601 | 13.42 | 14.364 | 15.248 | 16.087 | 16.924 | 17.848 | 18.831 | 19.805 | 20.788 | 21.771 | 22.653 | 23.485 | 24.317 | 25.15 | 25.984 | 26.818 | 27.653
NPgY | BSP | NG FES - Leading the Way | Total installed generation capacity (MW) | DRIFFIELD/BEVERLEY GROUP | 165.953 | 209.24 | 225.437 | 246.528 | 268.309 | 286.559 | 303.182 | 319.865 | 336.612 | 350.592 | 363.847 | 372.33 | 370.91 | 375.794 | 387.114 | 395.216 | 400.412 | 405.827 | 416.098 | 428.437 | 440.251 | 452.554 | 464.803 | 471.327 | 475.011 | 478.704 | 482.399 | 486.105 | 489.821 | 495.071
NPgY | BSP | NG FES - Leading the Way | Total installed generation capacity (MW) | FEATHERSTONE | 38.437 | 45.896 | 48.94 | 52.926 | 57.642 | 61.751 | 65.591 | 69.428 | 73.264 | 76.63 | 79.944 | 82.454 | 83.188 | 82.664 | 81.587 | 84.345 | 86.646 | 88.956 | 92.07 | 95.552 | 98.944 | 102.416 | 105.878 | 108.389 | 110.428 | 112.468 | 114.507 | 116.547 | 118.588 | 120.63
NPgY | BSP | NG FES - Leading the Way | Total installed generation capacity (MW) | GIRLINGTON | 13.586 | 13.904 | 14.309 | 14.859 | 15.97 | 17.175 | 18.381 | 19.576 | 20.762 | 21.937 | 23.192 | 24.393 | 25.348 | 22.139 | 16.07 | 17.377 | 18.709 | 20.015 | 21.323 | 22.662 | 23.998 | 25.335 | 26.673 | 28.011 | 29.349 | 30.688 | 32.027 | 33.367 | 34.707 | 36.047
NPgY | BSP | NG FES - Leading the Way | Total installed generation capacity (MW) | HALIFAX 132/33KV | 1.358 | 1.53 | 1.749 | 2.045 | 2.655 | 3.303 | 3.953 | 4.597 | 5.236 | 5.869 | 6.546 | 7.216 | 7.894 | 8.571 | 9.246 | 9.953 | 10.675 | 11.383 | 12.091 | 12.817 | 13.541 | 14.267 | 14.993 | 15.719 | 16.446 | 17.174 | 17.902 | 18.631 | 19.361 | 20.091
NPgY | BSP | NG FES - Leading the Way | Total installed generation capacity (MW) | HECKMONDWIKE | 5.138 | 5.504 | 5.972 | 6.604 | 7.987 | 9.365 | 10.744 | 12.113 | 13.471 | 14.819 | 16.26 | 17.691 | 19.133 | 20.574 | 22.012 | 23.507 | 25.029 | 26.524 | 28.02 | 29.555 | 31.088 | 32.621 | 34.155 | 35.69 | 37.225 | 38.76 | 40.297 | 41.834 | 43.371 | 44.909
NPgY | BSP | NG FES - Leading the Way | Total installed generation capacity (MW) | HOLMFIELD | 24.974 | 25.547 | 26.278 | 27.268 | 29.39 | 31.562 | 33.737 | 35.893 | 38.03 | 40.149 | 42.411 | 44.652 | 46.917 | 49.179 | 51.435 | 53.797 | 56.209 | 58.572 | 60.938 | 63.36 | 65.779 | 68.198 | 70.62 | 73.043 | 75.467 | 77.893 | 80.32 | 82.748 | 85.179 | 87.61
NPgY | BSP | NG FES - Leading the Way | Total installed generation capacity (MW) | HULL EAST 132/33KV | 77.386 | 77.924 | 78.587 | 79.463 | 81.226 | 83.003 | 84.782 | 86.566 | 88.357 | 90.151 | 92.093 | 94.036 | 95.971 | 97.916 | 99.87 | 101.807 | 103.736 | 105.677 | 107.624 | 109.649 | 111.678 | 113.71 | 115.745 | 117.778 | 119.811 | 121.847 | 123.886 | 125.927 | 127.971 | 130.018
NPgY | BSP | NG FES - Leading the Way | Total installed generation capacity (MW) | HULL SOUTH | 4.592 | 5.091 | 5.729 | 6.589 | 8.332 | 10.186 | 12.042 | 13.886 | 15.72 | 17.544 | 19.498 | 21.277 | 22.999 | 24.603 | 25.851 | 27.863 | 29.904 | 31.917 | 33.931 | 36.001 | 38.07 | 40.14 | 42.21 | 44.281 | 46.354 | 48.427 | 50.501 | 52.575 | 54.651 | 56.728
NPgY | BSP | NG FES - Leading the Way | Total installed generation capacity (MW) | HULL WEST | 34.092 | 35.79 | 36.947 | 38.457 | 40.894 | 43.296 | 45.658 | 48.037 | 50.431 | 52.767 | 55.256 | 57.194 | 58.676 | 59.772 | 60.037 | 62.037 | 63.94 | 65.878 | 67.948 | 70.167 | 72.379 | 74.608 | 76.839 | 78.925 | 80.94 | 82.959 | 84.982 | 87.009 | 89.04 | 91.441
NPgY | BSP | NG FES - Leading the Way | Total installed generation capacity (MW) | HUMBERSTON | 27.591 | 28.593 | 29.261 | 30.146 | 31.601 | 33.062 | 34.497 | 35.93 | 37.361 | 38.745 | 40.206 | 41.481 | 42.559 | 43.686 | 44.693 | 46.116 | 47.502 | 48.883 | 50.341 | 51.873 | 53.396 | 54.927 | 56.458 | 57.899 | 59.296 | 60.694 | 62.092 | 63.49 | 64.889 | 66.289
NPgY | BSP | NG FES - Leading the Way | Total installed generation capacity (MW) | HUNNINGLEY | 4.102 | 5.344 | 5.966 | 6.784 | 8.03 | 9.115 | 10.16 | 11.205 | 12.248 | 13.221 | 14.222 | 15.104 | 15.744 | 16.581 | 17.591 | 18.516 | 19.376 | 20.235 | 21.214 | 22.266 | 23.304 | 24.354 | 25.404 | 26.312 | 27.15 | 27.989 | 28.828 | 29.668 | 30.508 | 31.348
NPgY | BSP | NG FES - Leading the Way | Total installed generation capacity (MW) | HUNSHELF | 12.72 | 15.468 | 16.614 | 18.119 | 20.025 | 21.645 | 23.167 | 24.685 | 26.201 | 27.542 | 28.871 | 29.903 | 30.346 | 31.269 | 32.616 | 33.755 | 34.734 | 35.71 | 36.979 | 38.384 | 39.755 | 41.155 | 42.552 | 43.603 | 44.482 | 45.361 | 46.241 | 47.12 | 48.001 | 48.881
NPgY | BSP | NG FES - Leading the Way | Total installed generation capacity (MW) | IMMINGHAM | 90.603 | 100.303 | 103.813 | 108.394 | 113.053 | 116.839 | 120.255 | 123.671 | 127.088 | 129.863 | 132.425 | 130.063 | 122.857 | 97.81 | 54.872 | 56.631 | 57.758 | 58.903 | 61.149 | 63.831 | 66.388 | 69.055 | 71.707 | 73.059 | 73.765 | 74.47 | 75.175 | 75.881 | 76.587 | 77.321
NPgY | BSP | NG FES - Leading the Way | Total installed generation capacity (MW) | KIRKHAW LANE | 79.91 | 82.521 | 83.722 | 85.294 | 87.382 | 89.257 | 91.042 | 92.831 | 94.623 | 96.264 | 97.934 | 93.776 | 86.552 | 73.265 | 46.754 | 48.232 | 49.553 | 50.885 | 52.483 | 54.228 | 55.945 | 57.689 | 59.43 | 60.86 | 62.134 | 63.409 | 64.685 | 65.962 | 67.24 | 68.52
NPgY | BSP | NG FES - Leading the Way | Total installed generation capacity (MW) | KIRKSTALL C 2/5 | 15.983 | 16.09 | 16.226 | 16.411 | 16.774 | 17.174 | 17.574 | 17.972 | 18.366 | 18.758 | 19.178 | 19.595 | 20.014 | 20.434 | 20.852 | 21.286 | 21.726 | 22.16 | 22.594 | 23.039 | 23.484 | 23.929 | 24.374 | 24.82 | 25.265 | 25.71 | 26.156 | 26.602 | 27.048 | 27.494
NPgY | BSP | NG FES - Leading the Way | Total installed generation capacity (MW) | KIRKSTALL C/RING ROAD HORSFORTH | 5.664 | 7.087 | 8.223 | 9.746 | 12.531 | 15.367 | 18.178 | 20.97 | 23.744 | 26.451 | 29.315 | 32.077 | 34.688 | 37.435 | 40.297 | 43.194 | 46.089 | 48.938 | 51.874 | 54.916 | 57.945 | 60.982 | 64.02 | 66.958 | 69.848 | 72.738 | 75.63 | 78.522 | 81.415 | 84.309
NPgY | BSP | NG FES - Leading the Way | Total installed generation capacity (MW) | LEEDS EAST | 21.903 | 23.931 | 25.072 | 26.589 | 28.888 | 31.183 | 33.42 | 35.643 | 37.854 | 39.948 | 42.12 | 44.099 | 45.73 | 47.652 | 49.83 | 51.94 | 53.979 | 55.988 | 58.178 | 60.485 | 62.77 | 65.072 | 67.373 | 69.462 | 71.446 | 73.431 | 75.416 | 77.401 | 79.388 | 81.374
NPgY | BSP | NG FES - Leading the Way | Total installed generation capacity (MW) | LEEDS NORTH | 5.61 | 5.948 | 6.38 | 6.964 | 8.136 | 9.401 | 10.669 | 11.927 | 13.176 | 14.417 | 15.745 | 17.064 | 18.393 | 19.721 | 21.045 | 22.417 | 23.812 | 25.184 | 26.558 | 27.968 | 29.376 | 30.784 | 32.193 | 33.602 | 35.012 | 36.422 | 37.832 | 39.243 | 40.655 | 42.067
NPgY | BSP | NG FES - Leading the Way | Total installed generation capacity (MW) | LINDLEY | 12.395 | 14.025 | 15.083 | 16.497 | 18.945 | 21.315 | 23.644 | 25.958 | 28.256 | 30.465 | 32.779 | 34.575 | 35.971 | 37.305 | 38.012 | 40.316 | 42.586 | 44.82 | 47.181 | 49.646 | 52.092 | 54.552 | 57.012 | 59.322 | 61.559 | 63.796 | 66.034 | 68.273 | 70.513 | 72.754
NPgY | BSP | NG FES - Leading the Way | Total installed generation capacity (MW) | LOW ROAD | 2.927 | 3.356 | 3.762 | 4.31 | 5.367 | 6.458 | 7.545 | 8.623 | 9.695 | 10.75 | 11.872 | 12.968 | 14.038 | 15.136 | 16.256 | 17.402 | 18.557 | 19.693 | 20.848 | 22.039 | 23.227 | 24.417 | 25.606 | 26.776 | 27.936 | 29.096 | 30.256 | 31.417 | 32.578 | 33.739
NPgY | BSP | NG FES - Leading the Way | Total installed generation capacity (MW) | MALLARD WAY | 43.426 | 43.777 | 44.128 | 44.594 | 45.487 | 46.399 | 47.308 | 48.217 | 49.125 | 50.025 | 50.991 | 51.944 | 52.875 | 53.826 | 54.794 | 55.761 | 56.724 | 57.685 | 58.659 | 59.671 | 60.682 | 61.695 | 62.709 | 63.709 | 64.702 | 65.696 | 66.691 | 67.686 | 68.682 | 69.679
NPgY | BSP | NG FES - Leading the Way | Total installed generation capacity (MW) | MENSTON | 10.862 | 14.212 | 15.673 | 17.599 | 20.082 | 22.321 | 24.444 | 26.558 | 28.662 | 30.553 | 32.445 | 33.231 | 32.999 | 32.805 | 31.513 | 33.204 | 34.718 | 36.214 | 38.06 | 40.07 | 42.039 | 44.043 | 46.042 | 47.629 | 49.011 | 50.394 | 51.776 | 53.159 | 54.542 | 55.926
NPgY | BSP | NG FES - Leading the Way | Total installed generation capacity (MW) | MOSS ROAD | 1.619 | 1.895 | 2.214 | 2.64 | 3.46 | 4.334 | 5.207 | 6.078 | 6.948 | 7.814 | 8.744 | 9.669 | 10.587 | 11.513 | 12.444 | 13.383 | 14.323 | 15.26 | 16.201 | 17.175 | 18.15 | 19.124 | 20.1 | 21.07 | 22.038 | 23.007 | 23.976 | 24.945 | 25.915 | 26.885
NPgY | BSP | NG FES - Leading the Way | Total installed generation capacity (MW) | OSGODBY 1/2 | 59 | 59 | 59 | 59 | 59 | 59 | 59 | 59 | 59 | 59 | 59 | 59 | 57.922 | 38.194 | 6 | 6 | 6 | 6 | 6 | 6 | 6 | 6 | 6 | 6 | 6 | 6 | 6 | 6 | 6 | 6
NPgY | BSP | NG FES - Leading the Way | Total installed generation capacity (MW) | OSGODBY 3/4 | 64.77 | 71.493 | 74.277 | 77.901 | 81.968 | 85.65 | 89.091 | 92.552 | 96.033 | 99.113 | 102.176 | 103.607 | 102.839 | 96.943 | 86.328 | 88.827 | 90.877 | 92.981 | 95.809 | 98.997 | 102.112 | 105.301 | 108.485 | 110.821 | 112.736 | 114.656 | 116.578 | 118.504 | 120.434 | 122.367
NPgY | BSP | NG FES - Leading the Way | Total installed generation capacity (MW) | RODLEY | 3.183 | 5.675 | 6.977 | 8.705 | 11.247 | 13.704 | 16.085 | 18.452 | 20.805 | 23.01 | 25.279 | 27.302 | 28.867 | 30.813 | 33.091 | 35.264 | 37.336 | 39.378 | 41.655 | 44.068 | 46.451 | 48.858 | 51.263 | 53.392 | 55.386 | 57.379 | 59.373 | 61.368 | 63.363 | 65.358
NPgY | BSP | NG FES - Leading the Way | Total installed generation capacity (MW) | SAINT ANDREWS ROAD 132/33KV | 35.237 | 35.755 | 36.34 | 37.129 | 38.752 | 40.417 | 42.081 | 43.732 | 45.372 | 46.993 | 48.723 | 50.431 | 52.134 | 53.851 | 55.577 | 57.364 | 59.177 | 60.959 | 62.752 | 64.595 | 66.433 | 68.274 | 70.115 | 71.945 | 73.771 | 75.597 | 77.424 | 79.251 | 81.08 | 82.909
NPgY | BSP | NG FES - Leading the Way | Total installed generation capacity (MW) | SALTEND 132/33KV | 14.806 | 14.806 | 14.807 | 14.808 | 14.809 | 14.811 | 14.812 | 14.813 | 14.815 | 14.816 | 14.818 | 14.819 | 14.821 | 14.823 | 14.824 | 14.826 | 14.827 | 14.829 | 14.83 | 14.832 | 14.834 | 14.835 | 14.837 | 14.839 | 14.84 | 14.842 | 14.843 | 14.845 | 14.847 | 14.848
NPgY | BSP | NG FES - Leading the Way | Total installed generation capacity (MW) | SANTON | 66.175 | 79.956 | 85.171 | 91.967 | 99.241 | 105.264 | 110.77 | 116.294 | 121.837 | 126.501 | 130.954 | 133.892 | 133.702 | 136.031 | 140.603 | 143.905 | 146.288 | 148.738 | 152.725 | 157.376 | 161.86 | 166.499 | 171.119 | 173.925 | 175.83 | 177.737 | 179.645 | 181.555 | 183.468 | 185.383
NPgY | BSP | NG FES - Leading the Way | Total installed generation capacity (MW) | SCUNTHORPE NORTH | 74.04 | 75.619 | 76.449 | 77.534 | 79.127 | 80.576 | 81.976 | 83.384 | 84.8 | 86.136 | 87.529 | 88.782 | 89.731 | 90.925 | 92.338 | 93.608 | 94.781 | 95.972 | 97.312 | 98.759 | 100.192 | 101.641 | 103.09 | 104.366 | 105.557 | 106.749 | 107.943 | 109.138 | 110.335 | 111.534
NPgY | BSP | NG FES - Leading the Way | Total installed generation capacity (MW) | SCUNTHORPE SOUTH | 43.316 | 46.948 | 48.728 | 51.054 | 54.384 | 57.302 | 60.102 | 62.915 | 65.743 | 68.376 | 71.093 | 73.47 | 75.119 | 77.354 | 80.113 | 82.546 | 84.753 | 86.994 | 89.594 | 92.42 | 95.211 | 98.041 | 100.869 | 103.28 | 105.485 | 107.693 | 109.904 | 112.117 | 114.334 | 116.554
NPgY | BSP | NG FES - Leading the Way | Total installed generation capacity (MW) | SILSDEN | 9.659 | 14.548 | 17.038 | 20.312 | 24.975 | 29.422 | 33.728 | 38.029 | 42.324 | 46.344 | 50.475 | 53.99 | 56.533 | 59.744 | 63.323 | 67.287 | 71.045 | 74.776 | 78.988 | 83.477 | 87.922 | 92.428 | 96.942 | 100.919 | 104.638 | 108.371 | 112.117 | 115.878 | 119.653 | 123.442
NPgY | BSP | NG FES - Leading the Way | Total installed generation capacity (MW) | SOWERBY BRIDGE 132/33KV | 26.813 | 27.846 | 28.628 | 29.678 | 31.62 | 33.551 | 35.463 | 37.359 | 39.24 | 41.068 | 42.993 | 44.835 | 46.563 | 48.398 | 50.324 | 52.288 | 54.255 | 56.183 | 58.18 | 60.246 | 62.302 | 64.366 | 66.431 | 68.419 | 70.369 | 72.321 | 74.275 | 76.23 | 78.186 | 80.145
NPgY | BSP | NG FES - Leading the Way | Total installed generation capacity (MW) | STAYGATE | 14.442 | 14.861 | 15.395 | 16.12 | 17.656 | 19.243 | 20.832 | 22.407 | 23.969 | 25.517 | 27.17 | 28.809 | 30.463 | 32.116 | 33.763 | 35.484 | 37.239 | 38.96 | 40.682 | 42.446 | 44.207 | 45.968 | 47.73 | 49.493 | 51.256 | 53.02 | 54.784 | 56.549 | 58.314 | 60.08
NPgY | BSP | NG FES - Leading the Way | Total installed generation capacity (MW) | THORNHILL 132KV | 82.588 | 85.899 | 87.676 | 90.031 | 93.673 | 97.083 | 100.393 | 103.687 | 106.965 | 110.05 | 113.238 | 109.712 | 102.855 | 91.93 | 67.747 | 70.805 | 73.729 | 76.618 | 79.812 | 83.195 | 86.54 | 89.916 | 93.29 | 96.305 | 99.142 | 101.981 | 104.82 | 107.66 | 110.501 | 113.344
NPgY | BSP | NG FES - Leading the Way | Total installed generation capacity (MW) | WAKEFIELD MONCKTON ROAD | 22.203 | 24.447 | 25.533 | 26.96 | 28.919 | 30.738 | 32.483 | 34.227 | 35.971 | 37.586 | 39.242 | 40.677 | 41.665 | 43.015 | 44.687 | 46.192 | 47.572 | 48.954 | 50.557 | 52.29 | 53.998 | 55.728 | 57.456 | 58.923 | 60.26 | 61.597 | 62.935 | 64.273 | 65.612 | 66.951
NPgY | BSP | NG FES - Leading the Way | Total installed generation capacity (MW) | WAKEFIELD NORTH | 15.749 | 20.08 | 22.082 | 24.716 | 28.228 | 31.453 | 34.532 | 37.606 | 40.675 | 43.485 | 46.339 | 48.751 | 50.281 | 52.529 | 55.41 | 57.983 | 60.317 | 62.646 | 65.413 | 68.414 | 71.365 | 74.36 | 77.35 | 79.823 | 82.039 | 84.256 | 86.473 | 88.69 | 90.909 | 93.128
NPgY | BSP | NG FES - Leading the Way | Total installed generation capacity (MW) | WEST MELTON | 46.034 | 56.208 | 60.593 | 66.354 | 73.733 | 80.214 | 86.339 | 92.452 | 98.554 | 104.023 | 109.491 | 113.883 | 116.125 | 120.115 | 125.651 | 130.428 | 134.623 | 138.806 | 144.058 | 149.827 | 155.473 | 161.226 | 166.967 | 171.447 | 175.301 | 179.157 | 183.012 | 186.87 | 190.729 | 194.59
NPgY | BSP | NG FES - Leading the Way | Total installed generation capacity (MW) | WHINMOOR | 7.511 | 12.186 | 14.242 | 16.953 | 20.471 | 23.659 | 26.685 | 29.697 | 32.696 | 35.399 | 38.107 | 40.316 | 41.558 | 43.577 | 46.29 | 48.703 | 50.871 | 53.013 | 55.64 | 58.499 | 61.3 | 64.149 | 66.992 | 69.262 | 71.248 | 73.233 | 75.219 | 77.205 | 79.192 | 81.199
NPgY | BSP | NG FES - Leading the Way | Total installed generation capacity (MW) | WOLD NEWTON | 65.732 | 106.918 | 121.776 | 141.044 | 159.579 | 174.54 | 187.918 | 201.416 | 215.037 | 226.043 | 236.24 | 241.892 | 237.923 | 241.645 | 252.228 | 258.57 | 261.937 | 265.678 | 274.101 | 284.513 | 294.431 | 304.815 | 315.14 | 319.926 | 321.963 | 324.001 | 326.036 | 328.073 | 330.114 | 332.159
NPgY | BSP | NG FES - Leading the Way | Total installed generation capacity (MW) | YARBOROUGH ROAD 132/33KV | 45.13 | 52.218 | 55.14 | 58.967 | 63.562 | 67.56 | 71.303 | 75.046 | 78.789 | 82.089 | 85.352 | 83.746 | 78.843 | 72.252 | 57.965 | 60.696 | 62.992 | 65.3 | 68.369 | 71.793 | 75.132 | 78.546 | 81.952 | 84.459 | 86.52 | 88.581 | 90.643 | 92.705 | 94.768 | 96.832
NPgN | BSP | NPg Planning Scenario | Total installed generation capacity (MW) | ANNFIELD | 39.6 | 43.792 | 45.691 | 48.269 | 51.706 | 54.809 | 57.765 | 60.716 | 63.662 | 66.375 | 69.173 | 71.572 | 73.031 | 75.112 | 77.787 | 80.263 | 82.527 | 84.752 | 87.379 | 90.242 | 93.055 | 95.923 | 98.786 | 101.141 | 103.243 | 105.346 | 107.45 | 109.554 | 111.659 | 113.819
NPgN | BSP | NPg Planning Scenario | Total installed generation capacity (MW) | BARRACK ROAD | 18.337 | 18.539 | 18.846 | 19.245 | 19.954 | 20.716 | 21.476 | 22.249 | 23.034 | 23.831 | 24.708 | 24.153 | 22.873 | 18.952 | 10.865 | 11.686 | 12.477 | 13.299 | 14.121 | 14.992 | 15.866 | 16.741 | 17.615 | 18.49 | 19.364 | 20.238 | 21.113 | 21.987 | 22.862 | 23.737
NPgN | BSP | NPg Planning Scenario | Total installed generation capacity (MW) | BLUCHER | 5.299 | 6.955 | 7.873 | 9.124 | 11.157 | 13.084 | 14.963 | 16.828 | 18.68 | 20.442 | 22.286 | 23.897 | 25.174 | 26.617 | 28.075 | 29.886 | 31.657 | 33.385 | 35.246 | 37.201 | 39.137 | 41.091 | 43.044 | 44.828 | 46.529 | 48.23 | 49.932 | 51.634 | 53.335 | 55.037
NPgN | BSP | NPg Planning Scenario | Total installed generation capacity (MW) | BOWESFIELD | 25.753 | 38.791 | 43.751 | 50.515 | 58.067 | 64.478 | 70.39 | 76.294 | 82.193 | 87.313 | 92.414 | 95.786 | 95.815 | 97.893 | 101.229 | 105.365 | 108.763 | 112.053 | 116.692 | 121.977 | 127.097 | 132.398 | 137.682 | 141.252 | 143.971 | 146.689 | 149.408 | 152.126 | 154.844 | 157.562
NPgN | BSP | NPg Planning Scenario | Total installed generation capacity (MW) | CHIRTON GRANGE | 4.813 | 5.731 | 6.446 | 7.412 | 9.175 | 10.926 | 12.658 | 14.386 | 16.108 | 17.796 | 19.596 | 21.342 | 22.95 | 24.229 | 25.308 | 27.097 | 28.87 | 30.627 | 32.434 | 34.319 | 36.196 | 38.08 | 39.964 | 41.783 | 43.57 | 45.358 | 47.146 | 48.934 | 50.722 | 52.511
NPgN | BSP | NPg Planning Scenario | Total installed generation capacity (MW) | COALBURNS | 9.292 | 23.991 | 29.144 | 36.184 | 43.182 | 48.859 | 53.956 | 59.05 | 64.143 | 68.333 | 72.365 | 74.888 | 73.722 | 75.212 | 79.222 | 81.973 | 83.854 | 85.62 | 88.961 | 92.992 | 96.832 | 100.884 | 104.916 | 106.951 | 107.994 | 109.036 | 110.079 | 111.123 | 112.168 | 113.348
NPgN | BSP | NPg Planning Scenario | Total installed generation capacity (MW) | DARLINGTON CENTRAL | 10.917 | 17.833 | 20.381 | 23.852 | 27.518 | 30.562 | 33.337 | 36.115 | 38.896 | 41.265 | 43.6 | 45.241 | 45.119 | 45.395 | 46.265 | 48.046 | 49.412 | 50.737 | 52.79 | 55.186 | 57.495 | 59.901 | 62.299 | 63.77 | 64.782 | 65.794 | 66.805 | 67.816 | 68.828 | 69.839
NPgN | BSP | NPg Planning Scenario | Total installed generation capacity (MW) | DARLINGTON NORTH | 38.978 | 42.272 | 43.709 | 45.665 | 48.222 | 50.508 | 52.676 | 54.84 | 56.998 | 58.969 | 60.992 | 62.422 | 62.72 | 58.676 | 51.4 | 53.216 | 54.868 | 56.485 | 58.42 | 60.532 | 62.605 | 64.713 | 66.664 | 68.198 | 69.567 | 70.922 | 72.367 | 73.832 | 75.308 | 76.752
NPgN | BSP | NPg Planning Scenario | Total installed generation capacity (MW) | DUNSTON | 14.661 | 16.862 | 18.187 | 19.969 | 22.73 | 25.424 | 28.054 | 30.688 | 33.326 | 35.867 | 38.563 | 41.096 | 43.159 | 44.521 | 45.494 | 48.045 | 50.489 | 52.93 | 55.546 | 58.327 | 61.087 | 63.844 | 66.109 | 68.109 | 70.111 | 72.068 | 74.315 | 76.621 | 78.965 | 81.201
NPgN | BSP | NPg Planning Scenario | Total installed generation capacity (MW) | FLATWORTH | 37.298 | 37.614 | 37.925 | 38.345 | 39.221 | 40.074 | 40.924 | 41.769 | 42.609 | 43.44 | 44.326 | 44.522 | 43.947 | 34.853 | 18.939 | 19.842 | 20.754 | 21.651 | 22.558 | 23.494 | 24.428 | 25.341 | 25.873 | 26.359 | 26.927 | 27.46 | 28.219 | 29.024 | 29.858 | 30.609
NPgN | BSP | NPg Planning Scenario | Total installed generation capacity (MW) | GOSFORTH | 12.036 | 12.678 | 13.268 | 14.062 | 15.608 | 17.171 | 18.727 | 20.274 | 21.813 | 23.331 | 24.953 | 26.368 | 27.545 | 26.632 | 24.039 | 25.68 | 27.326 | 28.951 | 30.6 | 32.307 | 34.009 | 35.71 | 37.355 | 38.964 | 40.571 | 42.172 | 43.808 | 45.451 | 47.098 | 48.733
NPgN | BSP | NPg Planning Scenario | Total installed generation capacity (MW) | HARROGATE 132/33KV | 20.014 | 22.323 | 23.451 | 24.978 | 27.089 | 29.088 | 31.011 | 32.931 | 34.848 | 36.644 | 38.513 | 40.134 | 41.248 | 42.698 | 44.39 | 46.125 | 47.752 | 49.357 | 51.172 | 53.125 | 55.052 | 57.008 | 58.963 | 60.652 | 62.21 | 63.769 | 65.329 | 66.889 | 68.451 | 70.013
NPgN | BSP | NPg Planning Scenario | Total installed generation capacity (MW) | HUSTHWAITE | 39.935 | 52.323 | 56.634 | 62.52 | 68.253 | 72.873 | 77 | 81.13 | 85.264 | 88.639 | 91.874 | 93.837 | 92.12 | 83.221 | 70.127 | 72.338 | 73.796 | 75.172 | 77.88 | 81.173 | 84.306 | 87.611 | 90.765 | 92.214 | 92.853 | 93.48 | 94.186 | 94.908 | 95.64 | 96.369
NPgN | BSP | NPg Planning Scenario | Total installed generation capacity (MW) | LEEMING BAR_SKEEBY | 77.95 | 106.597 | 117.063 | 131.324 | 146.164 | 158.517 | 169.753 | 181 | 192.258 | 201.798 | 211.17 | 217.602 | 216.904 | 221.408 | 230.658 | 237.775 | 243.187 | 248.415 | 256.668 | 266.328 | 275.626 | 285.328 | 294.899 | 300.622 | 304.462 | 308.295 | 312.186 | 316.093 | 320.009 | 323.907
NPgN | BSP | NPg Planning Scenario | Total installed generation capacity (MW) | LINTON | 83.024 | 104.889 | 112.652 | 123.246 | 133.89 | 142.579 | 150.407 | 158.24 | 166.08 | 172.592 | 178.904 | 182.989 | 181.594 | 184.296 | 190.783 | 195.357 | 198.618 | 201.733 | 207.182 | 213.679 | 219.896 | 226.428 | 232.932 | 236.473 | 238.543 | 240.614 | 242.685 | 244.758 | 246.832 | 248.908
NPgN | BSP | NPg Planning Scenario | Total installed generation capacity (MW) | MALTON GRID | 15.177 | 58.023 | 72.947 | 93.338 | 113.323 | 129.503 | 143.982 | 158.459 | 172.935 | 184.78 | 196.136 | 203.064 | 199.184 | 203.165 | 214.434 | 222.391 | 227.789 | 232.865 | 242.541 | 254.226 | 265.354 | 277.101 | 288.792 | 294.641 | 297.59 | 300.539 | 303.489 | 306.441 | 309.394 | 312.376
NPgN | BSP | NPg Planning Scenario | Total installed generation capacity (MW) | MELROSEGATE | 22.062 | 31.872 | 35.866 | 41.303 | 47.876 | 53.621 | 59.003 | 64.376 | 69.741 | 74.535 | 79.395 | 82.834 | 83.598 | 82.744 | 80.462 | 84.635 | 88.279 | 91.835 | 96.374 | 101.423 | 106.35 | 111.409 | 116.456 | 120.253 | 123.429 | 126.606 | 129.782 | 132.958 | 136.134 | 139.311
NPgN | BSP | NPg Planning Scenario | Total installed generation capacity (MW) | NORTH TEES | 96.824 | 97.882 | 98.837 | 100.1 | 102.366 | 104.606 | 106.824 | 109.059 | 111.308 | 113.542 | 115.958 | 118 | 119.609 | 118.525 | 115.105 | 117.413 | 119.654 | 121.93 | 124.258 | 126.716 | 129.171 | 131.369 | 128.971 | 126.086 | 124.213 | 121.924 | 122.364 | 123.356 | 124.703 | 125.045
NPgN | BSP | NPg Planning Scenario | Total installed generation capacity (MW) | POTTER HOUSE | 13.637 | 19.377 | 21.833 | 25.165 | 29.322 | 33.017 | 36.504 | 39.993 | 43.486 | 46.657 | 49.91 | 52.624 | 54.007 | 56.334 | 59.546 | 62.375 | 64.884 | 67.36 | 70.401 | 73.762 | 77.055 | 80.425 | 83.789 | 86.435 | 88.726 | 91.017 | 93.308 | 95.6 | 97.893 | 100.186
NPgN | BSP | NPg Planning Scenario | Total installed generation capacity (MW) | RAVENSWORTH | 6.186 | 8.126 | 8.963 | 10.093 | 11.485 | 12.715 | 13.874 | 15.037 | 16.206 | 17.269 | 18.363 | 19.279 | 19.657 | 18.97 | 17.657 | 18.588 | 19.402 | 20.213 | 21.217 | 22.334 | 23.429 | 24.55 | 25.668 | 26.542 | 27.296 | 28.049 | 28.802 | 29.556 | 30.309 | 31.062
NPgN | BSP | NPg Planning Scenario | Total installed generation capacity (MW) | SCARBOROUGH GRID | 10.652 | 20.947 | 24.916 | 30.326 | 36.416 | 41.668 | 46.53 | 51.386 | 56.235 | 60.474 | 64.711 | 67.92 | 68.584 | 69.957 | 72.262 | 75.757 | 78.68 | 81.513 | 85.405 | 89.811 | 94.088 | 98.502 | 102.803 | 105.752 | 108.057 | 110.353 | 112.71 | 115.079 | 117.457 | 119.815
NPgN | BSP | NPg Planning Scenario | Total installed generation capacity (MW) | SEAL SANDS | 144.881 | 144.881 | 144.882 | 144.882 | 144.883 | 144.884 | 144.884 | 144.885 | 144.886 | 144.887 | 144.888 | 134.05 | 117.582 | 76.167 | 0.038 | 0.038 | 0.039 | 0.039 | 0.04 | 0.041 | 0.042 | 0.043 | 0.044 | 0.045 | 0.046 | 0.046 | 0.047 | 0.048 | 0.049 | 0.05
NPgN | BSP | NPg Planning Scenario | Total installed generation capacity (MW) | SPADEADAM 33KV | 6.142 | 6.15 | 6.166 | 6.185 | 6.222 | 6.256 | 6.291 | 6.326 | 6.363 | 6.401 | 6.443 | 6.486 | 6.528 | 6.571 | 6.614 | 6.651 | 6.686 | 6.724 | 6.761 | 6.802 | 6.843 | 6.884 | 6.925 | 6.966 | 7.007 | 7.048 | 7.09 | 7.131 | 7.172 | 7.213
NPgN | BSP | NPg Planning Scenario | Total installed generation capacity (MW) | SPENNYMOOR 132/66KV | 78.101 | 101.96 | 110.622 | 122.448 | 134.859 | 145.154 | 154.519 | 163.873 | 173.217 | 181.112 | 188.841 | 194.131 | 193.484 | 195.914 | 201.786 | 206.758 | 210.351 | 213.745 | 219.656 | 226.71 | 233.457 | 240.528 | 247.313 | 250.878 | 252.913 | 254.924 | 257.086 | 259.278 | 261.491 | 264.598
NPgN | BSP | NPg Planning Scenario | Total installed generation capacity (MW) | TORONTO | 33.399 | 46.274 | 51.023 | 57.493 | 64.33 | 70.018 | 75.206 | 80.399 | 85.6 | 90.032 | 94.406 | 97.489 | 97.301 | 98.053 | 100.045 | 103.382 | 105.948 | 108.437 | 112.28 | 116.764 | 121.086 | 125.589 | 130.076 | 132.841 | 134.752 | 136.662 | 138.572 | 140.482 | 142.393 | 144.311
NPgN | BSP | NPg Planning Scenario | Total installed generation capacity (MW) | WORMALD GREEN 132/33KV | 41.613 | 48.546 | 51.201 | 54.807 | 58.783 | 62.158 | 65.267 | 68.38 | 71.498 | 74.209 | 76.919 | 78.944 | 79.278 | 80.875 | 83.64 | 85.803 | 87.555 | 89.268 | 91.701 | 94.489 | 97.191 | 99.852 | 100.093 | 99.2 | 98.403 | 97.388 | 97.805 | 98.512 | 99.407 | 99.774
NPgY | BSP | NPg Planning Scenario | Total installed generation capacity (MW) | ATTERCLIFFE | 23.457 | 24.506 | 25.079 | 25.841 | 27.037 | 28.165 | 29.263 | 30.354 | 31.438 | 32.461 | 33.518 | 34.474 | 35.245 | 36.17 | 37.23 | 38.254 | 39.24 | 40.211 | 41.277 | 42.402 | 43.515 | 44.637 | 45.759 | 46.769 | 47.723 | 48.677 | 49.632 | 50.586 | 51.541 | 52.497
NPgY | BSP | NPg Planning Scenario | Total installed generation capacity (MW) | BARUGH 132/66KV | 18.164 | 25.281 | 28.216 | 32.067 | 36.766 | 40.836 | 44.651 | 48.459 | 52.26 | 55.611 | 58.918 | 61.458 | 62.459 | 64.709 | 68.065 | 70.871 | 73.256 | 75.637 | 78.781 | 82.274 | 85.68 | 89.162 | 92.636 | 95.208 | 97.332 | 99.457 | 101.583 | 103.709 | 105.836 | 107.965
NPgY | BSP | NPg Planning Scenario | Total installed generation capacity (MW) | BEESTON ROYDS 132/33KV | 12.286 | 14.991 | 16.378 | 18.216 | 20.955 | 23.521 | 26.002 | 28.47 | 30.924 | 33.216 | 35.572 | 37.657 | 39.238 | 41.237 | 43.603 | 45.844 | 47.971 | 50.069 | 52.424 | 54.926 | 57.397 | 59.893 | 62.387 | 64.577 | 66.618 | 68.66 | 70.701 | 72.743 | 74.786 | 76.83
NPgY | BSP | NPg Planning Scenario | Total installed generation capacity (MW) | BEVERLEY 132/33KV | 76.137 | 83.893 | 87.497 | 92.206 | 98.277 | 103.882 | 109.228 | 114.597 | 119.987 | 124.942 | 130.006 | 134.078 | 136.361 | 138.177 | 139.583 | 144.044 | 148.025 | 152.062 | 156.889 | 162.169 | 167.372 | 172.659 | 177.941 | 182.305 | 186.214 | 190.13 | 194.051 | 197.978 | 201.912 | 205.861
NPgY | BSP | NPg Planning Scenario | Total installed generation capacity (MW) | BINGLEY 132/33KV | 5.13 | 5.636 | 6.191 | 6.942 | 8.482 | 10.063 | 11.643 | 13.209 | 14.763 | 16.297 | 17.931 | 19.518 | 21.079 | 22.474 | 23.722 | 25.414 | 27.132 | 28.818 | 30.516 | 32.259 | 33.998 | 35.738 | 37.479 | 39.207 | 40.929 | 42.652 | 44.375 | 46.099 | 47.823 | 49.548
NPgY | BSP | NPg Planning Scenario | Total installed generation capacity (MW) | BLACKBURN MEADOWS B | 38.101 | 38.287 | 38.474 | 38.724 | 39.24 | 39.74 | 40.239 | 40.735 | 41.229 | 41.717 | 42.239 | 42.752 | 43.254 | 43.767 | 44.289 | 44.818 | 45.349 | 45.874 | 46.406 | 46.957 | 47.506 | 48.056 | 48.606 | 49.149 | 49.688 | 50.227 | 50.767 | 51.307 | 51.847 | 52.387
NPgY | BSP | NPg Planning Scenario | Total installed generation capacity (MW) | BLYTON | 34.64 | 63.6 | 74.179 | 87.886 | 101.307 | 112.14 | 121.863 | 131.689 | 141.619 | 149.736 | 157.344 | 161.522 | 158.801 | 160.44 | 165.865 | 170.346 | 172.702 | 175.364 | 181.302 | 188.675 | 195.707 | 203.065 | 210.382 | 213.823 | 215.34 | 216.858 | 218.373 | 219.891 | 221.411 | 223.282
NPgY | BSP | NPg Planning Scenario | Total installed generation capacity (MW) | BRADFORD | 2.699 | 3.225 | 3.895 | 4.804 | 6.658 | 8.65 | 10.644 | 12.62 | 14.58 | 16.523 | 18.598 | 20.655 | 22.731 | 24.805 | 26.872 | 29.032 | 31.235 | 33.395 | 35.556 | 37.77 | 39.98 | 42.191 | 44.402 | 46.614 | 48.827 | 51.041 | 53.255 | 55.469 | 57.685 | 59.901
NPgY | BSP | NPg Planning Scenario | Total installed generation capacity (MW) | BRAMHAM | 34.476 | 47.68 | 52.698 | 59.229 | 66.098 | 71.88 | 77.167 | 82.479 | 87.817 | 92.321 | 96.636 | 99.511 | 99.253 | 98.955 | 99.244 | 102.166 | 104.19 | 106.297 | 109.875 | 114.1 | 118.168 | 122.383 | 126.58 | 129.042 | 130.641 | 132.243 | 133.845 | 135.449 | 137.056 | 138.922
NPgY | BSP | NPg Planning Scenario | Total installed generation capacity (MW) | BRANSHOLME | 58.807 | 61.236 | 62.431 | 64.013 | 66.363 | 68.48 | 70.518 | 72.547 | 74.565 | 76.437 | 78.35 | 80.018 | 80.308 | 65.237 | 39.979 | 41.776 | 43.463 | 45.128 | 47.03 | 49.062 | 51.066 | 53.093 | 55.117 | 56.863 | 58.471 | 60.079 | 61.687 | 63.296 | 64.905 | 66.515
NPgY | BSP | NPg Planning Scenario | Total installed generation capacity (MW) | BRIGHOUSE 132/33KV | 5.889 | 9.083 | 10.587 | 12.578 | 15.339 | 17.898 | 20.352 | 22.791 | 25.216 | 27.442 | 29.699 | 31.623 | 32.918 | 34.733 | 37.006 | 39.111 | 41.07 | 42.998 | 45.247 | 47.657 | 50.029 | 52.433 | 54.833 | 56.858 | 58.695 | 60.534 | 62.373 | 64.214 | 66.055 | 67.897
NPgY | BSP | NPg Planning Scenario | Total installed generation capacity (MW) | DONCASTER B/THORPE MARSH | 152.475 | 170.758 | 178.298 | 188.181 | 200.41 | 210.789 | 220.513 | 230.228 | 239.936 | 248.495 | 256.949 | 263.439 | 265.968 | 271.71 | 280.298 | 287.429 | 293.461 | 299.502 | 307.508 | 316.419 | 325.11 | 333.998 | 342.863 | 349.413 | 354.814 | 360.218 | 365.623 | 371.031 | 376.443 | 381.859
NPgY | BSP | NPg Planning Scenario | Total installed generation capacity (MW) | DONCASTER CENTRAL | 2.202 | 3.148 | 3.666 | 4.349 | 5.403 | 6.383 | 7.335 | 8.286 | 9.236 | 10.136 | 11.073 | 11.923 | 12.601 | 13.42 | 14.364 | 15.248 | 16.087 | 16.924 | 17.848 | 18.831 | 19.805 | 20.788 | 21.771 | 22.653 | 23.485 | 24.317 | 25.15 | 25.984 | 26.818 | 27.653
NPgY | BSP | NPg Planning Scenario | Total installed generation capacity (MW) | DRIFFIELD/BEVERLEY GROUP | 165.953 | 209.24 | 225.437 | 246.528 | 268.309 | 286.559 | 303.182 | 319.865 | 336.612 | 350.592 | 363.847 | 372.33 | 370.91 | 375.794 | 387.114 | 395.216 | 400.412 | 405.827 | 416.098 | 428.437 | 440.251 | 452.554 | 464.803 | 471.327 | 475.011 | 478.704 | 482.399 | 486.105 | 489.821 | 495.071
NPgY | BSP | NPg Planning Scenario | Total installed generation capacity (MW) | FEATHERSTONE | 38.437 | 45.896 | 48.94 | 52.926 | 57.642 | 61.751 | 65.591 | 69.428 | 73.264 | 76.63 | 79.944 | 82.454 | 83.188 | 82.664 | 81.587 | 84.345 | 86.646 | 88.956 | 92.07 | 95.552 | 98.944 | 102.416 | 105.878 | 108.389 | 110.428 | 112.468 | 114.507 | 116.547 | 118.588 | 120.63
NPgY | BSP | NPg Planning Scenario | Total installed generation capacity (MW) | GIRLINGTON | 13.586 | 13.904 | 14.309 | 14.859 | 15.97 | 17.175 | 18.381 | 19.576 | 20.762 | 21.937 | 23.192 | 24.393 | 25.348 | 22.139 | 16.07 | 17.377 | 18.709 | 20.015 | 21.323 | 22.662 | 23.998 | 25.335 | 26.673 | 28.011 | 29.349 | 30.688 | 32.027 | 33.367 | 34.707 | 36.047
NPgY | BSP | NPg Planning Scenario | Total installed generation capacity (MW) | HALIFAX 132/33KV | 1.358 | 1.53 | 1.749 | 2.045 | 2.655 | 3.303 | 3.953 | 4.597 | 5.236 | 5.869 | 6.546 | 7.216 | 7.894 | 8.571 | 9.246 | 9.953 | 10.675 | 11.383 | 12.091 | 12.817 | 13.541 | 14.267 | 14.993 | 15.719 | 16.446 | 17.174 | 17.902 | 18.631 | 19.361 | 20.091
NPgY | BSP | NPg Planning Scenario | Total installed generation capacity (MW) | HECKMONDWIKE | 5.138 | 5.504 | 5.972 | 6.604 | 7.987 | 9.365 | 10.744 | 12.113 | 13.471 | 14.819 | 16.26 | 17.691 | 19.133 | 20.574 | 22.012 | 23.507 | 25.029 | 26.524 | 28.02 | 29.555 | 31.088 | 32.621 | 34.155 | 35.69 | 37.225 | 38.76 | 40.297 | 41.834 | 43.371 | 44.909
NPgY | BSP | NPg Planning Scenario | Total installed generation capacity (MW) | HOLMFIELD | 24.974 | 25.547 | 26.278 | 27.268 | 29.39 | 31.562 | 33.737 | 35.893 | 38.03 | 40.149 | 42.411 | 44.652 | 46.917 | 49.179 | 51.435 | 53.797 | 56.209 | 58.572 | 60.938 | 63.36 | 65.779 | 68.198 | 70.62 | 73.043 | 75.467 | 77.893 | 80.32 | 82.748 | 85.179 | 87.61
NPgY | BSP | NPg Planning Scenario | Total installed generation capacity (MW) | HULL EAST 132/33KV | 77.386 | 77.924 | 78.587 | 79.463 | 81.226 | 83.003 | 84.782 | 86.566 | 88.357 | 90.151 | 92.093 | 94.036 | 95.971 | 97.916 | 99.87 | 101.807 | 103.736 | 105.677 | 107.624 | 109.649 | 111.678 | 113.71 | 115.745 | 117.778 | 119.811 | 121.847 | 123.886 | 125.927 | 127.971 | 130.018
NPgY | BSP | NPg Planning Scenario | Total installed generation capacity (MW) | HULL SOUTH | 4.592 | 5.091 | 5.729 | 6.589 | 8.332 | 10.186 | 12.042 | 13.886 | 15.72 | 17.544 | 19.498 | 21.277 | 22.999 | 24.603 | 25.851 | 27.863 | 29.904 | 31.917 | 33.931 | 36.001 | 38.07 | 40.14 | 42.21 | 44.281 | 46.354 | 48.427 | 50.501 | 52.575 | 54.651 | 56.728
NPgY | BSP | NPg Planning Scenario | Total installed generation capacity (MW) | HULL WEST | 34.092 | 35.79 | 36.947 | 38.457 | 40.894 | 43.296 | 45.658 | 48.037 | 50.431 | 52.767 | 55.256 | 57.194 | 58.676 | 59.772 | 60.037 | 62.037 | 63.94 | 65.878 | 67.948 | 70.167 | 72.379 | 74.608 | 76.839 | 78.925 | 80.94 | 82.959 | 84.982 | 87.009 | 89.04 | 91.441
NPgY | BSP | NPg Planning Scenario | Total installed generation capacity (MW) | HUMBERSTON | 27.591 | 28.593 | 29.261 | 30.146 | 31.601 | 33.062 | 34.497 | 35.93 | 37.361 | 38.745 | 40.206 | 41.481 | 42.559 | 43.686 | 44.693 | 46.116 | 47.502 | 48.883 | 50.341 | 51.873 | 53.396 | 54.927 | 56.458 | 57.899 | 59.296 | 60.694 | 62.092 | 63.49 | 64.889 | 66.289
NPgY | BSP | NPg Planning Scenario | Total installed generation capacity (MW) | HUNNINGLEY | 4.102 | 5.344 | 5.966 | 6.784 | 8.03 | 9.115 | 10.16 | 11.205 | 12.248 | 13.221 | 14.222 | 15.104 | 15.744 | 16.581 | 17.591 | 18.516 | 19.376 | 20.235 | 21.214 | 22.266 | 23.304 | 24.354 | 25.404 | 26.312 | 27.15 | 27.989 | 28.828 | 29.668 | 30.508 | 31.348
NPgY | BSP | NPg Planning Scenario | Total installed generation capacity (MW) | HUNSHELF | 12.72 | 15.468 | 16.614 | 18.119 | 20.025 | 21.645 | 23.167 | 24.685 | 26.201 | 27.542 | 28.871 | 29.903 | 30.346 | 31.269 | 32.616 | 33.755 | 34.734 | 35.71 | 36.979 | 38.384 | 39.755 | 41.155 | 42.552 | 43.603 | 44.482 | 45.361 | 46.241 | 47.12 | 48.001 | 48.881
NPgY | BSP | NPg Planning Scenario | Total installed generation capacity (MW) | IMMINGHAM | 90.603 | 100.303 | 103.813 | 108.394 | 113.053 | 116.839 | 120.255 | 123.671 | 127.088 | 129.863 | 132.425 | 130.063 | 122.857 | 97.81 | 54.872 | 56.631 | 57.758 | 58.903 | 61.149 | 63.831 | 66.388 | 69.055 | 71.707 | 73.059 | 73.765 | 74.47 | 75.175 | 75.881 | 76.587 | 77.321
NPgY | BSP | NPg Planning Scenario | Total installed generation capacity (MW) | KIRKHAW LANE | 79.91 | 82.521 | 83.722 | 85.294 | 87.382 | 89.257 | 91.042 | 92.831 | 94.623 | 96.264 | 97.934 | 93.776 | 86.552 | 73.265 | 46.754 | 48.232 | 49.553 | 50.885 | 52.483 | 54.228 | 55.945 | 57.689 | 59.43 | 60.86 | 62.134 | 63.409 | 64.685 | 65.962 | 67.24 | 68.52
NPgY | BSP | NPg Planning Scenario | Total installed generation capacity (MW) | KIRKSTALL C 2/5 | 15.983 | 16.09 | 16.226 | 16.411 | 16.774 | 17.174 | 17.574 | 17.972 | 18.366 | 18.758 | 19.178 | 19.595 | 20.014 | 20.434 | 20.852 | 21.286 | 21.726 | 22.16 | 22.594 | 23.039 | 23.484 | 23.929 | 24.374 | 24.82 | 25.265 | 25.71 | 26.156 | 26.602 | 27.048 | 27.494
NPgY | BSP | NPg Planning Scenario | Total installed generation capacity (MW) | KIRKSTALL C/RING ROAD HORSFORTH | 5.664 | 7.087 | 8.223 | 9.746 | 12.531 | 15.367 | 18.178 | 20.97 | 23.744 | 26.451 | 29.315 | 32.077 | 34.688 | 37.435 | 40.297 | 43.194 | 46.089 | 48.938 | 51.874 | 54.916 | 57.945 | 60.982 | 64.02 | 66.958 | 69.848 | 72.738 | 75.63 | 78.522 | 81.415 | 84.309
NPgY | BSP | NPg Planning Scenario | Total installed generation capacity (MW) | LEEDS EAST | 21.903 | 23.931 | 25.072 | 26.589 | 28.888 | 31.183 | 33.42 | 35.643 | 37.854 | 39.948 | 42.12 | 44.099 | 45.73 | 47.652 | 49.83 | 51.94 | 53.979 | 55.988 | 58.178 | 60.485 | 62.77 | 65.072 | 67.373 | 69.462 | 71.446 | 73.431 | 75.416 | 77.401 | 79.388 | 81.374
NPgY | BSP | NPg Planning Scenario | Total installed generation capacity (MW) | LEEDS NORTH | 5.61 | 5.948 | 6.38 | 6.964 | 8.136 | 9.401 | 10.669 | 11.927 | 13.176 | 14.417 | 15.745 | 17.064 | 18.393 | 19.721 | 21.045 | 22.417 | 23.812 | 25.184 | 26.558 | 27.968 | 29.376 | 30.784 | 32.193 | 33.602 | 35.012 | 36.422 | 37.832 | 39.243 | 40.655 | 42.067
NPgY | BSP | NPg Planning Scenario | Total installed generation capacity (MW) | LINDLEY | 12.395 | 14.025 | 15.083 | 16.497 | 18.945 | 21.315 | 23.644 | 25.958 | 28.256 | 30.465 | 32.779 | 34.575 | 35.971 | 37.305 | 38.012 | 40.316 | 42.586 | 44.82 | 47.181 | 49.646 | 52.092 | 54.552 | 57.012 | 59.322 | 61.559 | 63.796 | 66.034 | 68.273 | 70.513 | 72.754
NPgY | BSP | NPg Planning Scenario | Total installed generation capacity (MW) | LOW ROAD | 2.927 | 3.356 | 3.762 | 4.31 | 5.367 | 6.458 | 7.545 | 8.623 | 9.695 | 10.75 | 11.872 | 12.968 | 14.038 | 15.136 | 16.256 | 17.402 | 18.557 | 19.693 | 20.848 | 22.039 | 23.227 | 24.417 | 25.606 | 26.776 | 27.936 | 29.096 | 30.256 | 31.417 | 32.578 | 33.739
NPgY | BSP | NPg Planning Scenario | Total installed generation capacity (MW) | MALLARD WAY | 43.426 | 43.777 | 44.128 | 44.594 | 45.487 | 46.399 | 47.308 | 48.217 | 49.125 | 50.025 | 50.991 | 51.944 | 52.875 | 53.826 | 54.794 | 55.761 | 56.724 | 57.685 | 58.659 | 59.671 | 60.682 | 61.695 | 62.709 | 63.709 | 64.702 | 65.696 | 66.691 | 67.686 | 68.682 | 69.679
NPgY | BSP | NPg Planning Scenario | Total installed generation capacity (MW) | MENSTON | 10.862 | 14.212 | 15.673 | 17.599 | 20.082 | 22.321 | 24.444 | 26.558 | 28.662 | 30.553 | 32.445 | 33.231 | 32.999 | 32.805 | 31.513 | 33.204 | 34.718 | 36.214 | 38.06 | 40.07 | 42.039 | 44.043 | 46.042 | 47.629 | 49.011 | 50.394 | 51.776 | 53.159 | 54.542 | 55.926
NPgY | BSP | NPg Planning Scenario | Total installed generation capacity (MW) | MOSS ROAD | 1.619 | 1.895 | 2.214 | 2.64 | 3.46 | 4.334 | 5.207 | 6.078 | 6.948 | 7.814 | 8.744 | 9.669 | 10.587 | 11.513 | 12.444 | 13.383 | 14.323 | 15.26 | 16.201 | 17.175 | 18.15 | 19.124 | 20.1 | 21.07 | 22.038 | 23.007 | 23.976 | 24.945 | 25.915 | 26.885
NPgY | BSP | NPg Planning Scenario | Total installed generation capacity (MW) | OSGODBY 1/2 | 59 | 59 | 59 | 59 | 59 | 59 | 59 | 59 | 59 | 59 | 59 | 59 | 57.922 | 38.194 | 6 | 6 | 6 | 6 | 6 | 6 | 6 | 6 | 6 | 6 | 6 | 6 | 6 | 6 | 6 | 6
NPgY | BSP | NPg Planning Scenario | Total installed generation capacity (MW) | OSGODBY 3/4 | 64.77 | 71.493 | 74.277 | 77.901 | 81.968 | 85.65 | 89.091 | 92.552 | 96.033 | 99.113 | 102.176 | 103.607 | 102.839 | 96.943 | 86.328 | 88.827 | 90.877 | 92.981 | 95.809 | 98.997 | 102.112 | 105.301 | 108.485 | 110.821 | 112.736 | 114.656 | 116.578 | 118.504 | 120.434 | 122.367
NPgY | BSP | NPg Planning Scenario | Total installed generation capacity (MW) | RODLEY | 3.183 | 5.675 | 6.977 | 8.705 | 11.247 | 13.704 | 16.085 | 18.452 | 20.805 | 23.01 | 25.279 | 27.302 | 28.867 | 30.813 | 33.091 | 35.264 | 37.336 | 39.378 | 41.655 | 44.068 | 46.451 | 48.858 | 51.263 | 53.392 | 55.386 | 57.379 | 59.373 | 61.368 | 63.363 | 65.358
NPgY | BSP | NPg Planning Scenario | Total installed generation capacity (MW) | SAINT ANDREWS ROAD 132/33KV | 35.237 | 35.755 | 36.34 | 37.129 | 38.752 | 40.417 | 42.081 | 43.732 | 45.372 | 46.993 | 48.723 | 50.431 | 52.134 | 53.851 | 55.577 | 57.364 | 59.177 | 60.959 | 62.752 | 64.595 | 66.433 | 68.274 | 70.115 | 71.945 | 73.771 | 75.597 | 77.424 | 79.251 | 81.08 | 82.909
NPgY | BSP | NPg Planning Scenario | Total installed generation capacity (MW) | SALTEND 132/33KV | 14.806 | 14.806 | 14.807 | 14.808 | 14.809 | 14.811 | 14.812 | 14.813 | 14.815 | 14.816 | 14.818 | 14.819 | 14.821 | 14.823 | 14.824 | 14.826 | 14.827 | 14.829 | 14.83 | 14.832 | 14.834 | 14.835 | 14.837 | 14.839 | 14.84 | 14.842 | 14.843 | 14.845 | 14.847 | 14.848
NPgY | BSP | NPg Planning Scenario | Total installed generation capacity (MW) | SANTON | 66.175 | 79.956 | 85.171 | 91.967 | 99.241 | 105.264 | 110.77 | 116.294 | 121.837 | 126.501 | 130.954 | 133.892 | 133.702 | 136.031 | 140.603 | 143.905 | 146.288 | 148.738 | 152.725 | 157.376 | 161.86 | 166.499 | 171.119 | 173.925 | 175.83 | 177.737 | 179.645 | 181.555 | 183.468 | 185.383
NPgY | BSP | NPg Planning Scenario | Total installed generation capacity (MW) | SCUNTHORPE NORTH | 74.04 | 75.619 | 76.449 | 77.534 | 79.127 | 80.576 | 81.976 | 83.384 | 84.8 | 86.136 | 87.529 | 88.782 | 89.731 | 90.925 | 92.338 | 93.608 | 94.781 | 95.972 | 97.312 | 98.759 | 100.192 | 101.641 | 103.09 | 104.366 | 105.557 | 106.749 | 107.943 | 109.138 | 110.335 | 111.534
NPgY | BSP | NPg Planning Scenario | Total installed generation capacity (MW) | SCUNTHORPE SOUTH | 43.316 | 46.948 | 48.728 | 51.054 | 54.384 | 57.302 | 60.102 | 62.915 | 65.743 | 68.376 | 71.093 | 73.47 | 75.119 | 77.354 | 80.113 | 82.546 | 84.753 | 86.994 | 89.594 | 92.42 | 95.211 | 98.041 | 100.869 | 103.28 | 105.485 | 107.693 | 109.904 | 112.117 | 114.334 | 116.554
NPgY | BSP | NPg Planning Scenario | Total installed generation capacity (MW) | SILSDEN | 9.659 | 14.548 | 17.038 | 20.312 | 24.975 | 29.422 | 33.728 | 38.029 | 42.324 | 46.344 | 50.475 | 53.99 | 56.533 | 59.744 | 63.323 | 67.287 | 71.045 | 74.776 | 78.988 | 83.477 | 87.922 | 92.428 | 96.942 | 100.919 | 104.638 | 108.371 | 112.117 | 115.878 | 119.653 | 123.442
NPgY | BSP | NPg Planning Scenario | Total installed generation capacity (MW) | SOWERBY BRIDGE 132/33KV | 26.813 | 27.846 | 28.628 | 29.678 | 31.62 | 33.551 | 35.463 | 37.359 | 39.24 | 41.068 | 42.993 | 44.835 | 46.563 | 48.398 | 50.324 | 52.288 | 54.255 | 56.183 | 58.18 | 60.246 | 62.302 | 64.366 | 66.431 | 68.419 | 70.369 | 72.321 | 74.275 | 76.23 | 78.186 | 80.145
NPgY | BSP | NPg Planning Scenario | Total installed generation capacity (MW) | STAYGATE | 14.442 | 14.861 | 15.395 | 16.12 | 17.656 | 19.243 | 20.832 | 22.407 | 23.969 | 25.517 | 27.17 | 28.809 | 30.463 | 32.116 | 33.763 | 35.484 | 37.239 | 38.96 | 40.682 | 42.446 | 44.207 | 45.968 | 47.73 | 49.493 | 51.256 | 53.02 | 54.784 | 56.549 | 58.314 | 60.08
NPgY | BSP | NPg Planning Scenario | Total installed generation capacity (MW) | THORNHILL 132KV | 82.588 | 85.899 | 87.676 | 90.031 | 93.673 | 97.083 | 100.393 | 103.687 | 106.965 | 110.05 | 113.238 | 109.712 | 102.855 | 91.93 | 67.747 | 70.805 | 73.729 | 76.618 | 79.812 | 83.195 | 86.54 | 89.916 | 93.29 | 96.305 | 99.142 | 101.981 | 104.82 | 107.66 | 110.501 | 113.344
NPgY | BSP | NPg Planning Scenario | Total installed generation capacity (MW) | WAKEFIELD MONCKTON ROAD | 22.203 | 24.447 | 25.533 | 26.96 | 28.919 | 30.738 | 32.483 | 34.227 | 35.971 | 37.586 | 39.242 | 40.677 | 41.665 | 43.015 | 44.687 | 46.192 | 47.572 | 48.954 | 50.557 | 52.29 | 53.998 | 55.728 | 57.456 | 58.923 | 60.26 | 61.597 | 62.935 | 64.273 | 65.612 | 66.951
NPgY | BSP | NPg Planning Scenario | Total installed generation capacity (MW) | WAKEFIELD NORTH | 15.749 | 20.08 | 22.082 | 24.716 | 28.228 | 31.453 | 34.532 | 37.606 | 40.675 | 43.485 | 46.339 | 48.751 | 50.281 | 52.529 | 55.41 | 57.983 | 60.317 | 62.646 | 65.413 | 68.414 | 71.365 | 74.36 | 77.35 | 79.823 | 82.039 | 84.256 | 86.473 | 88.69 | 90.909 | 93.128
NPgY | BSP | NPg Planning Scenario | Total installed generation capacity (MW) | WEST MELTON | 46.034 | 56.208 | 60.593 | 66.354 | 73.733 | 80.214 | 86.339 | 92.452 | 98.554 | 104.023 | 109.491 | 113.883 | 116.125 | 120.115 | 125.651 | 130.428 | 134.623 | 138.806 | 144.058 | 149.827 | 155.473 | 161.226 | 166.967 | 171.447 | 175.301 | 179.157 | 183.012 | 186.87 | 190.729 | 194.59
NPgY | BSP | NPg Planning Scenario | Total installed generation capacity (MW) | WHINMOOR | 7.511 | 12.186 | 14.242 | 16.953 | 20.471 | 23.659 | 26.685 | 29.697 | 32.696 | 35.399 | 38.107 | 40.316 | 41.558 | 43.577 | 46.29 | 48.703 | 50.871 | 53.013 | 55.64 | 58.499 | 61.3 | 64.149 | 66.992 | 69.262 | 71.248 | 73.233 | 75.219 | 77.205 | 79.192 | 81.199
NPgY | BSP | NPg Planning Scenario | Total installed generation capacity (MW) | WOLD NEWTON | 65.732 | 106.918 | 121.776 | 141.044 | 159.579 | 174.54 | 187.918 | 201.416 | 215.037 | 226.043 | 236.24 | 241.892 | 237.923 | 241.645 | 252.228 | 258.57 | 261.937 | 265.678 | 274.101 | 284.513 | 294.431 | 304.815 | 315.14 | 319.926 | 321.963 | 324.001 | 326.036 | 328.073 | 330.114 | 332.159
NPgY | BSP | NPg Planning Scenario | Total installed generation capacity (MW) | YARBOROUGH ROAD 132/33KV | 45.13 | 52.218 | 55.14 | 58.967 | 63.562 | 67.56 | 71.303 | 75.046 | 78.789 | 82.089 | 85.352 | 83.746 | 78.843 | 72.252 | 57.965 | 60.696 | 62.992 | 65.3 | 68.369 | 71.793 | 75.132 | 78.546 | 81.952 | 84.459 | 86.52 | 88.581 | 90.643 | 92.705 | 94.768 | 96.832
NPgN | BSP | NG FES - System Transformation | Total installed generation capacity (MW) | ANNFIELD | 39.6 | 43.533 | 44.916 | 46.534 | 48.243 | 49.989 | 51.853 | 53.742 | 55.64 | 57.298 | 58.897 | 60.39 | 61.309 | 61.983 | 62.148 | 62.173 | 62.187 | 63.136 | 64.209 | 65.531 | 66.844 | 68.187 | 69.546 | 70.8 | 72.052 | 73.305 | 74.557 | 75.812 | 77.066 | 78.357
NPgN | BSP | NG FES - System Transformation | Total installed generation capacity (MW) | BARRACK ROAD | 18.337 | 18.429 | 18.568 | 18.735 | 18.992 | 19.305 | 19.679 | 20.058 | 20.447 | 20.853 | 21.299 | 21.757 | 22.216 | 22.677 | 23.119 | 23.513 | 23.724 | 23.2 | 22.245 | 21.229 | 20.185 | 19.122 | 17.985 | 16.756 | 15.421 | 14.444 | 13.397 | 13.089 | 12.785 | 12.342
NPgN | BSP | NG FES - System Transformation | Total installed generation capacity (MW) | BLUCHER | 5.299 | 6.729 | 7.313 | 7.999 | 8.838 | 9.768 | 10.808 | 11.851 | 12.887 | 13.827 | 14.774 | 15.673 | 16.383 | 17.009 | 17.487 | 17.98 | 18.476 | 19.218 | 19.991 | 20.84 | 21.681 | 22.529 | 23.375 | 24.179 | 24.973 | 25.786 | 26.591 | 27.437 | 28.28 | 29.114
NPgN | BSP | NG FES - System Transformation | Total installed generation capacity (MW) | BOWESFIELD | 25.753 | 38.565 | 42.583 | 47.266 | 51.734 | 56.003 | 60.343 | 64.774 | 69.243 | 72.919 | 76.245 | 79.225 | 80.275 | 80.499 | 79.003 | 77.12 | 75.141 | 76.191 | 77.663 | 79.953 | 82.188 | 84.51 | 86.851 | 88.806 | 90.711 | 92.702 | 94.649 | 96.791 | 98.91 | 100.985
NPgN | BSP | NG FES - System Transformation | Total installed generation capacity (MW) | CHIRTON GRANGE | 4.812 | 5.491 | 5.876 | 6.334 | 6.98 | 7.741 | 8.626 | 9.511 | 10.395 | 11.241 | 12.13 | 13.001 | 13.8 | 14.566 | 15.276 | 15.991 | 16.712 | 17.49 | 18.187 | 18.919 | 19.66 | 20.415 | 21.179 | 21.939 | 22.708 | 23.489 | 24.284 | 25.094 | 25.919 | 26.74
NPgN | BSP | NG FES - System Transformation | Total installed generation capacity (MW) | COALBURNS | 9.29 | 24.001 | 28.407 | 33.532 | 38.175 | 42.438 | 46.641 | 50.952 | 55.311 | 58.753 | 61.719 | 64.285 | 64.601 | 63.955 | 61.294 | 58.061 | 54.77 | 55.22 | 56.195 | 58.151 | 60.067 | 62.105 | 64.199 | 65.886 | 67.565 | 69.236 | 70.899 | 72.554 | 74.2 | 75.938
NPgN | BSP | NG FES - System Transformation | Total installed generation capacity (MW) | DARLINGTON CENTRAL | 10.916 | 17.778 | 19.89 | 22.35 | 24.637 | 26.78 | 28.928 | 31.129 | 33.355 | 35.163 | 36.771 | 38.199 | 38.585 | 38.527 | 37.53 | 36.294 | 35.025 | 35.394 | 35.809 | 36.688 | 37.568 | 38.528 | 39.528 | 40.358 | 41.204 | 42.073 | 42.967 | 43.889 | 44.84 | 45.778
NPgN | BSP | NG FES - System Transformation | Total installed generation capacity (MW) | DARLINGTON NORTH | 38.977 | 42.098 | 43.164 | 44.41 | 45.707 | 47.02 | 48.413 | 49.825 | 51.243 | 52.468 | 53.639 | 54.724 | 55.354 | 55.789 | 55.825 | 55.786 | 55.709 | 55.697 | 54.71 | 53.953 | 53.276 | 52.61 | 51.998 | 51.356 | 50.8 | 50.469 | 50.295 | 50.431 | 50.725 | 50.97
NPgN | BSP | NG FES - System Transformation | Total installed generation capacity (MW) | DUNSTON | 14.661 | 16.552 | 17.376 | 18.347 | 19.526 | 20.827 | 22.286 | 23.76 | 25.242 | 26.628 | 28.047 | 29.426 | 30.557 | 31.581 | 32.377 | 33.104 | 33.819 | 34.836 | 35.687 | 36.656 | 37.619 | 38.225 | 38.813 | 39.307 | 39.852 | 40.501 | 41.267 | 42.095 | 42.947 | 43.868
NPgN | BSP | NG FES - System Transformation | Total installed generation capacity (MW) | FLATWORTH | 37.298 | 37.488 | 37.636 | 37.814 | 38.097 | 38.446 | 38.861 | 39.273 | 39.682 | 40.079 | 40.502 | 40.918 | 41.321 | 41.718 | 42.111 | 42.521 | 42.861 | 41.968 | 39.22 | 36.52 | 33.955 | 31.263 | 28.622 | 26.033 | 23.582 | 21.579 | 19.852 | 18.756 | 17.925 | 17.015
NPgN | BSP | NG FES - System Transformation | Total installed generation capacity (MW) | GOSFORTH | 12.036 | 12.45 | 12.742 | 13.09 | 13.624 | 14.274 | 15.042 | 15.807 | 16.567 | 17.302 | 18.083 | 18.85 | 19.583 | 20.3 | 20.998 | 21.721 | 22.433 | 22.872 | 22.85 | 22.853 | 22.89 | 22.928 | 22.982 | 23.048 | 23.146 | 23.351 | 23.617 | 24.042 | 24.532 | 24.997
NPgN | BSP | NG FES - System Transformation | Total installed generation capacity (MW) | HARROGATE 132/33KV | 20.013 | 22.133 | 22.915 | 23.832 | 24.846 | 25.909 | 27.064 | 28.232 | 29.404 | 30.45 | 31.48 | 32.453 | 33.128 | 33.673 | 33.955 | 34.187 | 34.411 | 35.107 | 35.868 | 36.758 | 37.64 | 38.537 | 39.438 | 40.282 | 41.119 | 41.966 | 42.809 | 43.671 | 44.53 | 45.385
NPgN | BSP | NG FES - System Transformation | Total installed generation capacity (MW) | HUSTHWAITE | 39.934 | 52.364 | 56.072 | 60.386 | 64.263 | 67.8 | 71.273 | 74.839 | 78.451 | 81.293 | 83.73 | 85.834 | 86.033 | 85.418 | 83.09 | 80.318 | 77.49 | 76.695 | 74.2 | 72.631 | 71.241 | 70.091 | 69.131 | 68.006 | 67.097 | 66.49 | 66.216 | 66.287 | 66.701 | 67.049
NPgN | BSP | NG FES - System Transformation | Total installed generation capacity (MW) | LEEMING BAR_SKEEBY | 77.948 | 106.404 | 115.124 | 125.278 | 134.68 | 143.46 | 152.239 | 161.236 | 170.333 | 177.686 | 184.192 | 189.942 | 191.37 | 190.949 | 186.639 | 181.369 | 175.962 | 177.751 | 180.538 | 185.207 | 189.798 | 194.544 | 199.389 | 203.434 | 207.466 | 211.513 | 215.558 | 219.619 | 223.662 | 227.7
NPgN | BSP | NG FES - System Transformation | Total installed generation capacity (MW) | LINTON | 83.024 | 104.869 | 111.459 | 119.128 | 126.109 | 132.545 | 138.913 | 145.447 | 152.058 | 157.322 | 161.898 | 165.89 | 166.546 | 165.777 | 162.009 | 157.504 | 152.9 | 153.868 | 155.619 | 158.824 | 161.972 | 165.3 | 168.711 | 171.52 | 174.316 | 177.101 | 179.874 | 182.634 | 185.382 | 188.117
NPgN | BSP | NG FES - System Transformation | Total installed generation capacity (MW) | MALTON GRID | 15.167 | 58.113 | 70.931 | 85.842 | 99.284 | 111.58 | 123.668 | 136.076 | 148.626 | 158.5 | 166.972 | 174.28 | 175.013 | 172.932 | 164.959 | 155.566 | 145.991 | 147.338 | 150.181 | 155.89 | 161.487 | 167.443 | 173.566 | 178.501 | 183.414 | 188.314 | 193.193 | 198.064 | 202.916 | 207.759
NPgN | BSP | NG FES - System Transformation | Total installed generation capacity (MW) | MELROSEGATE | 22.061 | 31.543 | 34.639 | 38.253 | 41.85 | 45.388 | 49.065 | 52.806 | 56.572 | 59.754 | 62.722 | 65.434 | 66.739 | 67.441 | 66.893 | 66.078 | 65.179 | 66.056 | 66.551 | 67.664 | 68.799 | 70.069 | 71.389 | 72.478 | 73.583 | 74.874 | 76.221 | 77.893 | 79.653 | 81.337
NPgN | BSP | NG FES - System Transformation | Total installed generation capacity (MW) | NORTH TEES | 96.824 | 97.579 | 98.078 | 98.672 | 99.501 | 100.475 | 101.611 | 102.758 | 103.917 | 105.067 | 106.295 | 107.524 | 108.677 | 109.8 | 110.832 | 111.787 | 112.68 | 113.297 | 113.347 | 113.439 | 113.332 | 109.55 | 105.406 | 100.617 | 96.123 | 92.481 | 89.687 | 87.389 | 85.06 | 83.438
NPgN | BSP | NG FES - System Transformation | Total installed generation capacity (MW) | POTTER HOUSE | 13.636 | 19.13 | 20.982 | 23.147 | 25.348 | 27.544 | 29.851 | 32.199 | 34.565 | 36.607 | 38.547 | 40.346 | 41.337 | 41.984 | 41.902 | 41.639 | 41.35 | 42.408 | 43.644 | 45.233 | 46.81 | 48.431 | 50.074 | 51.572 | 53.068 | 54.562 | 56.056 | 57.548 | 59.039 | 60.527
NPgN | BSP | NG FES - System Transformation | Total installed generation capacity (MW) | RAVENSWORTH | 6.186 | 8.049 | 8.679 | 9.417 | 10.161 | 10.899 | 11.674 | 12.464 | 13.263 | 13.957 | 14.619 | 15.237 | 15.58 | 15.807 | 15.78 | 15.676 | 15.558 | 15.739 | 15.67 | 15.735 | 15.828 | 15.973 | 16.146 | 16.3 | 16.484 | 16.71 | 16.981 | 17.303 | 17.676 | 18.033
NPgN | BSP | NG FES - System Transformation | Total installed generation capacity (MW) | SCARBOROUGH GRID | 10.649 | 20.732 | 23.919 | 27.633 | 31.21 | 34.648 | 38.16 | 41.742 | 45.353 | 48.338 | 51.057 | 53.502 | 54.433 | 54.715 | 53.651 | 52.292 | 50.899 | 51.869 | 52.93 | 54.661 | 56.387 | 58.142 | 59.944 | 61.482 | 63.045 | 64.655 | 66.314 | 68.018 | 69.757 | 71.493
NPgN | BSP | NG FES - System Transformation | Total installed generation capacity (MW) | SEAL SANDS | 144.881 | 144.881 | 144.881 | 144.882 | 144.882 | 144.882 | 144.883 | 144.883 | 144.884 | 144.884 | 144.885 | 144.886 | 144.887 | 144.887 | 144.888 | 144.888 | 143.645 | 136.047 | 123.994 | 111.53 | 98.967 | 86.399 | 73.355 | 59.734 | 45.426 | 33.964 | 22.154 | 16.06 | 10.19 | 3.225
NPgN | BSP | NG FES - System Transformation | Total installed generation capacity (MW) | SPADEADAM 33KV | 6.142 | 6.146 | 6.153 | 6.161 | 6.174 | 6.188 | 6.205 | 6.223 | 6.242 | 6.262 | 6.284 | 6.308 | 6.331 | 6.355 | 6.377 | 6.395 | 6.411 | 6.43 | 6.45 | 6.47 | 6.49 | 6.509 | 6.529 | 6.549 | 6.569 | 6.589 | 6.609 | 6.629 | 6.648 | 6.668
NPgN | BSP | NG FES - System Transformation | Total installed generation capacity (MW) | SPENNYMOOR 132/66KV | 78.09 | 101.781 | 109.013 | 117.434 | 125.241 | 132.54 | 139.841 | 147.312 | 154.854 | 160.919 | 166.268 | 170.971 | 172.075 | 171.638 | 167.976 | 162.887 | 157.709 | 158.427 | 159.846 | 162.837 | 165.765 | 168.695 | 171.702 | 174.034 | 176.378 | 178.77 | 181.211 | 183.68 | 186.151 | 189.351
NPgN | BSP | NG FES - System Transformation | Total installed generation capacity (MW) | TORONTO | 33.397 | 46.166 | 50.1 | 54.683 | 58.946 | 62.943 | 66.952 | 71.058 | 75.212 | 78.589 | 81.594 | 84.264 | 84.997 | 84.903 | 83.061 | 80.771 | 78.418 | 79.137 | 79.989 | 81.7 | 83.411 | 85.264 | 87.188 | 88.792 | 90.421 | 92.087 | 93.793 | 95.545 | 97.342 | 99.122
NPgN | BSP | NG FES - System Transformation | Total installed generation capacity (MW) | WORMALD GREEN 132/33KV | 41.612 | 48.435 | 50.581 | 53.083 | 55.461 | 57.725 | 60.024 | 62.376 | 64.753 | 66.718 | 68.501 | 70.106 | 70.683 | 70.821 | 70.031 | 69.004 | 67.944 | 68.606 | 69.512 | 70.866 | 72.076 | 71.383 | 70.517 | 69.12 | 67.862 | 66.969 | 66.488 | 66.131 | 65.712 | 65.688
NPgY | BSP | NG FES - System Transformation | Total installed generation capacity (MW) | ATTERCLIFFE | 23.457 | 24.424 | 24.81 | 25.246 | 25.765 | 26.331 | 26.958 | 27.588 | 28.217 | 28.781 | 29.332 | 29.851 | 30.247 | 30.591 | 30.832 | 31.074 | 31.316 | 31.746 | 32.202 | 32.711 | 33.215 | 33.736 | 34.267 | 34.774 | 35.281 | 35.788 | 36.295 | 36.801 | 37.306 | 37.812
NPgY | BSP | NG FES - System Transformation | Total installed generation capacity (MW) | BARUGH 132/66KV | 18.161 | 25.317 | 27.677 | 30.293 | 32.904 | 35.474 | 38.133 | 40.84 | 43.567 | 45.838 | 47.832 | 49.62 | 50.422 | 50.812 | 50.31 | 49.631 | 48.885 | 49.767 | 50.891 | 52.44 | 53.949 | 55.597 | 57.32 | 58.859 | 60.394 | 61.927 | 63.455 | 64.98 | 66.502 | 68.019
NPgY | BSP | NG FES - System Transformation | Total installed generation capacity (MW) | BEESTON ROYDS 132/33KV | 12.285 | 14.836 | 15.807 | 16.899 | 18.15 | 19.488 | 20.952 | 22.427 | 23.901 | 25.206 | 26.459 | 27.632 | 28.473 | 29.174 | 29.59 | 29.991 | 30.383 | 31.296 | 32.283 | 33.413 | 34.528 | 35.691 | 36.878 | 38.004 | 39.129 | 40.253 | 41.375 | 42.496 | 43.616 | 44.735
NPgY | BSP | NG FES - System Transformation | Total installed generation capacity (MW) | BEVERLEY 132/33KV | 76.112 | 83.658 | 86.347 | 89.35 | 92.516 | 95.742 | 99.17 | 102.663 | 106.192 | 109.284 | 112.162 | 114.851 | 116.529 | 117.787 | 118.098 | 118.141 | 118.061 | 119.418 | 120.669 | 122.36 | 124.041 | 125.898 | 127.841 | 129.607 | 131.383 | 133.259 | 135.164 | 137.233 | 139.348 | 141.429
NPgY | BSP | NG FES - System Transformation | Total installed generation capacity (MW) | BINGLEY 132/33KV | 5.127 | 5.42 | 5.682 | 5.992 | 6.507 | 7.148 | 7.912 | 8.671 | 9.421 | 10.147 | 10.92 | 11.677 | 12.42 | 13.154 | 13.894 | 14.682 | 15.483 | 16.25 | 16.972 | 17.701 | 18.431 | 19.167 | 19.906 | 20.643 | 21.382 | 22.131 | 22.883 | 23.652 | 24.426 | 25.197
NPgY | BSP | NG FES - System Transformation | Total installed generation capacity (MW) | BLACKBURN MEADOWS B | 38.101 | 38.22 | 38.312 | 38.42 | 38.589 | 38.796 | 39.041 | 39.286 | 39.529 | 39.766 | 40.017 | 40.264 | 40.503 | 40.738 | 40.969 | 41.207 | 41.447 | 41.696 | 41.946 | 42.198 | 42.451 | 42.705 | 42.959 | 43.212 | 43.465 | 43.717 | 43.97 | 44.223 | 44.476 | 44.729
NPgY | BSP | NG FES - System Transformation | Total installed generation capacity (MW) | BLYTON | 34.629 | 64.602 | 73.838 | 84.001 | 93.204 | 101.646 | 109.932 | 118.485 | 127.214 | 134.158 | 139.735 | 144.553 | 145.134 | 143.969 | 138.78 | 132.081 | 124.904 | 124.844 | 125.767 | 128.512 | 131.09 | 134.274 | 137.766 | 140.458 | 143.12 | 145.843 | 148.545 | 151.378 | 154.205 | 157.247
NPgY | BSP | NG FES - System Transformation | Total installed generation capacity (MW) | BRADFORD | 2.698 | 2.944 | 3.242 | 3.599 | 4.222 | 5.011 | 5.96 | 6.902 | 7.831 | 8.737 | 9.711 | 10.668 | 11.624 | 12.578 | 13.555 | 14.6 | 15.666 | 16.692 | 17.708 | 18.723 | 19.737 | 20.751 | 21.766 | 22.78 | 23.794 | 24.809 | 25.824 | 26.839 | 27.854 | 28.869
NPgY | BSP | NG FES - System Transformation | Total installed generation capacity (MW) | BRAMHAM | 34.475 | 48.021 | 52.285 | 56.987 | 61.392 | 65.538 | 69.688 | 73.949 | 78.273 | 81.768 | 84.671 | 87.213 | 87.855 | 87.71 | 85.79 | 83.204 | 80.444 | 80.631 | 80.799 | 81.809 | 82.796 | 84.111 | 85.606 | 86.794 | 88.025 | 89.32 | 90.683 | 92.12 | 93.634 | 95.309
NPgY | BSP | NG FES - System Transformation | Total installed generation capacity (MW) | BRANSHOLME | 58.805 | 61.126 | 61.984 | 62.947 | 64.023 | 65.158 | 66.388 | 67.631 | 68.874 | 69.965 | 70.999 | 71.962 | 72.62 | 73.148 | 73.411 | 73.65 | 73.878 | 72.688 | 68.008 | 63.616 | 59.576 | 55.986 | 52.674 | 49.632 | 46.947 | 44.738 | 43.055 | 41.942 | 41.414 | 40.72
NPgY | BSP | NG FES - System Transformation | Total installed generation capacity (MW) | BRIGHOUSE 132/33KV | 5.888 | 8.983 | 10.093 | 11.334 | 12.691 | 14.104 | 15.622 | 17.156 | 18.69 | 20.017 | 21.254 | 22.395 | 23.123 | 23.676 | 23.872 | 24.04 | 24.195 | 25.003 | 25.906 | 26.985 | 28.047 | 29.168 | 30.32 | 31.395 | 32.468 | 33.541 | 34.612 | 35.682 | 36.75 | 37.817
NPgY | BSP | NG FES - System Transformation | Total installed generation capacity (MW) | DONCASTER B/THORPE MARSH | 152.469 | 170.855 | 176.918 | 183.64 | 190.334 | 196.913 | 203.711 | 210.639 | 217.624 | 223.447 | 228.56 | 233.153 | 235.211 | 236.212 | 234.907 | 233.12 | 231.149 | 233.381 | 236.241 | 240.192 | 244.042 | 248.25 | 252.65 | 256.578 | 260.496 | 264.408 | 268.31 | 272.203 | 276.086 | 279.959
NPgY | BSP | NG FES - System Transformation | Total installed generation capacity (MW) | DONCASTER CENTRAL | 2.202 | 3.073 | 3.422 | 3.816 | 4.277 | 4.775 | 5.325 | 5.881 | 6.438 | 6.944 | 7.439 | 7.91 | 8.271 | 8.585 | 8.8 | 8.997 | 9.187 | 9.559 | 9.958 | 10.404 | 10.847 | 11.305 | 11.771 | 12.217 | 12.662 | 13.108 | 13.553 | 13.998 | 14.442 | 14.886
NPgY | BSP | NG FES - System Transformation | Total installed generation capacity (MW) | DRIFFIELD/BEVERLEY GROUP | 165.907 | 210.471 | 224.38 | 239.7 | 253.951 | 267.291 | 280.577 | 294.22 | 308.059 | 319.129 | 328.2 | 336.059 | 337.65 | 336.641 | 329.801 | 320.354 | 310.363 | 310.882 | 312.899 | 317.624 | 322.113 | 327.503 | 333.373 | 338.085 | 342.783 | 347.482 | 352.172 | 356.855 | 361.531 | 367.317
NPgY | BSP | NG FES - System Transformation | Total installed generation capacity (MW) | FEATHERSTONE | 38.436 | 45.958 | 48.422 | 51.152 | 53.851 | 56.49 | 59.208 | 61.979 | 64.775 | 67.097 | 69.124 | 70.939 | 71.715 | 72.058 | 71.452 | 70.64 | 69.75 | 70.277 | 70.481 | 71.158 | 71.852 | 72.76 | 73.788 | 74.676 | 75.619 | 76.636 | 77.735 | 78.924 | 80.205 | 81.455
NPgY | BSP | NG FES - System Transformation | Total installed generation capacity (MW) | GIRLINGTON | 13.586 | 13.734 | 13.914 | 14.13 | 14.507 | 14.985 | 15.558 | 16.128 | 16.69 | 17.238 | 17.827 | 18.405 | 18.984 | 19.561 | 20.152 | 20.784 | 21.424 | 21.523 | 20.679 | 19.873 | 19.161 | 18.554 | 18.011 | 17.55 | 17.178 | 16.941 | 16.839 | 16.907 | 17.128 | 17.301
NPgY | BSP | NG FES - System Transformation | Total installed generation capacity (MW) | HALIFAX 132/33KV | 1.356 | 1.437 | 1.534 | 1.651 | 1.854 | 2.112 | 2.421 | 2.728 | 3.031 | 3.326 | 3.643 | 3.954 | 4.265 | 4.575 | 4.893 | 5.234 | 5.582 | 5.917 | 6.249 | 6.58 | 6.911 | 7.242 | 7.574 | 7.905 | 8.236 | 8.568 | 8.9 | 9.232 | 9.564 | 9.896
NPgY | BSP | NG FES - System Transformation | Total installed generation capacity (MW) | HECKMONDWIKE | 5.138 | 5.309 | 5.517 | 5.765 | 6.198 | 6.744 | 7.401 | 8.054 | 8.699 | 9.329 | 10.007 | 10.675 | 11.343 | 12.008 | 12.689 | 13.411 | 14.147 | 14.858 | 15.562 | 16.266 | 16.969 | 17.673 | 18.377 | 19.081 | 19.784 | 20.489 | 21.193 | 21.897 | 22.601 | 23.306
NPgY | BSP | NG FES - System Transformation | Total installed generation capacity (MW) | HOLMFIELD | 24.969 | 25.237 | 25.563 | 25.951 | 26.631 | 27.493 | 28.527 | 29.554 | 30.568 | 31.554 | 32.613 | 33.654 | 34.694 | 35.73 | 36.794 | 37.935 | 39.101 | 40.221 | 41.329 | 42.436 | 43.543 | 44.651 | 45.758 | 46.865 | 47.972 | 49.081 | 50.189 | 51.298 | 52.407 | 53.515
NPgY | BSP | NG FES - System Transformation | Total installed generation capacity (MW) | HULL EAST 132/33KV | 77.366 | 77.63 | 77.932 | 78.292 | 78.875 | 79.595 | 80.455 | 81.319 | 82.186 | 83.054 | 83.994 | 84.935 | 85.871 | 86.806 | 87.733 | 88.648 | 89.56 | 90.486 | 91.416 | 92.348 | 93.283 | 94.219 | 95.154 | 96.089 | 97.024 | 97.962 | 98.899 | 99.837 | 100.775 | 101.712
NPgY | BSP | NG FES - System Transformation | Total installed generation capacity (MW) | HULL SOUTH | 4.592 | 4.824 | 5.108 | 5.447 | 6.032 | 6.769 | 7.655 | 8.536 | 9.409 | 10.266 | 11.19 | 12.103 | 13.016 | 13.927 | 14.853 | 15.824 | 16.79 | 17.665 | 18.525 | 19.376 | 20.219 | 21.055 | 21.88 | 22.691 | 23.485 | 24.316 | 25.132 | 26.026 | 26.913 | 27.786
NPgY | BSP | NG FES - System Transformation | Total installed generation capacity (MW) | HULL WEST | 34.085 | 35.508 | 36.201 | 36.994 | 37.998 | 39.127 | 40.405 | 41.702 | 43.01 | 44.26 | 45.541 | 46.8 | 47.894 | 48.923 | 49.78 | 50.294 | 50.732 | 51.295 | 51.884 | 52.52 | 53.134 | 53.753 | 54.353 | 54.885 | 55.373 | 55.958 | 56.506 | 57.26 | 57.997 | 58.968
NPgY | BSP | NG FES - System Transformation | Total installed generation capacity (MW) | HUMBERSTON | 27.591 | 28.439 | 28.842 | 29.303 | 29.899 | 30.577 | 31.348 | 32.123 | 32.898 | 33.625 | 34.366 | 35.083 | 35.703 | 36.28 | 36.772 | 37.254 | 37.72 | 38.301 | 38.9 | 39.535 | 40.161 | 40.797 | 41.433 | 42.041 | 42.639 | 43.259 | 43.87 | 44.531 | 45.187 | 45.834
NPgY | BSP | NG FES - System Transformation | Total installed generation capacity (MW) | HUNNINGLEY | 4.102 | 5.282 | 5.724 | 6.221 | 6.774 | 7.356 | 7.987 | 8.627 | 9.269 | 9.84 | 10.385 | 10.897 | 11.255 | 11.548 | 11.701 | 11.827 | 11.943 | 12.314 | 12.723 | 13.199 | 13.669 | 14.16 | 14.663 | 15.138 | 15.611 | 16.085 | 16.558 | 17.031 | 17.502 | 17.974
NPgY | BSP | NG FES - System Transformation | Total installed generation capacity (MW) | HUNSHELF | 12.719 | 15.475 | 16.389 | 17.404 | 18.425 | 19.434 | 20.482 | 21.549 | 22.623 | 23.52 | 24.313 | 25.026 | 25.361 | 25.537 | 25.37 | 25.139 | 24.883 | 25.251 | 25.711 | 26.335 | 26.943 | 27.605 | 28.295 | 28.915 | 29.533 | 30.15 | 30.766 | 31.381 | 31.994 | 32.605
NPgY | BSP | NG FES - System Transformation | Total installed generation capacity (MW) | IMMINGHAM | 90.603 | 100.664 | 103.746 | 107.133 | 110.241 | 113.119 | 115.957 | 118.87 | 121.818 | 124.122 | 125.95 | 127.491 | 127.61 | 127.136 | 125.359 | 123.269 | 120.631 | 116.813 | 109.333 | 102.429 | 95.681 | 89.414 | 83.26 | 76.863 | 70.463 | 65.391 | 60.552 | 58.118 | 56.161 | 53.719
NPgY | BSP | NG FES - System Transformation | Total installed generation capacity (MW) | KIRKHAW LANE | 79.904 | 82.453 | 83.354 | 84.359 | 85.419 | 86.499 | 87.646 | 88.813 | 89.99 | 91.015 | 91.964 | 92.846 | 93.386 | 93.784 | 93.865 | 93.868 | 93.203 | 90.614 | 87.251 | 83.762 | 80.063 | 76.246 | 72.11 | 67.482 | 62.355 | 58.5 | 54.253 | 52.712 | 51.049 | 48.888
NPgY | BSP | NG FES - System Transformation | Total installed generation capacity (MW) | KIRKSTALL C 2/5 | 15.983 | 16.033 | 16.094 | 16.166 | 16.292 | 16.451 | 16.642 | 16.831 | 17.019 | 17.203 | 17.4 | 17.596 | 17.791 | 17.985 | 18.184 | 18.393 | 18.606 | 18.813 | 19.017 | 19.222 | 19.426 | 19.631 | 19.836 | 20.04 | 20.245 | 20.449 | 20.654 | 20.859 | 21.063 | 21.268
NPgY | BSP | NG FES - System Transformation | Total installed generation capacity (MW) | KIRKSTALL C/RING ROAD HORSFORTH | 5.664 | 6.752 | 7.373 | 8.094 | 9.132 | 10.364 | 11.795 | 13.225 | 14.645 | 15.99 | 17.388 | 18.746 | 19.994 | 21.193 | 22.319 | 23.494 | 24.684 | 26.012 | 27.357 | 28.748 | 30.134 | 31.535 | 32.944 | 34.333 | 35.722 | 37.111 | 38.5 | 39.889 | 41.277 | 42.664
NPgY | BSP | NG FES - System Transformation | Total installed generation capacity (MW) | LEEDS EAST | 21.903 | 23.751 | 24.506 | 25.361 | 26.394 | 27.529 | 28.792 | 30.061 | 31.327 | 32.47 | 33.593 | 34.658 | 35.49 | 36.223 | 36.763 | 37.304 | 37.844 | 38.741 | 39.688 | 40.734 | 41.77 | 42.838 | 43.925 | 44.968 | 46.01 | 47.053 | 48.094 | 49.134 | 50.173 | 51.212
NPgY | BSP | NG FES - System Transformation | Total installed generation capacity (MW) | LEEDS NORTH | 5.61 | 5.767 | 5.959 | 6.189 | 6.587 | 7.09 | 7.694 | 8.294 | 8.888 | 9.47 | 10.096 | 10.713 | 11.331 | 11.947 | 12.575 | 13.238 | 13.912 | 14.566 | 15.214 | 15.861 | 16.509 | 17.156 | 17.803 | 18.451 | 19.098 | 19.746 | 20.394 | 21.042 | 21.689 | 22.337
NPgY | BSP | NG FES - System Transformation | Total installed generation capacity (MW) | LINDLEY | 12.392 | 13.79 | 14.436 | 15.174 | 16.138 | 17.237 | 18.485 | 19.736 | 20.979 | 22.127 | 23.286 | 24.397 | 25.344 | 26.219 | 26.967 | 27.743 | 28.482 | 29.311 | 30.15 | 31.04 | 31.905 | 32.778 | 33.637 | 34.433 | 35.191 | 36.03 | 36.837 | 37.819 | 38.786 | 39.721
NPgY | BSP | NG FES - System Transformation | Total installed generation capacity (MW) | LOW ROAD | 2.927 | 3.214 | 3.419 | 3.659 | 4.032 | 4.487 | 5.024 | 5.559 | 6.089 | 6.6 | 7.138 | 7.665 | 8.17 | 8.663 | 9.147 | 9.654 | 10.169 | 10.705 | 11.241 | 11.787 | 12.332 | 12.879 | 13.429 | 13.974 | 14.52 | 15.065 | 15.611 | 16.156 | 16.701 | 17.247
NPgY | BSP | NG FES - System Transformation | Total installed generation capacity (MW) | MALLARD WAY | 43.426 | 43.65 | 43.823 | 44.027 | 44.34 | 44.721 | 45.17 | 45.62 | 46.07 | 46.511 | 46.98 | 47.445 | 47.894 | 48.337 | 48.766 | 49.198 | 49.63 | 50.086 | 50.544 | 51.01 | 51.475 | 51.943 | 52.412 | 52.878 | 53.344 | 53.81 | 54.277 | 54.743 | 55.21 | 55.676
NPgY | BSP | NG FES - System Transformation | Total installed generation capacity (MW) | MENSTON | 10.861 | 14.18 | 15.312 | 16.572 | 17.881 | 19.206 | 20.6 | 22.014 | 23.433 | 24.634 | 25.72 | 26.705 | 27.239 | 27.584 | 27.528 | 27.416 | 27.195 | 27.41 | 27.693 | 28.13 | 28.514 | 28.93 | 29.329 | 29.579 | 29.752 | 30.085 | 30.353 | 30.97 | 31.556 | 32.078
NPgY | BSP | NG FES - System Transformation | Total installed generation capacity (MW) | MOSS ROAD | 1.619 | 1.768 | 1.916 | 2.093 | 2.379 | 2.733 | 3.156 | 3.579 | 4.001 | 4.417 | 4.865 | 5.309 | 5.748 | 6.185 | 6.618 | 7.058 | 7.5 | 7.947 | 8.394 | 8.844 | 9.293 | 9.744 | 10.194 | 10.644 | 11.094 | 11.544 | 11.994 | 12.444 | 12.895 | 13.345
NPgY | BSP | NG FES - System Transformation | Total installed generation capacity (MW) | OSGODBY 1/2 | 59 | 59 | 59 | 59 | 59 | 59 | 59 | 59 | 59 | 59 | 59 | 59 | 59 | 59 | 59 | 59 | 59 | 56.745 | 50.273 | 43.988 | 38.133 | 32.762 | 27.692 | 23.01 | 18.751 | 15.057 | 11.987 | 9.594 | 7.895 | 6
NPgY | BSP | NG FES - System Transformation | Total installed generation capacity (MW) | OSGODBY 3/4 | 64.766 | 71.518 | 73.754 | 76.233 | 78.672 | 81.048 | 83.493 | 85.997 | 88.535 | 90.672 | 92.556 | 94.267 | 95.048 | 95.443 | 94.964 | 94.236 | 93.311 | 92.922 | 91.45 | 90.387 | 89.378 | 88.608 | 87.935 | 87.125 | 86.347 | 85.941 | 85.64 | 85.979 | 86.489 | 86.858
NPgY | BSP | NG FES - System Transformation | Total installed generation capacity (MW) | RODLEY | 3.183 | 5.518 | 6.419 | 7.433 | 8.609 | 9.875 | 11.265 | 12.665 | 14.063 | 15.305 | 16.504 | 17.628 | 18.452 | 19.147 | 19.585 | 20.015 | 20.438 | 21.332 | 22.293 | 23.383 | 24.46 | 25.58 | 26.722 | 27.809 | 28.894 | 29.979 | 31.063 | 32.145 | 33.226 | 34.306
NPgY | BSP | NG FES - System Transformation | Total installed generation capacity (MW) | SAINT ANDREWS ROAD 132/33KV | 35.236 | 35.526 | 35.799 | 36.123 | 36.663 | 37.336 | 38.139 | 38.937 | 39.727 | 40.495 | 41.314 | 42.118 | 42.911 | 43.695 | 44.486 | 45.324 | 46.177 | 47.021 | 47.86 | 48.704 | 49.548 | 50.393 | 51.239 | 52.083 | 52.926 | 53.771 | 54.615 | 55.46 | 56.304 | 57.148
NPgY | BSP | NG FES - System Transformation | Total installed generation capacity (MW) | SALTEND 132/33KV | 14.806 | 14.806 | 14.806 | 14.807 | 14.807 | 14.808 | 14.808 | 14.809 | 14.81 | 14.81 | 14.811 | 14.812 | 14.813 | 14.814 | 14.814 | 14.815 | 14.816 | 14.816 | 14.817 | 14.818 | 14.819 | 14.82 | 14.82 | 14.821 | 14.822 | 14.823 | 14.823 | 14.824 | 14.825 | 14.826
NPgY | BSP | NG FES - System Transformation | Total installed generation capacity (MW) | SANTON | 66.169 | 80.32 | 84.764 | 89.662 | 94.253 | 98.575 | 102.899 | 107.336 | 111.834 | 115.453 | 118.449 | 121.059 | 121.683 | 121.483 | 119.443 | 116.933 | 114.252 | 114.917 | 116.09 | 118.119 | 120.069 | 122.301 | 124.683 | 126.695 | 128.699 | 130.698 | 132.689 | 134.673 | 136.65 | 138.619
NPgY | BSP | NG FES - System Transformation | Total installed generation capacity (MW) | SCUNTHORPE NORTH | 74.04 | 75.516 | 76.09 | 76.737 | 77.463 | 78.23 | 79.066 | 79.917 | 80.776 | 81.556 | 82.313 | 83.037 | 83.571 | 84.026 | 84.298 | 84.51 | 84.702 | 85.224 | 85.798 | 86.454 | 87.104 | 87.782 | 88.473 | 89.13 | 89.785 | 90.442 | 91.097 | 91.752 | 92.407 | 93.06
NPgY | BSP | NG FES - System Transformation | Total installed generation capacity (MW) | SCUNTHORPE SOUTH | 43.313 | 46.788 | 48.073 | 49.513 | 51.074 | 52.689 | 54.426 | 56.194 | 57.981 | 59.573 | 61.086 | 62.517 | 63.488 | 64.269 | 64.616 | 64.831 | 64.998 | 65.955 | 67.033 | 68.31 | 69.571 | 70.898 | 72.259 | 73.534 | 74.808 | 76.083 | 77.356 | 78.628 | 79.898 | 81.166
NPgY | BSP | NG FES - System Transformation | Total installed generation capacity (MW) | SILSDEN | 9.652 | 14.274 | 16.035 | 18.007 | 20.239 | 22.602 | 25.169 | 27.772 | 30.377 | 32.684 | 34.886 | 36.949 | 38.41 | 39.617 | 40.301 | 40.947 | 41.554 | 43.061 | 44.7 | 46.589 | 48.459 | 50.409 | 52.394 | 54.254 | 56.097 | 57.984 | 59.856 | 61.794 | 63.725 | 65.64
NPgY | BSP | NG FES - System Transformation | Total installed generation capacity (MW) | SOWERBY BRIDGE 132/33KV | 26.808 | 27.624 | 28.064 | 28.572 | 29.292 | 30.141 | 31.123 | 32.103 | 33.074 | 33.984 | 34.922 | 35.827 | 36.646 | 37.426 | 38.151 | 38.923 | 39.708 | 40.598 | 41.5 | 42.438 | 43.372 | 44.319 | 45.272 | 46.21 | 47.147 | 48.085 | 49.023 | 49.96 | 50.898 | 51.835
NPgY | BSP | NG FES - System Transformation | Total installed generation capacity (MW) | STAYGATE | 14.441 | 14.637 | 14.875 | 15.159 | 15.655 | 16.284 | 17.04 | 17.79 | 18.531 | 19.253 | 20.029 | 20.791 | 21.553 | 22.313 | 23.092 | 23.925 | 24.774 | 25.592 | 26.401 | 27.209 | 28.018 | 28.826 | 29.634 | 30.442 | 31.25 | 32.059 | 32.868 | 33.676 | 34.485 | 35.294
NPgY | BSP | NG FES - System Transformation | Total installed generation capacity (MW) | THORNHILL 132KV | 82.585 | 85.658 | 86.868 | 88.233 | 89.834 | 91.568 | 93.48 | 95.406 | 97.33 | 99.053 | 100.728 | 102.307 | 103.494 | 104.513 | 105.197 | 105.864 | 105.787 | 103.806 | 101.581 | 99.18 | 96.47 | 93.549 | 90.214 | 86.254 | 81.656 | 78.43 | 74.657 | 73.886 | 72.868 | 71.309
NPgY | BSP | NG FES - System Transformation | Total installed generation capacity (MW) | WAKEFIELD MONCKTON ROAD | 22.203 | 24.36 | 25.148 | 26.031 | 26.994 | 27.996 | 29.074 | 30.167 | 31.266 | 32.236 | 33.151 | 34.008 | 34.58 | 35.032 | 35.224 | 35.359 | 35.473 | 36.063 | 36.723 | 37.506 | 38.279 | 39.091 | 39.925 | 40.706 | 41.486 | 42.265 | 43.043 | 43.82 | 44.596 | 45.371
NPgY | BSP | NG FES - System Transformation | Total installed generation capacity (MW) | WAKEFIELD NORTH | 15.749 | 19.968 | 21.464 | 23.134 | 24.916 | 26.747 | 28.699 | 30.679 | 32.669 | 34.396 | 35.999 | 37.482 | 38.4 | 39.08 | 39.251 | 39.325 | 39.361 | 40.33 | 41.436 | 42.786 | 44.114 | 45.521 | 46.971 | 48.316 | 49.658 | 50.999 | 52.338 | 53.675 | 55.009 | 56.342
NPgY | BSP | NG FES - System Transformation | Total installed generation capacity (MW) | WEST MELTON | 46.032 | 56.144 | 59.57 | 63.378 | 67.282 | 71.193 | 75.289 | 79.453 | 83.644 | 87.193 | 90.385 | 93.287 | 94.808 | 95.753 | 95.452 | 94.912 | 94.281 | 95.923 | 97.903 | 100.477 | 102.995 | 105.708 | 108.525 | 111.085 | 113.64 | 116.192 | 118.738 | 121.279 | 123.815 | 126.345
NPgY | BSP | NG FES - System Transformation | Total installed generation capacity (MW) | WHINMOOR | 7.51 | 12.132 | 13.717 | 15.48 | 17.324 | 19.195 | 21.169 | 23.17 | 25.177 | 26.881 | 28.427 | 29.833 | 30.613 | 31.128 | 31.088 | 30.958 | 30.796 | 31.648 | 32.648 | 33.918 | 35.162 | 36.495 | 37.874 | 39.137 | 40.398 | 41.657 | 42.913 | 44.167 | 45.419 | 46.683
NPgY | BSP | NG FES - System Transformation | Total installed generation capacity (MW) | WOLD NEWTON | 65.727 | 108.472 | 121.554 | 135.935 | 148.897 | 160.74 | 172.32 | 184.27 | 196.453 | 206.052 | 213.661 | 220.16 | 220.606 | 218.552 | 210.791 | 201.332 | 191.265 | 191.558 | 193.44 | 197.937 | 202.194 | 207.309 | 212.881 | 217.325 | 221.746 | 226.147 | 230.525 | 234.88 | 239.211 | 243.52
NPgY | BSP | NG FES - System Transformation | Total installed generation capacity (MW) | YARBOROUGH ROAD 132/33KV | 45.125 | 52.252 | 54.602 | 57.208 | 59.797 | 62.338 | 64.963 | 67.638 | 70.339 | 72.593 | 74.573 | 76.355 | 77.155 | 77.544 | 77.035 | 76.326 | 75.07 | 73.831 | 72.623 | 71.618 | 70.384 | 69.119 | 67.642 | 65.628 | 63.201 | 61.653 | 59.75 | 59.775 | 59.637 | 59.15
NPgN | BSP | NG FES - Consumer Transformation | Total number of domestic heat pumps | ANNFIELD | 353.1 | 568.7 | 736.4 | 914.4 | 1088.3 | 1470.6 | 2130.6 | 3117.5 | 4458.5 | 6195.5 | 8030 | 9809.3 | 11623.5 | 13466.2 | 15681.5 | 18157.7 | 20370.9 | 22591.5 | 24916 | 27157 | 29245.1 | 30969.4 | 32367.4 | 33422.3 | 34220.2 | 34811.5 | 35412.8 | 35997 | 36543.7 | 36711.4
NPgN | BSP | NG FES - Consumer Transformation | Total number of domestic heat pumps | BARRACK ROAD | 137.4 | 226.8 | 299.4 | 373.7 | 446.1 | 600.5 | 857.9 | 1237.6 | 1732.4 | 2368.7 | 3196.9 | 3905.6 | 4538.6 | 5187.8 | 5962.8 | 6826.9 | 7603.2 | 8380.2 | 9190.9 | 9966.1 | 10688.2 | 11289.6 | 11776.5 | 12153.3 | 12447.2 | 12673.5 | 12899.5 | 13118 | 13323.6 | 13409.7
NPgN | BSP | NG FES - Consumer Transformation | Total number of domestic heat pumps | BLUCHER | 314.2 | 541.6 | 729.1 | 933.8 | 1132.9 | 1571.1 | 2329.8 | 3461.1 | 4992.3 | 6901 | 8894.2 | 10764 | 12632.1 | 14523.2 | 16701.7 | 19145.3 | 21339.2 | 23520.1 | 25806.6 | 28009.3 | 30043 | 31691.8 | 33025.8 | 34028.1 | 34807.3 | 35410.4 | 36015.5 | 36599 | 37123.6 | 37326
NPgN | BSP | NG FES - Consumer Transformation | Total number of domestic heat pumps | BOWESFIELD | 502.7 | 842 | 1104.5 | 1381 | 1655.4 | 2254.3 | 3266.6 | 4783 | 6824.4 | 9223.2 | 11801.1 | 14245.3 | 16715.2 | 19130 | 21928.8 | 25041.7 | 27802.8 | 30552.7 | 33433.5 | 36193 | 38741.3 | 40817.1 | 42495.8 | 43752.9 | 44710.5 | 45432 | 46126.5 | 46771.3 | 47349.1 | 47552.6
NPgN | BSP | NG FES - Consumer Transformation | Total number of domestic heat pumps | CHIRTON GRANGE | 239.1 | 424.8 | 571.9 | 718.4 | 864 | 1168.3 | 1657.8 | 2379.1 | 3539.8 | 4992.5 | 6616.1 | 8303.7 | 10009.3 | 11755.2 | 13799.8 | 16093.1 | 18146.4 | 20188 | 22332 | 24378.5 | 26257.6 | 27758.5 | 28934.6 | 29792.8 | 30437.3 | 30909.4 | 31377.5 | 31818.2 | 32201 | 32279
NPgN | BSP | NG FES - Consumer Transformation | Total number of domestic heat pumps | COALBURNS | 214.4 | 315.4 | 393.9 | 481.9 | 566.4 | 760.3 | 1106.7 | 1622.8 | 2256.6 | 3027 | 3883.2 | 4683.8 | 5494.8 | 6265.4 | 7158.1 | 8135.9 | 8966.1 | 9797.1 | 10668.8 | 11514.6 | 12303.5 | 12954.4 | 13489.8 | 13891.9 | 14194 | 14418.5 | 14653.7 | 14887.4 | 15107.5 | 15173.6
NPgN | BSP | NG FES - Consumer Transformation | Total number of domestic heat pumps | DARLINGTON CENTRAL | 155.2 | 257.3 | 337.8 | 422.4 | 505.6 | 686.5 | 992.6 | 1448.8 | 2120.2 | 2970.2 | 3902.8 | 4827.7 | 5767.6 | 6725.5 | 7867.3 | 9143.2 | 10279.5 | 11416 | 12606.9 | 13750.6 | 14809.8 | 15673 | 16361.3 | 16873.5 | 17259.5 | 17542.7 | 17828.5 | 18103.2 | 18354 | 18418.4
NPgN | BSP | NG FES - Consumer Transformation | Total number of domestic heat pumps | DARLINGTON NORTH | 222.7 | 408.4 | 548.8 | 692.8 | 838.5 | 1146.8 | 1644 | 2383.7 | 3459.8 | 4770.2 | 6180.8 | 7593.7 | 9030.5 | 10482.2 | 12205.8 | 14130.5 | 15852.1 | 17571.8 | 19372.4 | 21096.7 | 22688.7 | 23986.2 | 25026.3 | 25800.8 | 26382 | 26808.7 | 27208.8 | 27570 | 27891.2 | 27984.8
NPgN | BSP | NG FES - Consumer Transformation | Total number of domestic heat pumps | DUNSTON | 408.7 | 685.8 | 908.1 | 1137.8 | 1362.8 | 1846.2 | 2658 | 3862.1 | 5578.2 | 7779.8 | 10243.1 | 12631.9 | 14998.8 | 17409 | 20259.5 | 23453.4 | 26319.5 | 29182 | 32181.2 | 35067.2 | 37740.6 | 39922.1 | 41677.2 | 42990.5 | 43987.5 | 44731.8 | 45482.1 | 46205.3 | 46866.1 | 47067
NPgN | BSP | NG FES - Consumer Transformation | Total number of domestic heat pumps | FLATWORTH | 175 | 304.2 | 403.3 | 496.6 | 590.1 | 779.5 | 1071.3 | 1497.9 | 2145 | 2950.1 | 3843.5 | 4784.1 | 5732.4 | 6684.5 | 7807.4 | 9062.3 | 10188.3 | 11309.9 | 12485.6 | 13589.9 | 14607.7 | 15430.8 | 16089.5 | 16573.4 | 16931.3 | 17190.2 | 17440.6 | 17672.3 | 17877.7 | 17921.2
NPgN | BSP | NG FES - Consumer Transformation | Total number of domestic heat pumps | GOSFORTH | 332 | 575.2 | 768.6 | 967.7 | 1164.5 | 1583.2 | 2275.5 | 3301 | 4715 | 6463.9 | 8329.9 | 10125.7 | 11914.1 | 13727.5 | 15849.8 | 18221.4 | 20349.1 | 22467.7 | 24685.8 | 26802.5 | 28756.6 | 30347.4 | 31624.3 | 32583.4 | 33319.4 | 33876.8 | 34419.6 | 34929 | 35386.9 | 35549.7
NPgN | BSP | NG FES - Consumer Transformation | Total number of domestic heat pumps | HARROGATE 132/33KV | 143.6 | 243 | 320.8 | 396 | 470.6 | 625.3 | 869.9 | 1228.8 | 1839.1 | 2605.9 | 3502.5 | 4460.9 | 5431.6 | 6416.7 | 7571.1 | 8864.9 | 10017.7 | 11164.6 | 12370.6 | 13526.6 | 14587.8 | 15432 | 16092.9 | 16568.8 | 16920 | 17171.1 | 17424.2 | 17664.1 | 17871.7 | 17896.4
NPgN | BSP | NG FES - Consumer Transformation | Total number of domestic heat pumps | HUSTHWAITE | 141.7 | 203.4 | 251.6 | 308.1 | 362 | 491.1 | 729.8 | 1089.9 | 1521.3 | 1973.6 | 2514.2 | 2971.3 | 3430.7 | 3831.8 | 4264.3 | 4727 | 5096.2 | 5461 | 5844.8 | 6214.5 | 6555.7 | 6830.8 | 7054.4 | 7220.8 | 7349.7 | 7449.4 | 7553.3 | 7656.5 | 7749.7 | 7782.9
NPgN | BSP | NG FES - Consumer Transformation | Total number of domestic heat pumps | LEEMING BAR_SKEEBY | 623.9 | 923.6 | 1154.3 | 1420.5 | 1677.4 | 2278.6 | 3364.4 | 4994.2 | 6952.3 | 9080.5 | 11543.1 | 13698.2 | 15867.5 | 17815.8 | 19980.3 | 22308.7 | 24205.5 | 26090.3 | 28067.5 | 29964.9 | 31723.2 | 33159.6 | 34333.2 | 35214.4 | 35888 | 36400.1 | 36918.8 | 37422.6 | 37885.1 | 38048.2
NPgN | BSP | NG FES - Consumer Transformation | Total number of domestic heat pumps | LINTON | 388.5 | 566 | 703.2 | 878.1 | 1045.2 | 1476.9 | 2328.5 | 3656.3 | 5277.3 | 6840 | 8768.1 | 10377.1 | 11999.8 | 13312.2 | 14734.6 | 16260.2 | 17482.6 | 18701.1 | 19980.3 | 21218.4 | 22370.1 | 23314.2 | 24088.7 | 24669.9 | 25111.8 | 25445.5 | 25794.3 | 26140.9 | 26463.5 | 26569.1
NPgN | BSP | NG FES - Consumer Transformation | Total number of domestic heat pumps | MALTON GRID | 543.3 | 785.9 | 977.1 | 1183 | 1379.9 | 1827 | 2625.3 | 3820.2 | 5274.3 | 6953.1 | 8795.4 | 10436 | 12093.1 | 13635.4 | 15366.1 | 17262.7 | 18884.3 | 20494.4 | 22185.2 | 23818.7 | 25333.6 | 26569 | 27581.6 | 28342.4 | 28928.6 | 29379.2 | 29848.9 | 30315.7 | 30745.9 | 30901.1
NPgN | BSP | NG FES - Consumer Transformation | Total number of domestic heat pumps | MELROSEGATE | 596 | 975 | 1273.4 | 1583.1 | 1888.1 | 2547.2 | 3657.6 | 5312.8 | 7541.9 | 10296.6 | 13244 | 16039.2 | 18841.2 | 21656.6 | 24976.7 | 28680.6 | 31994.1 | 35302.1 | 38764.7 | 42094.7 | 45179.6 | 47708.2 | 49747.5 | 51285.1 | 52460.3 | 53344.6 | 54218.6 | 55049.3 | 55810.1 | 56072.6
NPgN | BSP | NG FES - Consumer Transformation | Total number of domestic heat pumps | NORTH TEES | 435 | 751.4 | 990.8 | 1233.6 | 1476.6 | 1989.5 | 2823.7 | 4061.7 | 5751.6 | 7833.8 | 9999 | 12101.3 | 14227.2 | 16385.2 | 18955.6 | 21820.7 | 24391.7 | 26960.3 | 29644.4 | 32154.8 | 34480.8 | 36393.9 | 37938.7 | 39106.3 | 39996.3 | 40662.4 | 41298.6 | 41886 | 42421.4 | 42613.4
NPgN | BSP | NG FES - Consumer Transformation | Total number of domestic heat pumps | POTTER HOUSE | 408.9 | 669.7 | 870.2 | 1072.1 | 1270.6 | 1693.7 | 2397.7 | 3442.6 | 4912.7 | 6738.4 | 8686.5 | 10614.8 | 12567.3 | 14532 | 16823.3 | 19386.6 | 21680 | 23962.5 | 26357.9 | 28660.1 | 30785.1 | 32503.9 | 33881.9 | 34904.1 | 35680.3 | 36261.2 | 36836.8 | 37382.1 | 37868.7 | 38015.4
NPgN | BSP | NG FES - Consumer Transformation | Total number of domestic heat pumps | RAVENSWORTH | 118.2 | 205.3 | 271.5 | 338.2 | 404.9 | 545.6 | 773.9 | 1112.6 | 1599.5 | 2214.5 | 2880.8 | 3550.8 | 4230 | 4917.7 | 5738.5 | 6656.6 | 7480.3 | 8304.4 | 9167.3 | 9993.2 | 10758.3 | 11384.5 | 11890 | 12267 | 12549.1 | 12755.9 | 12956.7 | 13143.9 | 13314.2 | 13361.9
NPgN | BSP | NG FES - Consumer Transformation | Total number of domestic heat pumps | SCARBOROUGH GRID | 386.4 | 605.5 | 775.8 | 949.3 | 1118.2 | 1486.2 | 2114.9 | 3053.5 | 4385 | 6102.5 | 7999.6 | 9899.6 | 11829.8 | 13769.5 | 16099.6 | 18701.8 | 21019.5 | 23343.6 | 25779.1 | 28131.1 | 30318.7 | 32114.4 | 33555.8 | 34631.7 | 35435 | 36018.7 | 36621.3 | 37210.6 | 37760.1 | 37892.3
NPgN | BSP | NG FES - Consumer Transformation | Total number of domestic heat pumps | SEAL SANDS | 0.1 | 0.1 | 0.2 | 0.2 | 0.2 | 0.2 | 0.3 | 0.4 | 0.6 | 0.7 | 0.9 | 1.1 | 1.3 | 1.5 | 1.7 | 1.9 | 2.1 | 2.3 | 2.5 | 2.7 | 2.9 | 3.1 | 3.2 | 3.3 | 3.3 | 3.4 | 3.4 | 3.5 | 3.5 | 3.6
NPgN | BSP | NG FES - Consumer Transformation | Total number of domestic heat pumps | SPADEADAM 33KV | 3.6 | 5.2 | 6.4 | 11.9 | 17.1 | 34.2 | 72 | 131.3 | 195.7 | 244.3 | 317.4 | 365.9 | 413.9 | 442.4 | 466.9 | 487.2 | 489.2 | 491.1 | 493.1 | 495 | 497 | 499 | 501 | 502.9 | 504.9 | 506.8 | 508.8 | 510.7 | 512.7 | 514.6
NPgN | BSP | NG FES - Consumer Transformation | Total number of domestic heat pumps | SPENNYMOOR 132/66KV | 869.7 | 1303.5 | 1630.6 | 1948.1 | 2255.1 | 2909.3 | 4011.6 | 5643.5 | 7790.5 | 10475 | 13339.6 | 16170.7 | 19043.3 | 21863.9 | 25133.1 | 28773.5 | 32002.2 | 35215.3 | 38591.8 | 41839.8 | 44849.3 | 47292.3 | 49271.5 | 50738.9 | 51847.2 | 52674.7 | 53526.3 | 54358.4 | 55116.4 | 55334.5
NPgN | BSP | NG FES - Consumer Transformation | Total number of domestic heat pumps | TORONTO | 377.9 | 572.9 | 725.8 | 902.2 | 1072.1 | 1462 | 2157.7 | 3191.7 | 4520 | 6129.1 | 7903.7 | 9570.9 | 11262.3 | 12906.9 | 14797.9 | 16874.1 | 18637.8 | 20397.3 | 22244.5 | 24026 | 25678.4 | 27023.7 | 28113 | 28925.3 | 29543.1 | 30007 | 30486.3 | 30957.1 | 31388.5 | 31519.8
NPgN | BSP | NG FES - Consumer Transformation | Total number of domestic heat pumps | WORMALD GREEN 132/33KV | 211.5 | 327.5 | 414.7 | 502.7 | 590 | 779.3 | 1093.5 | 1560.8 | 2228.3 | 3008.5 | 3912.4 | 4847.5 | 5795.6 | 6703.3 | 7763.8 | 8933.9 | 9947 | 10958.5 | 12020.6 | 13038.9 | 13979.7 | 14741.4 | 15351.2 | 15796 | 16120.3 | 16349.7 | 16577.6 | 16792.3 | 16985.3 | 17013.5
NPgY | BSP | NG FES - Consumer Transformation | Total number of domestic heat pumps | ATTERCLIFFE | 182.7 | 320.3 | 419.2 | 515 | 611.5 | 824.7 | 1147.3 | 1609.4 | 2278 | 3095.5 | 3981.5 | 4908.2 | 5825.8 | 6731.8 | 7819.3 | 9027.9 | 10108.1 | 11183.5 | 12252.5 | 13306.9 | 14256.7 | 15034.6 | 15640.7 | 16088.6 | 16425.2 | 16711.6 | 16974.5 | 17212.9 | 17409.4 | 17465.6
NPgY | BSP | NG FES - Consumer Transformation | Total number of domestic heat pumps | BARUGH 132/66KV | 387.3 | 634.2 | 821.2 | 1022.9 | 1219.8 | 1689.6 | 2448.9 | 3590.5 | 5054.2 | 6895.4 | 8714.9 | 10540.8 | 12353.2 | 14155.1 | 16312.2 | 18711 | 20846.2 | 22978.5 | 25109.4 | 27325.3 | 29358 | 31060.5 | 32416.1 | 33445.5 | 34231.2 | 34895.8 | 35512.8 | 36103.8 | 36641.7 | 36831.9
NPgY | BSP | NG FES - Consumer Transformation | Total number of domestic heat pumps | BEESTON ROYDS 132/33KV | 302.9 | 586.1 | 791.5 | 1003.3 | 1218.3 | 1704.4 | 2448.5 | 3535.4 | 5033.5 | 6881.7 | 8809.6 | 10757.9 | 12696.3 | 14633.2 | 16996.6 | 19626.1 | 21986.6 | 24343 | 26695.4 | 29104.7 | 31304 | 33132.9 | 34576.6 | 35664.5 | 36485.9 | 37174.9 | 37812.4 | 38370.3 | 38828.9 | 38990.9
NPgY | BSP | NG FES - Consumer Transformation | Total number of domestic heat pumps | BEVERLEY 132/33KV | 667.6 | 992.1 | 1234.5 | 1473.1 | 1705.3 | 2250.3 | 3125.1 | 4424.4 | 6194.5 | 8286 | 10712.7 | 13105.9 | 15463.6 | 17724.5 | 20327.3 | 23207.9 | 25741.7 | 28267.6 | 30779.4 | 33387.8 | 35753.5 | 37702.1 | 39237.8 | 40372.1 | 41213.8 | 41922.5 | 42572.9 | 43204.2 | 43770.4 | 43907.8
NPgY | BSP | NG FES - Consumer Transformation | Total number of domestic heat pumps | BINGLEY 132/33KV | 199.2 | 355.8 | 476.4 | 607.2 | 736 | 1041.8 | 1531.5 | 2263.8 | 3319.9 | 4656.4 | 6146.6 | 7632.9 | 9114 | 10604.4 | 12387.9 | 14380.9 | 16159.9 | 17933.1 | 19705 | 21550.7 | 23232.8 | 24622.6 | 25706.9 | 26513.9 | 27123.5 | 27637.3 | 28110.1 | 28560.2 | 28958.8 | 29068.2
NPgY | BSP | NG FES - Consumer Transformation | Total number of domestic heat pumps | BLACKBURN MEADOWS B | 60.1 | 116.3 | 158.7 | 203.1 | 247.4 | 349.2 | 507.5 | 740.3 | 1084.9 | 1509.4 | 1956.3 | 2425.9 | 2893.1 | 3361.2 | 3916.7 | 4537.7 | 5094.1 | 5647 | 6197.2 | 6767.3 | 7281.4 | 7700.2 | 8023.6 | 8261.7 | 8442.2 | 8597.2 | 8739.3 | 8868.8 | 8974.7 | 9005.5
NPgY | BSP | NG FES - Consumer Transformation | Total number of domestic heat pumps | BLYTON | 303.3 | 461.2 | 581.2 | 725.9 | 864.5 | 1237 | 1889.2 | 2926.3 | 4179.3 | 5513.3 | 7073.7 | 8387.5 | 9681.1 | 10876.1 | 12144.5 | 13531.1 | 14694.8 | 15858.1 | 17020.8 | 18233.4 | 19350 | 20293.2 | 21056.5 | 21642.4 | 22093.1 | 22477.3 | 22835.7 | 23192.5 | 23531.5 | 23662.4
NPgY | BSP | NG FES - Consumer Transformation | Total number of domestic heat pumps | BRADFORD | 235.4 | 453 | 618.1 | 790.7 | 962.6 | 1357.6 | 1973 | 2877.2 | 4214 | 5929.2 | 7816.7 | 9710.5 | 11597.8 | 13532.6 | 15891.8 | 18528.2 | 20899.2 | 23260.9 | 25620.5 | 28067.1 | 30297 | 32139.9 | 33562.9 | 34623.9 | 35430.9 | 36108.2 | 36732 | 37311 | 37812.8 | 37953.1
NPgY | BSP | NG FES - Consumer Transformation | Total number of domestic heat pumps | BRAMHAM | 338.4 | 513.3 | 646 | 793.9 | 936.9 | 1300 | 1913.6 | 2866.4 | 4034.7 | 5333 | 6791.3 | 8088 | 9365.7 | 10560.4 | 11876.7 | 13323.5 | 14568.8 | 15813.4 | 17055 | 18351.7 | 19541.2 | 20540.4 | 21348.2 | 21964 | 22432.4 | 22830.7 | 23201.1 | 23562.5 | 23897.6 | 24022.1
NPgY | BSP | NG FES - Consumer Transformation | Total number of domestic heat pumps | BRANSHOLME | 244.5 | 455 | 605.9 | 759.8 | 916.2 | 1271.5 | 1816.9 | 2615.4 | 3730.5 | 5109.7 | 6612.5 | 8156.1 | 9692.9 | 11202.4 | 13040.5 | 15085.4 | 16914.7 | 18746.4 | 20577.3 | 22446.2 | 24158.7 | 25589 | 26735.7 | 27597.7 | 28233.5 | 28759.4 | 29245.1 | 29675.8 | 30039.6 | 30149.2
NPgY | BSP | NG FES - Consumer Transformation | Total number of domestic heat pumps | BRIGHOUSE 132/33KV | 180.4 | 348 | 473.2 | 601.2 | 729.5 | 1020.2 | 1466.8 | 2116.5 | 3131.3 | 4422.6 | 5880.1 | 7393.1 | 8900.7 | 10433.9 | 12293 | 14372 | 16239.6 | 18098.9 | 19954.3 | 21874.5 | 23616.8 | 25046.3 | 26146.6 | 26957.5 | 27566.7 | 28077.6 | 28545.8 | 28975.6 | 29338.3 | 29422.9
NPgY | BSP | NG FES - Consumer Transformation | Total number of domestic heat pumps | DONCASTER B/THORPE MARSH | 1125.4 | 1718.8 | 2149.6 | 2563.5 | 2965.1 | 3890.4 | 5361.7 | 7532.4 | 10414.4 | 14005.9 | 17926.6 | 21933.3 | 25892.1 | 29736 | 34244.2 | 39259.6 | 43728.4 | 48186.4 | 52625.5 | 57256 | 61470.1 | 64960.1 | 67724.8 | 69779.9 | 71311.8 | 72601.7 | 73788.5 | 74943 | 75986.8 | 76266.3
NPgY | BSP | NG FES - Consumer Transformation | Total number of domestic heat pumps | DONCASTER CENTRAL | 114.4 | 184.5 | 236.6 | 288.6 | 339.1 | 456.2 | 642.6 | 918.6 | 1311.8 | 1813.8 | 2364.2 | 2932.5 | 3496.9 | 4059.1 | 4725.4 | 5470.4 | 6137.6 | 6802 | 7464.2 | 8153.8 | 8779.8 | 9294.9 | 9696.6 | 9993.6 | 10217 | 10406.3 | 10580.1 | 10749 | 10900.1 | 10938.6
NPgY | BSP | NG FES - Consumer Transformation | Total number of domestic heat pumps | DRIFFIELD/BEVERLEY GROUP | 806.6 | 1166.6 | 1434.9 | 1721.5 | 1998.4 | 2694.5 | 3864.3 | 5656.2 | 7949.1 | 10460.8 | 13533.7 | 16359.7 | 19129.8 | 21701.2 | 24536.4 | 27632.9 | 30242.7 | 32847.7 | 35441 | 38146.6 | 40611.5 | 42656.5 | 44280.6 | 45488.8 | 46385.5 | 47136.5 | 47827.5 | 48508.9 | 49137.2 | 49297.5
NPgY | BSP | NG FES - Consumer Transformation | Total number of domestic heat pumps | FEATHERSTONE | 273.2 | 504.4 | 676.4 | 863.4 | 1049.4 | 1487.4 | 2182.7 | 3224.7 | 4560.5 | 6225.4 | 7847.8 | 9448.6 | 11042.7 | 12637.2 | 14572.2 | 16725.5 | 18657 | 20587.9 | 22519.2 | 24509.2 | 26339.2 | 27878.8 | 29110.6 | 30053.9 | 30776.1 | 31385.6 | 31953.3 | 32472.6 | 32928.6 | 33112.4
NPgY | BSP | NG FES - Consumer Transformation | Total number of domestic heat pumps | GIRLINGTON | 130.3 | 249.6 | 340.7 | 439.2 | 536.7 | 764.8 | 1125.4 | 1661.9 | 2456.1 | 3503.8 | 4619 | 5749 | 6877.5 | 8060 | 9523.1 | 11159.8 | 12636 | 14107.4 | 15581.2 | 17105.7 | 18502.5 | 19664.7 | 20557.2 | 21227.2 | 21741.5 | 22169.7 | 22565.1 | 22939.4 | 23275.5 | 23369.2
NPgY | BSP | NG FES - Consumer Transformation | Total number of domestic heat pumps | HALIFAX 132/33KV | 72.7 | 132.8 | 176.8 | 220.3 | 263.9 | 361.3 | 509 | 720.9 | 1056.4 | 1493.4 | 2037 | 2562.8 | 3086.3 | 3625.7 | 4292.1 | 5035.7 | 5704.4 | 6371 | 7037.7 | 7720.2 | 8342.9 | 8858.3 | 9253.8 | 9547.3 | 9768.4 | 9950.8 | 10118.4 | 10273.7 | 10409.1 | 10439.2
NPgY | BSP | NG FES - Consumer Transformation | Total number of domestic heat pumps | HECKMONDWIKE | 181 | 342.7 | 461.9 | 582.5 | 703.8 | 977 | 1394.8 | 2000.9 | 2913.5 | 4048.4 | 5297.3 | 6600.8 | 7897.2 | 9197.4 | 10762.6 | 12509.7 | 14076 | 15635.2 | 17188.8 | 18784 | 20227.7 | 21410.6 | 22326.9 | 23002.7 | 23509.9 | 23938 | 24330.6 | 24685.2 | 24977.4 | 25053.3
NPgY | BSP | NG FES - Consumer Transformation | Total number of domestic heat pumps | HOLMFIELD | 261.8 | 486.2 | 653.6 | 826.1 | 998.5 | 1392.5 | 2002.9 | 2894 | 4269.5 | 6021.6 | 8015.5 | 10075.6 | 12127.1 | 14208.3 | 16728.6 | 19544.1 | 22063 | 24571.3 | 27075.5 | 29662.3 | 32011.1 | 33940.8 | 35427.7 | 36524.1 | 37347.3 | 38036.7 | 38668.5 | 39255 | 39757 | 39872
NPgY | BSP | NG FES - Consumer Transformation | Total number of domestic heat pumps | HULL EAST 132/33KV | 321.8 | 502.3 | 635.8 | 771.5 | 904.5 | 1217.2 | 1717.6 | 2460.9 | 3480.7 | 4727.1 | 6125.2 | 7536 | 8931.5 | 10292.8 | 11895.2 | 13672.8 | 15239.7 | 16803.2 | 18362.1 | 19970.1 | 21434.1 | 22645.6 | 23600.9 | 24310.6 | 24839.5 | 25283.1 | 25691 | 26083.3 | 26435.3 | 26525.6
NPgY | BSP | NG FES - Consumer Transformation | Total number of domestic heat pumps | HULL SOUTH | 282.5 | 518.5 | 692 | 867.2 | 1043 | 1439.4 | 2047.7 | 2931 | 4221.4 | 5839 | 7653.6 | 9457.3 | 11250.1 | 13063.1 | 15263.7 | 17716.5 | 19917.1 | 22108.7 | 24294.8 | 26519.6 | 28539.9 | 30205.9 | 31495.5 | 32455.6 | 33184.3 | 33798 | 34362.9 | 34878.9 | 35315.9 | 35442.4
NPgY | BSP | NG FES - Consumer Transformation | Total number of domestic heat pumps | HULL WEST | 342.4 | 523.1 | 658.7 | 792.2 | 923 | 1224.6 | 1700.5 | 2398.7 | 3380.7 | 4563 | 5906.2 | 7271.4 | 8619 | 9925 | 11445 | 13132.2 | 14624.6 | 16110.4 | 17587.2 | 19126.7 | 20518.2 | 21657.1 | 22548 | 23202.2 | 23688.1 | 24099.5 | 24476 | 24834.8 | 25146.6 | 25220.1
NPgY | BSP | NG FES - Consumer Transformation | Total number of domestic heat pumps | HUMBERSTON | 133.7 | 235.8 | 312.9 | 390.6 | 467.8 | 643.3 | 915.1 | 1311.1 | 1936.9 | 2732.9 | 3635.7 | 4583.8 | 5527.1 | 6485.1 | 7637.7 | 8926.9 | 10084.1 | 11235 | 12382.7 | 13573 | 14650.5 | 15531.2 | 16204.7 | 16698 | 17068.7 | 17380.3 | 17665 | 17932.4 | 18161.3 | 18208.7
NPgY | BSP | NG FES - Consumer Transformation | Total number of domestic heat pumps | HUNNINGLEY | 126.2 | 220.1 | 292.2 | 371.1 | 447.9 | 630.9 | 926.3 | 1371.2 | 1949.9 | 2686.7 | 3379.8 | 4092.2 | 4801.9 | 5511.6 | 6360.6 | 7309.6 | 8162.6 | 9013.7 | 9863.2 | 10740.4 | 11542.3 | 12211.4 | 12745.7 | 13151.4 | 13462.6 | 13729.6 | 13977.6 | 14215.2 | 14429.6 | 14510.8
NPgY | BSP | NG FES - Consumer Transformation | Total number of domestic heat pumps | HUNSHELF | 246.6 | 366.1 | 455.6 | 553.2 | 646.9 | 878.9 | 1265.3 | 1851.4 | 2571.6 | 3429.9 | 4361.7 | 5252.5 | 6129.2 | 6963.4 | 7919.4 | 8970.2 | 9868.5 | 10765.7 | 11660.7 | 12597.5 | 13455 | 14171.9 | 14747.2 | 15181.2 | 15508.8 | 15786.4 | 16043.5 | 16299.2 | 16538.5 | 16615.8
NPgY | BSP | NG FES - Consumer Transformation | Total number of domestic heat pumps | IMMINGHAM | 166.6 | 238.9 | 291.3 | 342.8 | 392.3 | 513.1 | 713.9 | 1019.4 | 1413.8 | 1849.8 | 2387.5 | 2889.9 | 3382.1 | 3839 | 4340.1 | 4890.7 | 5364.6 | 5837.3 | 6307 | 6799.5 | 7246.9 | 7616.7 | 7909.5 | 8125.8 | 8285.7 | 8419.7 | 8542.7 | 8665.1 | 8778 | 8804.2
NPgY | BSP | NG FES - Consumer Transformation | Total number of domestic heat pumps | KIRKHAW LANE | 198.7 | 328.8 | 426.7 | 532.2 | 635.2 | 884.6 | 1292.3 | 1913.9 | 2705.9 | 3656 | 4630 | 5560 | 6482.7 | 7386.7 | 8437.8 | 9606.9 | 10648.4 | 11687.9 | 12725.3 | 13804.3 | 14792.2 | 15618.8 | 16278.2 | 16779.9 | 17164.8 | 17493.1 | 17798.2 | 18088.4 | 18349.7 | 18449.1
NPgY | BSP | NG FES - Consumer Transformation | Total number of domestic heat pumps | KIRKSTALL C 2/5 | 51.6 | 94.2 | 126.6 | 160.7 | 194.4 | 272.3 | 394.8 | 575.3 | 821.7 | 1138.8 | 1535.1 | 1860.3 | 2184.3 | 2519.6 | 2931.8 | 3391.3 | 3804.8 | 4217.2 | 4630 | 5054.4 | 5444.2 | 5771 | 6025.4 | 6219.5 | 6370.5 | 6497.8 | 6616.1 | 6727.1 | 6826.9 | 6863.3
NPgY | BSP | NG FES - Consumer Transformation | Total number of domestic heat pumps | KIRKSTALL C/RING ROAD HORSFORTH | 356.5 | 665.9 | 906.5 | 1159.3 | 1407.9 | 1983.3 | 2889.6 | 4224.7 | 6172.2 | 8577.3 | 11232.5 | 13852.1 | 16457.3 | 19061.4 | 22115.6 | 25533.5 | 28593.4 | 31630.4 | 34648.4 | 37775 | 40586.7 | 42871.2 | 44635.9 | 45935.6 | 46930.4 | 47797.1 | 48592.5 | 49338.3 | 49963.2 | 50159.3
NPgY | BSP | NG FES - Consumer Transformation | Total number of domestic heat pumps | LEEDS EAST | 237.3 | 437.8 | 591.9 | 754.2 | 914 | 1284.3 | 1868.1 | 2729.3 | 3961.7 | 5511.6 | 7305.2 | 8960.5 | 10608.6 | 12275.8 | 14264.3 | 16488 | 18484 | 20468.9 | 22446.6 | 24474.9 | 26312.4 | 27823.1 | 28996.2 | 29872.1 | 30546.9 | 31128.2 | 31664.5 | 32170.8 | 32609.7 | 32757.1
NPgY | BSP | NG FES - Consumer Transformation | Total number of domestic heat pumps | LEEDS NORTH | 158.5 | 289.8 | 391.7 | 498.1 | 602.7 | 844.2 | 1224.3 | 1782.9 | 2575.3 | 3573.5 | 4828.4 | 5886.7 | 6939.7 | 8012.9 | 9296.4 | 10730.2 | 12017.4 | 13296.8 | 14572 | 15884.4 | 17075 | 18056.1 | 18814.2 | 19383.1 | 19825.8 | 20207.4 | 20560.1 | 20894 | 21185.7 | 21288.6
NPgY | BSP | NG FES - Consumer Transformation | Total number of domestic heat pumps | LINDLEY | 297.3 | 505.5 | 661.6 | 825.7 | 987.8 | 1366.5 | 1965.9 | 2851.5 | 4130.5 | 5746.3 | 7554.4 | 9379.6 | 11193.1 | 13019.1 | 15215.8 | 17663.1 | 19837.7 | 22004.4 | 24168.4 | 26423.1 | 28476.5 | 30171.9 | 31487.4 | 32463.9 | 33200.2 | 33817.8 | 34385.4 | 34919.8 | 35387.9 | 35508.6
NPgY | BSP | NG FES - Consumer Transformation | Total number of domestic heat pumps | LOW ROAD | 188.6 | 348.9 | 463.8 | 578.8 | 695.6 | 956.3 | 1351.8 | 1923.3 | 2696.3 | 3645.7 | 4738 | 5738.6 | 6731.9 | 7720.8 | 8931.8 | 10275.6 | 11480.8 | 12684.6 | 13886.2 | 15092.9 | 16195.5 | 17116.6 | 17847.4 | 18401.9 | 18822.4 | 19175.4 | 19502.9 | 19789.8 | 20027.9 | 20119.1
NPgY | BSP | NG FES - Consumer Transformation | Total number of domestic heat pumps | MALLARD WAY | 79.7 | 152.5 | 207.1 | 264.7 | 322.1 | 454.3 | 660.6 | 964.5 | 1412.8 | 1989.4 | 2626.8 | 3263.7 | 3899.1 | 4548.2 | 5340.4 | 6226.3 | 7023.7 | 7818.7 | 8613.4 | 9432.3 | 10179.5 | 10798.5 | 11280.1 | 11640 | 11912.8 | 12141.8 | 12352.9 | 12548.9 | 12719.7 | 12768.8
NPgY | BSP | NG FES - Consumer Transformation | Total number of domestic heat pumps | MENSTON | 189.3 | 324.9 | 429.7 | 545.5 | 658.4 | 931.7 | 1376.8 | 2048.2 | 2977.5 | 4127.9 | 5400.7 | 6657.3 | 7907 | 9141.9 | 10588.9 | 12203.1 | 13630.8 | 15053.1 | 16472.4 | 17956.1 | 19305 | 20416.7 | 21289.4 | 21938.5 | 22429.4 | 22847.9 | 23233.1 | 23604.6 | 23934.9 | 24031.8
NPgY | BSP | NG FES - Consumer Transformation | Total number of domestic heat pumps | MOSS ROAD | 78.8 | 145.6 | 196.9 | 248.4 | 299.3 | 414.5 | 593.2 | 852 | 1263.7 | 1801.2 | 2413.8 | 3053 | 3689.4 | 4341.1 | 5132.5 | 6018 | 6813.6 | 7605.5 | 8395.6 | 9211.8 | 9952.3 | 10559.7 | 11024.9 | 11366.8 | 11624 | 11839.6 | 12036.9 | 12225.1 | 12390.5 | 12424.9
NPgY | BSP | NG FES - Consumer Transformation | Total number of domestic heat pumps | OSGODBY 1/2 | 0 | 0 | 0 | 0 | 0 | 0 | 0 | 0 | 0 | 0 | 0 | 0 | 0 | 0 | 0 | 0 | 0 | 0 | 0 | 0 | 0 | 0 | 0 | 0 | 0 | 0 | 0 | 0 | 0 | 0
NPgY | BSP | NG FES - Consumer Transformation | Total number of domestic heat pumps | OSGODBY 3/4 | 383 | 565.8 | 704.6 | 858 | 1005.6 | 1382.5 | 2023.7 | 3022.4 | 4208.1 | 5472.9 | 6895.2 | 8087.9 | 9255.9 | 10327.1 | 11464.3 | 12703.6 | 13754 | 14802.2 | 15844.5 | 16919.2 | 17902.6 | 18730.8 | 19403.2 | 19921.4 | 20324.1 | 20672.7 | 20998.6 | 21319.7 | 21619.7 | 21749.7
NPgY | BSP | NG FES - Consumer Transformation | Total number of domestic heat pumps | RODLEY | 220.4 | 422 | 578.2 | 746.3 | 912 | 1299.6 | 1913.2 | 2825 | 4158.7 | 5839 | 7623.5 | 9429.3 | 11228.9 | 13058.2 | 15241.1 | 17685.2 | 19879.9 | 22061 | 24235 | 26491 | 28533.5 | 30207 | 31497.3 | 32454.5 | 33188.6 | 33818.7 | 34398.2 | 34942.4 | 35408.8 | 35551.3
NPgY | BSP | NG FES - Consumer Transformation | Total number of domestic heat pumps | SAINT ANDREWS ROAD 132/33KV | 167.7 | 323.4 | 442.1 | 566.9 | 690.9 | 976.8 | 1423.6 | 2081.6 | 3087.8 | 4379.7 | 5797.4 | 7261.5 | 8721.7 | 10216.9 | 12029.7 | 14058.7 | 15883.2 | 17699.3 | 19512.8 | 21395.6 | 23106.8 | 24514.2 | 25596.9 | 26398.5 | 27005.9 | 27517 | 27986.3 | 28424.8 | 28803.4 | 28899.6
NPgY | BSP | NG FES - Consumer Transformation | Total number of domestic heat pumps | SALTEND 132/33KV | 0.3 | 0.4 | 0.5 | 0.6 | 0.7 | 0.9 | 1.2 | 1.7 | 2.3 | 3.1 | 4 | 4.8 | 5.6 | 6.4 | 7.3 | 8.4 | 9.2 | 10.1 | 11 | 11.9 | 12.8 | 13.5 | 14.1 | 14.5 | 14.8 | 15.1 | 15.3 | 15.6 | 15.8 | 15.8
NPgY | BSP | NG FES - Consumer Transformation | Total number of domestic heat pumps | SANTON | 326.8 | 475.5 | 585.9 | 701 | 811.7 | 1087.6 | 1550.5 | 2261.8 | 3159.1 | 4175.3 | 5362.5 | 6470.7 | 7560.8 | 8581.2 | 9717.6 | 10968.4 | 12048.8 | 13128.6 | 14205.3 | 15332.6 | 16364.4 | 17226.3 | 17917.7 | 18436.3 | 18822.4 | 19145.8 | 19444.4 | 19742 | 20021.7 | 20100.5
NPgY | BSP | NG FES - Consumer Transformation | Total number of domestic heat pumps | SCUNTHORPE NORTH | 134.9 | 214.3 | 273.7 | 332.7 | 390 | 523.4 | 736.1 | 1051.3 | 1486.6 | 2031.5 | 2624.8 | 3235 | 3840 | 4433.9 | 5133.7 | 5914.1 | 6611.4 | 7306.7 | 7999.5 | 8716.3 | 9368 | 9906.2 | 10330.3 | 10645 | 10880.4 | 11079.1 | 11261.8 | 11439.9 | 11600.7 | 11643
NPgY | BSP | NG FES - Consumer Transformation | Total number of domestic heat pumps | SCUNTHORPE SOUTH | 196.1 | 344.6 | 455.7 | 568.4 | 680.4 | 937.8 | 1340.7 | 1934 | 2793.8 | 3830.9 | 4953.3 | 6129.6 | 7297 | 8440 | 9777.4 | 11269.3 | 12600.8 | 13925.8 | 15243.2 | 16603.1 | 17829.8 | 18831.1 | 19613.9 | 20189.4 | 20619 | 20986 | 21322.2 | 21631.9 | 21889.5 | 21958.6
NPgY | BSP | NG FES - Consumer Transformation | Total number of domestic heat pumps | SILSDEN | 468.1 | 715.2 | 902.1 | 1109.4 | 1310.6 | 1804.3 | 2616 | 3835.4 | 5447.9 | 7384.8 | 9605.5 | 11754.1 | 13874.5 | 15925.6 | 18310 | 20938.4 | 23191.9 | 25438.9 | 27680.9 | 30019.8 | 32149.5 | 33911.5 | 35301.5 | 36335.5 | 37111.2 | 37766.9 | 38370.3 | 38957.2 | 39487.8 | 39633.4
NPgY | BSP | NG FES - Consumer Transformation | Total number of domestic heat pumps | SOWERBY BRIDGE 132/33KV | 249.6 | 407.7 | 525.8 | 657.4 | 786.6 | 1098.8 | 1603.2 | 2349.2 | 3442.2 | 4800.2 | 6452.9 | 8098.6 | 9728.3 | 11346.9 | 13275.8 | 15409.9 | 17249.3 | 19081.9 | 20912.9 | 22821 | 24555.7 | 25982 | 27084.3 | 27893.9 | 28496.7 | 28999.6 | 29459.4 | 29898.5 | 30285.7 | 30362
NPgY | BSP | NG FES - Consumer Transformation | Total number of domestic heat pumps | STAYGATE | 218.2 | 412 | 555.4 | 703.3 | 851.6 | 1189.4 | 1711.1 | 2474.7 | 3598.2 | 5025.1 | 6558.2 | 8143.7 | 9722.8 | 11326.3 | 13281.6 | 15464.6 | 17426.5 | 19382.2 | 21335.2 | 23336.2 | 25158.4 | 26664.8 | 27835.4 | 28707.8 | 29366.9 | 29919.5 | 30428.3 | 30894.6 | 31293.7 | 31405.6
NPgY | BSP | NG FES - Consumer Transformation | Total number of domestic heat pumps | THORNHILL 132KV | 373.5 | 662.3 | 878.3 | 1103.2 | 1326.4 | 1843.4 | 2655.6 | 3854.3 | 5571 | 7709 | 10020 | 12392.1 | 14749.9 | 17104.6 | 19920.9 | 23061.1 | 25863.5 | 28655.5 | 31440 | 34316.9 | 36930.5 | 39084 | 40763.9 | 42011.8 | 42952.1 | 43746.5 | 44477.1 | 45156.6 | 45741.1 | 45905.1
NPgY | BSP | NG FES - Consumer Transformation | Total number of domestic heat pumps | WAKEFIELD MONCKTON ROAD | 150.2 | 282.9 | 383.7 | 493.8 | 602.6 | 858.9 | 1266.9 | 1877.5 | 2681.3 | 3685.5 | 4724 | 5701.6 | 6676 | 7654.6 | 8829.6 | 10141 | 11319.1 | 12494.1 | 13667.2 | 14873.8 | 15976.6 | 16896.4 | 17626.2 | 18181.9 | 18611 | 18978.7 | 19320.6 | 19637.8 | 19915.1 | 20027.4
NPgY | BSP | NG FES - Consumer Transformation | Total number of domestic heat pumps | WAKEFIELD NORTH | 289.9 | 552.9 | 748 | 955.6 | 1163.8 | 1644.5 | 2395 | 3506.1 | 5000.3 | 6842.2 | 8675.1 | 10528.6 | 12373.4 | 14214.5 | 16433.4 | 18905.9 | 21125.1 | 23338.2 | 25545.9 | 27818.2 | 29889.4 | 31609.3 | 32970.1 | 33998.1 | 34782.3 | 35449.9 | 36068.3 | 36622 | 37085.1 | 37263.6
NPgY | BSP | NG FES - Consumer Transformation | Total number of domestic heat pumps | WEST MELTON | 668 | 1117.7 | 1452.8 | 1800.9 | 2141.5 | 2938.7 | 4211.1 | 6108.1 | 8622 | 11800 | 15002.8 | 18280 | 21536.3 | 24767.8 | 28620.4 | 32919.9 | 36772.4 | 40615.7 | 44449.7 | 48427 | 52056.3 | 55073.5 | 57467.5 | 59268.7 | 60635.5 | 61797.9 | 62873.1 | 63896.9 | 64809.8 | 65116.2
NPgY | BSP | NG FES - Consumer Transformation | Total number of domestic heat pumps | WHINMOOR | 249.2 | 460.9 | 625 | 800.3 | 972.4 | 1375.6 | 2016.2 | 2967.8 | 4339.7 | 6050 | 7896.3 | 9748.5 | 11592.8 | 13434.8 | 15604.4 | 18033.2 | 20207.1 | 22368.3 | 24519.4 | 26748.4 | 28761.8 | 30407.5 | 31689.9 | 32639.1 | 33362 | 33987.1 | 34561.8 | 35105 | 35570 | 35715.1
NPgY | BSP | NG FES - Consumer Transformation | Total number of domestic heat pumps | WOLD NEWTON | 339.3 | 500.6 | 623.4 | 779.4 | 928.4 | 1349.1 | 2105.1 | 3329.1 | 4815.2 | 6248.1 | 8101.6 | 9565.2 | 10998.2 | 12264.4 | 13498.7 | 14829.1 | 15890.1 | 16949 | 18004 | 19107.4 | 20117.1 | 20963.6 | 21648.4 | 22170.6 | 22571.3 | 22916.5 | 23237.7 | 23558 | 23858.6 | 23974.4
NPgY | BSP | NG FES - Consumer Transformation | Total number of domestic heat pumps | YARBOROUGH ROAD 132/33KV | 291.1 | 474.9 | 610.7 | 744.5 | 877.6 | 1182.8 | 1659.5 | 2359.3 | 3391.9 | 4629.5 | 6081 | 7568.4 | 9042.2 | 10478.7 | 12160.7 | 14033.1 | 15698.7 | 17358 | 19009.7 | 20730.4 | 22287.5 | 23561.7 | 24555.6 | 25283.5 | 25820 | 26269.9 | 26680.8 | 27061.1 | 27381.8 | 27448.5
NPgN | BSP | NG FES - Falling Short | Total number of domestic heat pumps | ANNFIELD | 353.1 | 438.9 | 516.3 | 592 | 668.9 | 811.2 | 1047.2 | 1323.4 | 1637.2 | 1980 | 2425.9 | 2881.4 | 3360.7 | 3873.6 | 4421.7 | 5288.1 | 6067.3 | 6933.2 | 7913.1 | 8985.3 | 10271.6 | 11282.4 | 12259.7 | 13207.9 | 14122 | 14998 | 15922.5 | 17135.4 | 18476.6 | 19926
NPgN | BSP | NG FES - Falling Short | Total number of domestic heat pumps | BARRACK ROAD | 137.4 | 173.1 | 205.2 | 238 | 271.3 | 330.6 | 429 | 541.8 | 667.1 | 802.8 | 974.5 | 1149.2 | 1332.8 | 1529.2 | 1730.9 | 2047.9 | 2332 | 2639.4 | 2987.6 | 3370.9 | 3822.4 | 4177.2 | 4517.1 | 4850.4 | 5173.4 | 5481.5 | 5806.8 | 6232 | 6702.5 | 7209.3
NPgN | BSP | NG FES - Falling Short | Total number of domestic heat pumps | BLUCHER | 314.2 | 404.9 | 486.8 | 571.4 | 657.3 | 820 | 1090.7 | 1411.5 | 1775 | 2167.9 | 2672.6 | 3192.4 | 3738.5 | 4322.3 | 4945.6 | 5894.4 | 6740.8 | 7668.3 | 8719.9 | 9870.5 | 11251.4 | 12334.9 | 13377.8 | 14391.3 | 15380.3 | 16332 | 17344.1 | 18681.3 | 20165.1 | 21763.8
NPgN | BSP | NG FES - Falling Short | Total number of domestic heat pumps | BOWESFIELD | 502.7 | 633.4 | 750.5 | 869 | 990 | 1215.8 | 1584.9 | 2011.4 | 2493.7 | 3027.1 | 3724.4 | 4428.9 | 5171.9 | 5967.9 | 6807.3 | 8002.7 | 9075.4 | 10248.9 | 11577.5 | 13014.2 | 14740.3 | 16096 | 17399.8 | 18647 | 19847.7 | 20998.1 | 22217 | 23819.4 | 25593.5 | 27503.6
NPgN | BSP | NG FES - Falling Short | Total number of domestic heat pumps | CHIRTON GRANGE | 239.1 | 310.7 | 374.8 | 441.3 | 509 | 628.9 | 824.6 | 1045 | 1287.1 | 1550.7 | 1880.7 | 2214.2 | 2565.3 | 2941.1 | 3415.2 | 4138.6 | 4786.6 | 5534.1 | 6380.9 | 7308.9 | 8441.6 | 9330.9 | 10200.8 | 11052.3 | 11881.5 | 12686.3 | 13539.3 | 14672.4 | 15927.6 | 17290.2
NPgN | BSP | NG FES - Falling Short | Total number of domestic heat pumps | COALBURNS | 214.4 | 256 | 293.7 | 329.1 | 364.9 | 433.6 | 549.5 | 686.6 | 846.2 | 1023.4 | 1262.6 | 1501.9 | 1754.2 | 2024.3 | 2284.9 | 2669.3 | 3015.2 | 3387.9 | 3809.5 | 4263.6 | 4808.9 | 5237.5 | 5648.3 | 6036.5 | 6407.3 | 6760.8 | 7134.5 | 7623.3 | 8163.8 | 8743.2
NPgN | BSP | NG FES - Falling Short | Total number of domestic heat pumps | DARLINGTON CENTRAL | 155.2 | 195.2 | 231.1 | 267.5 | 304.5 | 372.8 | 485.2 | 615.4 | 762.1 | 923 | 1130.9 | 1341.9 | 1564.2 | 1802.1 | 2076.8 | 2500.5 | 2881.2 | 3310.9 | 3797.2 | 4330 | 4970.6 | 5473.9 | 5962.9 | 6440.3 | 6901.2 | 7345.3 | 7814.5 | 8433.1 | 9117.7 | 9859.2
NPgN | BSP | NG FES - Falling Short | Total number of domestic heat pumps | DARLINGTON NORTH | 222.7 | 291.7 | 353 | 416.4 | 481.5 | 602.2 | 796.2 | 1017.2 | 1262 | 1530.9 | 1870.9 | 2214.6 | 2577.1 | 2965.5 | 3407.4 | 4060.9 | 4648.5 | 5307.3 | 6052.8 | 6865.7 | 7849.2 | 8621.9 | 9370.9 | 10096.5 | 10799.3 | 11474.1 | 12187.1 | 13124.7 | 14161.5 | 15282.5
NPgN | BSP | NG FES - Falling Short | Total number of domestic heat pumps | DUNSTON | 408.7 | 518.4 | 617.2 | 717.5 | 819.5 | 1003.7 | 1308.6 | 1660.2 | 2053.3 | 2480.3 | 3024.4 | 3579.3 | 4162.8 | 4786.9 | 5487 | 6583.7 | 7567.1 | 8667.1 | 9912.9 | 11280.1 | 12931.6 | 14228.6 | 15485.3 | 16708.2 | 17895 | 19036.8 | 20245.2 | 21837.8 | 23601.4 | 25508.3
NPgN | BSP | NG FES - Falling Short | Total number of domestic heat pumps | FLATWORTH | 175 | 224.4 | 268.6 | 313.4 | 359.2 | 436.4 | 561.4 | 698 | 844.9 | 1005.7 | 1204.1 | 1402.1 | 1610.7 | 1834.3 | 2099.5 | 2501.1 | 2862.1 | 3271.5 | 3734.8 | 4242.3 | 4864.2 | 5352.8 | 5828 | 6287.6 | 6734.2 | 7163.7 | 7617.5 | 8215.3 | 8876.5 | 9592
NPgN | BSP | NG FES - Falling Short | Total number of domestic heat pumps | GOSFORTH | 332 | 426.4 | 511.2 | 598.5 | 687.5 | 849.2 | 1114.5 | 1419 | 1757.3 | 2124.9 | 2589.6 | 3062.8 | 3560.6 | 4093.3 | 4670.9 | 5541.4 | 6320.6 | 7178 | 8149.4 | 9212.3 | 10484.9 | 11484 | 12446.9 | 13384.9 | 14297.9 | 15174.2 | 16102.9 | 17325.3 | 18679.4 | 20139.9
NPgN | BSP | NG FES - Falling Short | Total number of domestic heat pumps | HARROGATE 132/33KV | 143.6 | 182 | 216.6 | 251.7 | 287.5 | 349.1 | 449.4 | 560.3 | 681.4 | 814.3 | 981.2 | 1147.7 | 1323.3 | 1511.3 | 1761.1 | 2143.4 | 2486.8 | 2890.7 | 3348 | 3847.6 | 4464.9 | 4949.7 | 5426.6 | 5891.1 | 6342.1 | 6781.1 | 7245.9 | 7864.6 | 8549.7 | 9295
NPgN | BSP | NG FES - Falling Short | Total number of domestic heat pumps | HUSTHWAITE | 141.7 | 167.3 | 190.7 | 212.4 | 234.4 | 278.1 | 352.3 | 440.8 | 546.6 | 667 | 837.4 | 1005.8 | 1183.7 | 1374.5 | 1553.4 | 1778.8 | 1981.2 | 2192 | 2430.5 | 2681.5 | 2977.2 | 3209.4 | 3429.3 | 3631.8 | 3820.9 | 4001.3 | 4193.2 | 4445.4 | 4724.9 | 5022.1
NPgN | BSP | NG FES - Falling Short | Total number of domestic heat pumps | LEEMING BAR_SKEEBY | 623.9 | 745.5 | 855.8 | 959.8 | 1065.4 | 1274.8 | 1625.7 | 2042 | 2532.6 | 3087.2 | 3855.6 | 4616.6 | 5420.4 | 6282.6 | 7093.5 | 8154.8 | 9108.9 | 10108.1 | 11238.5 | 12437 | 13852.4 | 14964.5 | 16019.7 | 17000.6 | 17923.9 | 18801.6 | 19732.2 | 20949.2 | 22295.9 | 23730
NPgN | BSP | NG FES - Falling Short | Total number of domestic heat pumps | LINTON | 388.5 | 461.8 | 528.4 | 590.3 | 652.9 | 788.6 | 1018.1 | 1298.4 | 1651.9 | 2070.7 | 2708.3 | 3336.5 | 4003.1 | 4720 | 5400.1 | 6181.7 | 6889.5 | 7630 | 8466 | 9328.1 | 10346.4 | 11147.5 | 11906 | 12572.8 | 13162.7 | 13723.7 | 14318.2 | 15096.5 | 15957.6 | 16874.6
NPgN | BSP | NG FES - Falling Short | Total number of domestic heat pumps | MALTON GRID | 543.3 | 643.9 | 735.5 | 821.6 | 908.8 | 1068.8 | 1339.2 | 1655.2 | 2021.4 | 2428.9 | 2981.8 | 3536.1 | 4120.4 | 4746.3 | 5344.5 | 6180.6 | 6930.1 | 7725.4 | 8625.9 | 9590.6 | 10737 | 11637.2 | 12494.9 | 13303.2 | 14074 | 14809.8 | 15591.4 | 16617.3 | 17754.2 | 18970.2
NPgN | BSP | NG FES - Falling Short | Total number of domestic heat pumps | MELROSEGATE | 596 | 744.4 | 877.8 | 1012.5 | 1149.6 | 1400 | 1812 | 2287.3 | 2821.1 | 3405.4 | 4158.2 | 4923.6 | 5729.4 | 6592 | 7504.7 | 8877.1 | 10108.5 | 11461.1 | 12992.5 | 14660.9 | 16653.1 | 18217.9 | 19724.8 | 21185.1 | 22596.6 | 23949 | 25379.7 | 27258.8 | 29338.3 | 31581.2
NPgN | BSP | NG FES - Falling Short | Total number of domestic heat pumps | NORTH TEES | 435 | 555.3 | 662.8 | 771 | 881.6 | 1082.4 | 1407.7 | 1778.5 | 2188.6 | 2636.6 | 3201.1 | 3774.4 | 4378.1 | 5024.6 | 5717.2 | 6755 | 7686.8 | 8710.2 | 9868.7 | 11134.5 | 12644.6 | 13831.1 | 14973.1 | 16084.6 | 17162.5 | 18192.6 | 19280.5 | 20704.9 | 22279.8 | 23978
NPgN | BSP | NG FES - Falling Short | Total number of domestic heat pumps | POTTER HOUSE | 408.9 | 511.8 | 604.5 | 694.9 | 787 | 949.9 | 1218.4 | 1524.7 | 1865.9 | 2238 | 2713.1 | 3195.7 | 3703.7 | 4247.2 | 4848.2 | 5757.3 | 6571.9 | 7483.5 | 8516.1 | 9641.2 | 11003.3 | 12072.8 | 13109 | 14112.9 | 15087.7 | 16027.2 | 17023.1 | 18338.7 | 19795.9 | 21370
NPgN | BSP | NG FES - Falling Short | Total number of domestic heat pumps | RAVENSWORTH | 118.2 | 151.4 | 181.1 | 211.1 | 241.6 | 296.7 | 386.1 | 487.5 | 599.7 | 722.4 | 877.3 | 1034.1 | 1199.4 | 1376.3 | 1575.8 | 1882.6 | 2158.6 | 2468.9 | 2819.9 | 3203.8 | 3670.1 | 4036.6 | 4392.1 | 4736.1 | 5069.4 | 5389.1 | 5726.8 | 6170.3 | 6660.8 | 7191.2
NPgN | BSP | NG FES - Falling Short | Total number of domestic heat pumps | SCARBOROUGH GRID | 386.4 | 474.4 | 554 | 630.8 | 708.8 | 846.9 | 1076.6 | 1339.5 | 1637 | 1964.9 | 2395.4 | 2830.2 | 3288.2 | 3778.7 | 4324.3 | 5181.8 | 5954.8 | 6827.5 | 7814.5 | 8892.3 | 10195.1 | 11219.3 | 12214.5 | 13176.3 | 14098.5 | 14984.9 | 15919.3 | 17147.8 | 18505.7 | 19976.5
NPgN | BSP | NG FES - Falling Short | Total number of domestic heat pumps | SEAL SANDS | 0.1 | 0.1 | 0.1 | 0.1 | 0.1 | 0.2 | 0.2 | 0.2 | 0.3 | 0.3 | 0.3 | 0.4 | 0.4 | 0.5 | 0.6 | 0.6 | 0.7 | 0.8 | 0.9 | 1 | 1.1 | 1.2 | 1.3 | 1.4 | 1.5 | 1.6 | 1.7 | 1.8 | 2 | 2.1
NPgN | BSP | NG FES - Falling Short | Total number of domestic heat pumps | SPADEADAM 33KV | 3.6 | 4.3 | 4.8 | 5.4 | 6 | 10.2 | 17.4 | 27.8 | 42.4 | 60.3 | 89.6 | 117.9 | 148 | 180.4 | 207.8 | 232.2 | 254.3 | 274.6 | 297.5 | 319.4 | 343.1 | 361.9 | 378.6 | 391.3 | 400.4 | 408.7 | 417.5 | 428.6 | 440.9 | 452.8
NPgN | BSP | NG FES - Falling Short | Total number of domestic heat pumps | SPENNYMOOR 132/66KV | 869.7 | 1047.3 | 1208.6 | 1356 | 1505.4 | 1755.7 | 2174.8 | 2646.3 | 3172.8 | 3749.7 | 4497.5 | 5251.2 | 6044.5 | 6893.3 | 7771.8 | 9109.5 | 10309.9 | 11641.5 | 13149 | 14782.2 | 16763.4 | 18319.4 | 19823 | 21263.6 | 22655.5 | 23993.5 | 25411.5 | 27280.1 | 29349.1 | 31578.8
NPgN | BSP | NG FES - Falling Short | Total number of domestic heat pumps | TORONTO | 377.9 | 457.5 | 529.7 | 598.6 | 668.5 | 806.7 | 1039.1 | 1317.4 | 1640.4 | 1996.9 | 2472.7 | 2951 | 3454.7 | 3993.9 | 4538.4 | 5339.9 | 6058.5 | 6838.9 | 7722.6 | 8679.3 | 9823.8 | 10722.5 | 11586.6 | 12415.9 | 13215 | 13981.4 | 14793.7 | 15863 | 17047 | 18318.7
NPgN | BSP | NG FES - Falling Short | Total number of domestic heat pumps | WORMALD GREEN 132/33KV | 211.5 | 256.6 | 297.1 | 336.4 | 376.6 | 448.4 | 565.9 | 697.3 | 845.6 | 1013 | 1235.8 | 1454.7 | 1686.2 | 1934.7 | 2210.9 | 2600.8 | 2953.1 | 3349.5 | 3797.6 | 4279.6 | 4868.6 | 5331.7 | 5781.6 | 6207.6 | 6613.1 | 7002.9 | 7414.1 | 7955.3 | 8553.1 | 9199
NPgY | BSP | NG FES - Falling Short | Total number of domestic heat pumps | ATTERCLIFFE | 182.7 | 235 | 279.5 | 323.9 | 368.9 | 463.4 | 593.1 | 737.3 | 896.7 | 1066.9 | 1281 | 1492.3 | 1714.9 | 1953.2 | 2223.6 | 2642.6 | 3005.6 | 3407.6 | 3867.4 | 4369.5 | 4989 | 5469.3 | 5933.5 | 6381.4 | 6813.9 | 7257.1 | 7704.6 | 8265.8 | 8859.9 | 9481.1
NPgY | BSP | NG FES - Falling Short | Total number of domestic heat pumps | BARUGH 132/66KV | 387.3 | 485.1 | 569.5 | 653 | 737.6 | 909.7 | 1178.8 | 1494.9 | 1849.6 | 2241.8 | 2755.1 | 3275.2 | 3822.3 | 4407.8 | 4998.6 | 5942.3 | 6760.3 | 7666.4 | 8669.9 | 9765.6 | 11088.4 | 12114.7 | 13106 | 14055.8 | 14971.3 | 15906.4 | 16835.7 | 18002.3 | 19225.6 | 20453.2
NPgY | BSP | NG FES - Falling Short | Total number of domestic heat pumps | BEESTON ROYDS 132/33KV | 302.9 | 398.2 | 487 | 575.8 | 669.7 | 869.6 | 1157.2 | 1486.1 | 1848.9 | 2242.4 | 2742.4 | 3239.7 | 3763.5 | 4324.5 | 4931 | 5878.8 | 6701.7 | 7613.2 | 8638.5 | 9760.2 | 11125.6 | 12185.3 | 13208.6 | 14193.6 | 15142.2 | 16109.6 | 17080.2 | 18313.4 | 19625.1 | 20963.2
NPgY | BSP | NG FES - Falling Short | Total number of domestic heat pumps | BEVERLEY 132/33KV | 667.6 | 804.5 | 916.9 | 1028.1 | 1137.5 | 1358.8 | 1676.8 | 2033 | 2442.7 | 2893 | 3489.8 | 4087.2 | 4717.6 | 5393.5 | 6113.3 | 7186.1 | 8119 | 9152.4 | 10319.2 | 11577.1 | 13128.5 | 14332.4 | 15495 | 16600.2 | 17665.8 | 18754.8 | 19827.9 | 21245.4 | 22782.2 | 24276.6
NPgY | BSP | NG FES - Falling Short | Total number of domestic heat pumps | BINGLEY 132/33KV | 199.2 | 254.6 | 306.8 | 358.7 | 413.4 | 525.9 | 701.1 | 906.3 | 1136.5 | 1390.6 | 1722 | 2056.2 | 2407.9 | 2784.5 | 3210.8 | 3896 | 4490.3 | 5148.7 | 5905.3 | 6733 | 7747.5 | 8534.4 | 9294.6 | 10035.5 | 10749.6 | 11479.1 | 12212.4 | 13175.1 | 14226.1 | 15292
NPgY | BSP | NG FES - Falling Short | Total number of domestic heat pumps | BLACKBURN MEADOWS B | 60.1 | 79.2 | 97.3 | 115.5 | 134.8 | 175 | 234.9 | 304 | 380.4 | 463.4 | 569.3 | 675.3 | 787 | 906.4 | 1045.3 | 1262.7 | 1450.4 | 1658.2 | 1897.9 | 2160 | 2483.1 | 2733.5 | 2975.6 | 3211.3 | 3439.5 | 3674 | 3911.8 | 4211.1 | 4528.7 | 4861.9
NPgY | BSP | NG FES - Falling Short | Total number of domestic heat pumps | BLYTON | 303.3 | 372.9 | 429 | 484.4 | 538.4 | 645.9 | 837.5 | 1069.7 | 1349.6 | 1679.9 | 2149.7 | 2630.3 | 3138.8 | 3684.9 | 4199.7 | 4884.8 | 5482.9 | 6145.7 | 6854.8 | 7600.2 | 8491.4 | 9183.6 | 9851.5 | 10467.2 | 11058.7 | 11659.9 | 12220 | 13075.8 | 14043.4 | 14757
NPgY | BSP | NG FES - Falling Short | Total number of domestic heat pumps | BRADFORD | 235.4 | 309.8 | 380.8 | 451.4 | 526.4 | 682.7 | 915.1 | 1183.4 | 1480 | 1802.1 | 2213.2 | 2625 | 3058.3 | 3521.9 | 4060.6 | 4940 | 5702.3 | 6546.7 | 7519.6 | 8591 | 9890 | 10897.7 | 11871.1 | 12831.8 | 13756.8 | 14700.3 | 15655 | 16886.2 | 18226.4 | 19618.5
NPgY | BSP | NG FES - Falling Short | Total number of domestic heat pumps | BRAMHAM | 338.4 | 411.3 | 472.3 | 532.5 | 592.4 | 712.9 | 909.4 | 1141.4 | 1414.3 | 1727.5 | 2160.1 | 2599.8 | 3064.5 | 3563.1 | 4041 | 4707.3 | 5287.9 | 5931.1 | 6626.1 | 7364.1 | 8255 | 8946.6 | 9614.3 | 10233.2 | 10828.8 | 11435.8 | 12013.8 | 12841 | 13755.7 | 14517.3
NPgY | BSP | NG FES - Falling Short | Total number of domestic heat pumps | BRANSHOLME | 244.5 | 317.7 | 383.7 | 449.7 | 518.7 | 665.7 | 874.9 | 1112.5 | 1377 | 1665.3 | 2034.9 | 2401.6 | 2788.5 | 3203.2 | 3656 | 4364 | 4981.3 | 5665.2 | 6438.4 | 7283.7 | 8329.2 | 9141.2 | 9924.8 | 10670.9 | 11387.7 | 12116.5 | 12842.5 | 13771.6 | 14761.4 | 15747.1
NPgY | BSP | NG FES - Falling Short | Total number of domestic heat pumps | BRIGHOUSE 132/33KV | 180.4 | 237.2 | 291.1 | 344.9 | 401.9 | 521.6 | 694.5 | 891.4 | 1109 | 1344 | 1641.9 | 1938.5 | 2250.7 | 2584.9 | 2994.3 | 3656.3 | 4230.4 | 4866.3 | 5610.5 | 6428.7 | 7434.7 | 8215.1 | 8968.9 | 9712.4 | 10428.9 | 11160.7 | 11903.8 | 12852.1 | 13876.4 | 14947.5
NPgY | BSP | NG FES - Falling Short | Total number of domestic heat pumps | DONCASTER B/THORPE MARSH | 1125.4 | 1400.8 | 1608.7 | 1814 | 2008.3 | 2399 | 2950 | 3565.6 | 4263.7 | 5021.4 | 6010.3 | 7002.7 | 8048.1 | 9167.5 | 10334.2 | 12176 | 13776.6 | 15549.8 | 17563.4 | 19743.6 | 22443.3 | 24538 | 26561.1 | 28488.9 | 30348.2 | 32249.3 | 34138.9 | 36534.8 | 39075 | 41646.5
NPgY | BSP | NG FES - Falling Short | Total number of domestic heat pumps | DONCASTER CENTRAL | 114.4 | 145.2 | 169.6 | 193.8 | 217.3 | 264.6 | 333.8 | 412.6 | 501.1 | 597.3 | 722 | 847.7 | 979.9 | 1121.4 | 1279.9 | 1537.1 | 1760 | 2006.9 | 2292.2 | 2603.8 | 2989 | 3287.8 | 3576.5 | 3856.7 | 4127.4 | 4404.5 | 4683.5 | 5039.7 | 5421 | 5812.5
NPgY | BSP | NG FES - Falling Short | Total number of domestic heat pumps | DRIFFIELD/BEVERLEY GROUP | 806.6 | 964.4 | 1090.7 | 1215.3 | 1336.2 | 1579.1 | 1959.9 | 2398.7 | 2921 | 3517.4 | 4342.5 | 5172.8 | 6051.2 | 6994.6 | 7935.1 | 9225.1 | 10351.8 | 11600.4 | 12973.3 | 14427 | 16198.8 | 17575 | 18902.9 | 20141.7 | 21332.6 | 22544.2 | 23701.7 | 25325.7 | 27128.9 | 28706.2
NPgY | BSP | NG FES - Falling Short | Total number of domestic heat pumps | FEATHERSTONE | 273.2 | 355.7 | 430.9 | 505.8 | 584.1 | 747.4 | 999.1 | 1294.9 | 1623.7 | 1986.7 | 2457.6 | 2932.9 | 3433.2 | 3968.7 | 4508.6 | 5362.1 | 6102.5 | 6922.6 | 7825.4 | 8812.8 | 10000.1 | 10921.5 | 11811.2 | 12662.1 | 13481.3 | 14316.8 | 15146.8 | 16203.2 | 17316.5 | 18414.2
NPgY | BSP | NG FES - Falling Short | Total number of domestic heat pumps | GIRLINGTON | 130.3 | 171.5 | 210.7 | 249.7 | 291.1 | 376.9 | 509.2 | 664.3 | 836 | 1024.1 | 1265.8 | 1509.8 | 1766.3 | 2040.7 | 2360.3 | 2897.6 | 3364 | 3880.5 | 4476 | 5134.6 | 5921.8 | 6532.7 | 7122.5 | 7712.3 | 8278.7 | 8854.1 | 9436.2 | 10167.4 | 10952.3 | 11768.7
NPgY | BSP | NG FES - Falling Short | Total number of domestic heat pumps | HALIFAX 132/33KV | 72.7 | 94.1 | 113.4 | 132.6 | 152.7 | 194.9 | 253.6 | 319.3 | 392.1 | 470 | 568.2 | 665.1 | 767.2 | 876.6 | 1012.2 | 1236.5 | 1431.8 | 1648.3 | 1902.4 | 2182.7 | 2523.5 | 2788.1 | 3043.5 | 3298.2 | 3542.5 | 3790.2 | 4041.6 | 4382.3 | 4766.2 | 5158.9
NPgY | BSP | NG FES - Falling Short | Total number of domestic heat pumps | HECKMONDWIKE | 181 | 236.8 | 288.6 | 340.2 | 394.5 | 509 | 672.1 | 856.9 | 1061.2 | 1281.4 | 1560.4 | 1837.3 | 2129 | 2441.4 | 2810 | 3391.7 | 3895.8 | 4454.1 | 5100.7 | 5808.9 | 6682.4 | 7359.9 | 8014.4 | 8652.7 | 9268.7 | 9899.1 | 10537.5 | 11346.6 | 12212.3 | 13114.9
NPgY | BSP | NG FES - Falling Short | Total number of domestic heat pumps | HOLMFIELD | 261.8 | 340.4 | 413.1 | 485.6 | 561.8 | 721 | 953.7 | 1219.7 | 1514.9 | 1835.1 | 2243.6 | 2650.5 | 3079 | 3537.8 | 4092.9 | 4991.3 | 5770.9 | 6634.5 | 7644.1 | 8752.5 | 10115 | 11172.1 | 12193.1 | 13199 | 14168 | 15157 | 16159.8 | 17446.3 | 18837.8 | 20273.6
NPgY | BSP | NG FES - Falling Short | Total number of domestic heat pumps | HULL EAST 132/33KV | 321.8 | 396.7 | 458.3 | 519.3 | 579.7 | 702.8 | 884.3 | 1090.9 | 1326 | 1584.6 | 1924.7 | 2265.5 | 2624.8 | 3009.8 | 3423.4 | 4062.8 | 4618.7 | 5234.6 | 5933 | 6690.8 | 7623.5 | 8347.4 | 9046.4 | 9715.9 | 10360.7 | 11018.8 | 11672.3 | 12516.5 | 13421.1 | 14314.4
NPgY | BSP | NG FES - Falling Short | Total number of domestic heat pumps | HULL SOUTH | 282.5 | 366.7 | 442.9 | 518.8 | 597.8 | 763.6 | 1000.3 | 1268.7 | 1565.5 | 1885.5 | 2291.3 | 2694.7 | 3119.5 | 3574.2 | 4095.4 | 4924.8 | 5644.1 | 6440.8 | 7355.6 | 8358.6 | 9580.5 | 10528.5 | 11444.1 | 12340.3 | 13203.8 | 14085.2 | 14975.9 | 16139.7 | 17410.3 | 18716.4
NPgY | BSP | NG FES - Falling Short | Total number of domestic heat pumps | HULL WEST | 342.4 | 414.3 | 475.9 | 536.8 | 598.2 | 723.3 | 901.8 | 1101.6 | 1328.3 | 1574.7 | 1895.5 | 2215.6 | 2553 | 2914.4 | 3312.5 | 3918.5 | 4444.2 | 5026.6 | 5691.2 | 6410.7 | 7302.4 | 7994 | 8662.2 | 9301.8 | 9919.7 | 10552.8 | 11184.6 | 12001.7 | 12879.1 | 13762.3
NPgY | BSP | NG FES - Falling Short | Total number of domestic heat pumps | HUMBERSTON | 133.7 | 170 | 203.6 | 237.1 | 272.1 | 344.7 | 449.2 | 567.7 | 699.4 | 841.6 | 1022.8 | 1203.5 | 1393.8 | 1597.5 | 1849.9 | 2257.9 | 2611.5 | 3003.3 | 3464.5 | 3970.7 | 4593.7 | 5077 | 5543.9 | 6005.7 | 6450.9 | 6906 | 7368.3 | 7952.1 | 8579.4 | 9237.8
NPgY | BSP | NG FES - Falling Short | Total number of domestic heat pumps | HUNNINGLEY | 126.2 | 162.4 | 194.5 | 226.3 | 258.9 | 325.2 | 430.3 | 555 | 693.5 | 846.1 | 1044.4 | 1246.3 | 1458.4 | 1685.2 | 1917.8 | 2295 | 2620.9 | 2981.7 | 3382.1 | 3821.7 | 4355.2 | 4768.8 | 5168.6 | 5551.8 | 5922.2 | 6302.2 | 6682.1 | 7154.7 | 7646.2 | 8150.9
NPgY | BSP | NG FES - Falling Short | Total number of domestic heat pumps | HUNSHELF | 246.6 | 300.8 | 343.3 | 385.2 | 425.5 | 505.7 | 635 | 786.9 | 962.3 | 1159.5 | 1425.1 | 1693.7 | 1976.8 | 2280.1 | 2572.6 | 3012.7 | 3395.2 | 3818.8 | 4283 | 4781.5 | 5387.7 | 5858.1 | 6312.3 | 6739 | 7150.3 | 7570.6 | 7981.1 | 8529.1 | 9117.5 | 9657.6
NPgY | BSP | NG FES - Falling Short | Total number of domestic heat pumps | IMMINGHAM | 166.6 | 201.5 | 227.3 | 252.7 | 276.3 | 323.3 | 391.6 | 467.8 | 558.6 | 660.7 | 801.5 | 943 | 1092.8 | 1253.6 | 1415.3 | 1639.2 | 1834.9 | 2051.8 | 2293.5 | 2548.9 | 2863.3 | 3107.5 | 3343.1 | 3563.2 | 3774.9 | 3990.5 | 4197 | 4483.5 | 4800.1 | 5079.9
NPgY | BSP | NG FES - Falling Short | Total number of domestic heat pumps | KIRKHAW LANE | 198.7 | 251.2 | 295.7 | 339.7 | 384 | 474 | 614.8 | 780.1 | 968 | 1178.1 | 1457.9 | 1742.3 | 2042 | 2363 | 2684.1 | 3171 | 3593.4 | 4061.3 | 4576.5 | 5134.5 | 5808.2 | 6330.9 | 6835.7 | 7315.3 | 7777.8 | 8250.5 | 8714.7 | 9331.8 | 9992.9 | 10602
NPgY | BSP | NG FES - Falling Short | Total number of domestic heat pumps | KIRKSTALL C 2/5 | 51.6 | 66.8 | 80.9 | 94.9 | 109.6 | 140 | 185.7 | 238.6 | 297.3 | 361.2 | 443 | 525.1 | 611.5 | 704 | 803.3 | 966 | 1107.1 | 1263.3 | 1439.1 | 1632.8 | 1862.5 | 2040.8 | 2213 | 2382.8 | 2546 | 2711.9 | 2878.5 | 3132 | 3434.4 | 3736.3
NPgY | BSP | NG FES - Falling Short | Total number of domestic heat pumps | KIRKSTALL C/RING ROAD HORSFORTH | 356.5 | 465.1 | 568.8 | 671.8 | 780.8 | 1004.4 | 1342.9 | 1735 | 2169.1 | 2640.3 | 3243 | 3849.5 | 4487 | 5168.8 | 5951.9 | 7182.8 | 8242.9 | 9416.6 | 10765.1 | 12240.4 | 14059.1 | 15467.8 | 16830.5 | 18155.2 | 19440.6 | 20766.4 | 22111 | 23919 | 25914.3 | 27953.4
NPgY | BSP | NG FES - Falling Short | Total number of domestic heat pumps | LEEDS EAST | 237.3 | 309.4 | 376.4 | 443 | 512.9 | 656.4 | 873.8 | 1126.1 | 1405.4 | 1709.1 | 2097.8 | 2489.2 | 2900.5 | 3340.5 | 3836.3 | 4629.8 | 5314.9 | 6073.5 | 6939.4 | 7889.9 | 9048.5 | 9946.5 | 10814.7 | 11662.3 | 12482.1 | 13323.8 | 14174.8 | 15373.9 | 16735.8 | 18122.4
NPgY | BSP | NG FES - Falling Short | Total number of domestic heat pumps | LEEDS NORTH | 158.5 | 205.5 | 249.7 | 293.5 | 339.7 | 434.2 | 576.6 | 741.2 | 923.4 | 1121 | 1373.4 | 1627.1 | 1893.8 | 2179 | 2497.7 | 3009.1 | 3450.5 | 3939.3 | 4495.9 | 5107 | 5845.3 | 6417.6 | 6970.8 | 7513.9 | 8038.9 | 8577.2 | 9121.6 | 9940.6 | 10915.5 | 11932.2
NPgY | BSP | NG FES - Falling Short | Total number of domestic heat pumps | LINDLEY | 297.3 | 375.2 | 444.5 | 513.3 | 584.1 | 730.2 | 950.4 | 1204.7 | 1489.4 | 1801.2 | 2204.8 | 2609.3 | 3035.1 | 3491 | 4007.5 | 4836 | 5555.1 | 6351.6 | 7267.7 | 8270 | 9494 | 10443.7 | 11361 | 12258.1 | 13122.2 | 14003.9 | 14891.8 | 16039.2 | 17280.7 | 18542.8
NPgY | BSP | NG FES - Falling Short | Total number of domestic heat pumps | LOW ROAD | 188.6 | 245.2 | 295.8 | 346.3 | 398.8 | 510.4 | 666.6 | 842.8 | 1037.2 | 1246.6 | 1511.2 | 1773 | 2048.8 | 2344.3 | 2657.5 | 3144.5 | 3567.8 | 4036.6 | 4560.4 | 5132.8 | 5827.1 | 6366 | 6886.3 | 7385.6 | 7865.9 | 8355 | 8844.5 | 9520.6 | 10282.8 | 11071.8
NPgY | BSP | NG FES - Falling Short | Total number of domestic heat pumps | MALLARD WAY | 79.7 | 104.8 | 128.4 | 151.9 | 176.8 | 228.8 | 306.3 | 396.1 | 495.4 | 603.4 | 741.5 | 880 | 1025.6 | 1181.6 | 1362.3 | 1657.8 | 1914.2 | 2198.1 | 2525 | 2885.1 | 3323.7 | 3664 | 3992.7 | 4315.6 | 4626.4 | 4943.5 | 5263.9 | 5683.1 | 6139.9 | 6606.5
NPgY | BSP | NG FES - Falling Short | Total number of domestic heat pumps | MENSTON | 189.3 | 240.5 | 286.8 | 332.6 | 380 | 476.4 | 630.8 | 813.2 | 1019.3 | 1248.9 | 1551.7 | 1858.2 | 2180.8 | 2526.2 | 2901.7 | 3491.3 | 4002.2 | 4568 | 5212.2 | 5912.5 | 6775.2 | 7444.2 | 8090.7 | 8712.9 | 9314 | 9930.2 | 10546.3 | 11366.1 | 12262.3 | 13151.1
NPgY | BSP | NG FES - Falling Short | Total number of domestic heat pumps | MOSS ROAD | 78.8 | 102.9 | 125.3 | 147.5 | 170.7 | 218.5 | 287.6 | 366 | 452.8 | 545.9 | 663.9 | 781.6 | 905.4 | 1037.8 | 1203.4 | 1479.1 | 1717.9 | 1982.4 | 2293.7 | 2637.3 | 3058.4 | 3385 | 3700.6 | 4014.3 | 4316.7 | 4625.3 | 4939.4 | 5339.6 | 5773 | 6223.7
NPgY | BSP | NG FES - Falling Short | Total number of domestic heat pumps | OSGODBY 1/2 | 0 | 0 | 0 | 0 | 0 | 0 | 0 | 0 | 0 | 0 | 0 | 0 | 0 | 0 | 0 | 0 | 0 | 0 | 0 | 0 | 0 | 0 | 0 | 0 | 0 | 0 | 0 | 0 | 0 | 0
NPgY | BSP | NG FES - Falling Short | Total number of domestic heat pumps | OSGODBY 3/4 | 383 | 461.8 | 526.3 | 590 | 652.5 | 777.4 | 980.9 | 1220.4 | 1503.9 | 1830.1 | 2283.5 | 2744.8 | 3232.4 | 3755.7 | 4241.6 | 4890.5 | 5455 | 6080.4 | 6741.4 | 7438.2 | 8266.7 | 8909.8 | 9530.7 | 10100.4 | 10649.3 | 11209.7 | 11734.7 | 12530.9 | 13420.5 | 14077.7
NPgY | BSP | NG FES - Falling Short | Total number of domestic heat pumps | RODLEY | 220.4 | 289.9 | 356.9 | 423.4 | 494.3 | 640.2 | 865.5 | 1129.5 | 1421.6 | 1741 | 2151.2 | 2565.5 | 3001 | 3466.7 | 4003 | 4863.3 | 5605.8 | 6428 | 7373.2 | 8410.8 | 9676.6 | 10657.6 | 11606.1 | 12536.5 | 13436.5 | 14360.5 | 15296.7 | 16505.9 | 17812.3 | 19171
NPgY | BSP | NG FES - Falling Short | Total number of domestic heat pumps | SAINT ANDREWS ROAD 132/33KV | 167.7 | 220.8 | 271.7 | 322.3 | 376.3 | 488.4 | 656.3 | 850.5 | 1065.3 | 1299 | 1597.5 | 1897.1 | 2212.3 | 2549.4 | 2954.7 | 3616.8 | 4190.4 | 4825.7 | 5565.1 | 6379.4 | 7373.5 | 8144.6 | 8889.5 | 9626.2 | 10336.2 | 11061.6 | 11797.5 | 12734.9 | 13744.7 | 14792.4
NPgY | BSP | NG FES - Falling Short | Total number of domestic heat pumps | SALTEND 132/33KV | 0.3 | 0.4 | 0.4 | 0.5 | 0.5 | 0.6 | 0.7 | 0.8 | 1 | 1.1 | 1.4 | 1.6 | 1.8 | 2.1 | 2.3 | 2.7 | 3.1 | 3.4 | 3.9 | 4.3 | 4.9 | 5.3 | 5.7 | 6.1 | 6.4 | 6.8 | 7.2 | 7.7 | 8.2 | 8.6
NPgY | BSP | NG FES - Falling Short | Total number of domestic heat pumps | SANTON | 326.8 | 394.8 | 447.5 | 499.5 | 549.2 | 648.3 | 801 | 976.4 | 1183.9 | 1419.7 | 1744.6 | 2073.2 | 2420.6 | 2793.5 | 3160.8 | 3682.6 | 4138.4 | 4643.5 | 5200.5 | 5792.3 | 6516.1 | 7078.3 | 7620.8 | 8126.7 | 8612.9 | 9107.6 | 9581.4 | 10232.7 | 10946.1 | 11573.9
NPgY | BSP | NG FES - Falling Short | Total number of domestic heat pumps | SCUNTHORPE NORTH | 134.9 | 168.8 | 196.4 | 223.6 | 250.4 | 304.5 | 383.1 | 472.1 | 572.7 | 682.4 | 825.5 | 969.5 | 1121.1 | 1283.4 | 1459.4 | 1738.8 | 1981.3 | 2250 | 2556.6 | 2890.3 | 3302.8 | 3622.8 | 3931.9 | 4228.7 | 4515.1 | 4808 | 5100.3 | 5472 | 5868.2 | 6269.3
NPgY | BSP | NG FES - Falling Short | Total number of domestic heat pumps | SCUNTHORPE SOUTH | 196.1 | 250.5 | 299.5 | 348.2 | 398.7 | 503.3 | 654.9 | 827.2 | 1020.2 | 1230.5 | 1502 | 1773.5 | 2059.6 | 2365.9 | 2713.8 | 3245.3 | 3705.4 | 4215 | 4799.5 | 5435.2 | 6225.8 | 6838.8 | 7431.2 | 7999.9 | 8550.1 | 9115.1 | 9682.3 | 10400.4 | 11163.4 | 11946.9
NPgY | BSP | NG FES - Falling Short | Total number of domestic heat pumps | SILSDEN | 468.1 | 569.2 | 654.6 | 739 | 823.4 | 994.2 | 1270.1 | 1594.6 | 1966.7 | 2383.6 | 2939.7 | 3498.6 | 4087.8 | 4719 | 5373.2 | 6366.3 | 7228.7 | 8184.1 | 9253.2 | 10408.3 | 11821.2 | 12917.4 | 13976.2 | 14986.2 | 15960.3 | 16956.2 | 17942.1 | 19277.2 | 20734.8 | 22099.5
NPgY | BSP | NG FES - Falling Short | Total number of domestic heat pumps | SOWERBY BRIDGE 132/33KV | 249.6 | 310.8 | 363.9 | 416.5 | 470 | 580 | 756.1 | 962.6 | 1197.3 | 1458.3 | 1801.4 | 2143.2 | 2503.6 | 2889.6 | 3332.3 | 4028.8 | 4634.3 | 5305.1 | 6080.6 | 6925.7 | 7963.8 | 8769.3 | 9547.2 | 10307.7 | 11039.8 | 11786.4 | 12537.5 | 13539.1 | 14643.1 | 15739.7
NPgY | BSP | NG FES - Falling Short | Total number of domestic heat pumps | STAYGATE | 218.2 | 285.7 | 348.1 | 410.2 | 475.6 | 612.7 | 812.5 | 1041.5 | 1294.5 | 1568.7 | 1917.8 | 2266.2 | 2633 | 3025.7 | 3479.1 | 4210.7 | 4845.3 | 5548.4 | 6356.8 | 7245.5 | 8329.3 | 9170.2 | 9982.4 | 10778.1 | 11544.2 | 12325.7 | 13115.3 | 14108.3 | 15166.9 | 16271.6
NPgY | BSP | NG FES - Falling Short | Total number of domestic heat pumps | THORNHILL 132KV | 373.5 | 478.8 | 573.9 | 668.5 | 766.6 | 970.2 | 1272.6 | 1620.4 | 2008.5 | 2432.4 | 2978.8 | 3526.2 | 4102.6 | 4719.7 | 5413.2 | 6509.2 | 7459.2 | 8511.6 | 9715.7 | 11031.9 | 12646.7 | 13899.2 | 15109.3 | 16283.3 | 17415.9 | 18574.3 | 19739.4 | 21224 | 22811.3 | 24434.3
NPgY | BSP | NG FES - Falling Short | Total number of domestic heat pumps | WAKEFIELD MONCKTON ROAD | 150.2 | 197.2 | 240.9 | 284.4 | 330.2 | 425 | 572.7 | 746.9 | 939.9 | 1152.3 | 1426.9 | 1704.7 | 1996.8 | 2309.3 | 2633.2 | 3147.6 | 3592.3 | 4084.8 | 4631.5 | 5230.6 | 5954.1 | 6515.2 | 7057.4 | 7578.6 | 8082 | 8597.7 | 9113.6 | 9806.3 | 10567 | 11339.3
NPgY | BSP | NG FES - Falling Short | Total number of domestic heat pumps | WAKEFIELD NORTH | 289.9 | 379.6 | 463.8 | 547.9 | 636.8 | 823.9 | 1104.3 | 1430.5 | 1790.7 | 2184.7 | 2689.5 | 3196.3 | 3729.7 | 4300.5 | 4904 | 5847.6 | 6664.3 | 7568.9 | 8579.1 | 9683.6 | 11025.8 | 12066.7 | 13072.5 | 14037.7 | 14969.7 | 15923.9 | 16880.4 | 18092.9 | 19371.8 | 20672
NPgY | BSP | NG FES - Falling Short | Total number of domestic heat pumps | WEST MELTON | 668 | 853.3 | 1006.9 | 1159 | 1310.5 | 1619.2 | 2084.2 | 2623.1 | 3224.8 | 3883.5 | 4737.7 | 5601.1 | 6509.2 | 7480.7 | 8494.2 | 10122.4 | 11532.5 | 13094.2 | 14849 | 16766 | 19110.4 | 20928.6 | 22685.4 | 24370.3 | 25997.3 | 27663.4 | 29329.5 | 31434.1 | 33647.8 | 35877.6
NPgY | BSP | NG FES - Falling Short | Total number of domestic heat pumps | WHINMOOR | 249.2 | 325.1 | 396.3 | 467 | 541.3 | 693.5 | 928 | 1202.1 | 1506.3 | 1838.8 | 2267.1 | 2699.6 | 3154.2 | 3640.4 | 4192.3 | 5067.8 | 5822.9 | 6659 | 7616.9 | 8665.9 | 9959.9 | 10962.6 | 11932.2 | 12872 | 13782.8 | 14720.4 | 15668.1 | 16925.8 | 18296.3 | 19680.1
NPgY | BSP | NG FES - Falling Short | Total number of domestic heat pumps | WOLD NEWTON | 339.3 | 410.2 | 467.6 | 524.2 | 579.5 | 689.5 | 895.7 | 1147.6 | 1462.1 | 1843.2 | 2402.3 | 2974.2 | 3580.8 | 4233.4 | 4849 | 5585.5 | 6230.7 | 6945.7 | 7701.7 | 8478.6 | 9406.6 | 10127.8 | 10823.4 | 11451.3 | 12053.9 | 12665.7 | 13214.1 | 14145.4 | 15239.1 | 15945.9
NPgY | BSP | NG FES - Falling Short | Total number of domestic heat pumps | YARBOROUGH ROAD 132/33KV | 291.1 | 360 | 420.6 | 480.9 | 542.6 | 670.6 | 850.7 | 1051.9 | 1280.1 | 1528.8 | 1852.7 | 2174.6 | 2514.5 | 2878.9 | 3298.5 | 3933.4 | 4485.6 | 5097.4 | 5805.6 | 6572.3 | 7528.8 | 8271 | 8987.8 | 9676.6 | 10340.8 | 11019.8 | 11698 | 12576.6 | 13527.1 | 14486.9
NPgN | BSP | NG FES - Leading the Way | Total number of domestic heat pumps | ANNFIELD | 353.1 | 464.8 | 1018.2 | 1662 | 2561.7 | 3751 | 4991 | 6191 | 7360.4 | 8623.2 | 10583.1 | 12151.6 | 13755.4 | 15365.7 | 17306.8 | 20222.5 | 22179 | 23726 | 25118.3 | 26244 | 27968.3 | 28727.8 | 29348.6 | 30122.6 | 30781.6 | 31453.2 | 31895.1 | 32238.9 | 32651.7 | 32671.3
NPgN | BSP | NG FES - Leading the Way | Total number of domestic heat pumps | BARRACK ROAD | 137.4 | 183.9 | 415 | 674.5 | 1031.5 | 1482.5 | 1941.8 | 2598.2 | 3024.4 | 3473 | 4148.6 | 4690.1 | 5247 | 5814.5 | 6497.3 | 7512.7 | 8201.8 | 8753.4 | 9250.4 | 9657.2 | 10258.2 | 10531.8 | 10765.3 | 11050.4 | 11297.9 | 11550.2 | 11726.2 | 11865.9 | 11909.3 | 11807.3
NPgN | BSP | NG FES - Leading the Way | Total number of domestic heat pumps | BLUCHER | 314.2 | 432.5 | 1071.2 | 1827.7 | 2898.1 | 4312.2 | 5775.9 | 7202.3 | 8497.9 | 9902.3 | 11981.4 | 13570.2 | 15169.4 | 16754.1 | 18593.8 | 21435.7 | 23288.7 | 24705.9 | 25939.9 | 26881.4 | 28388.1 | 28936.4 | 29336.9 | 29947.3 | 30485 | 31086.8 | 31505.5 | 31811.1 | 32143.1 | 32140.1
NPgN | BSP | NG FES - Leading the Way | Total number of domestic heat pumps | BOWESFIELD | 502.7 | 668.4 | 1515.5 | 2481.1 | 3802.1 | 5509.5 | 7289.4 | 9122.3 | 10864.1 | 12776.9 | 15476 | 17594.8 | 19696.4 | 21742.4 | 24121.3 | 27723 | 30092.6 | 31929.1 | 33542.3 | 34797.2 | 36772.2 | 37547.8 | 38136.4 | 38958.2 | 39667.2 | 40430.5 | 40935.3 | 41260.6 | 41657.3 | 41670.3
NPgN | BSP | NG FES - Leading the Way | Total number of domestic heat pumps | CHIRTON GRANGE | 239.1 | 329.9 | 778.1 | 1268.2 | 1931.4 | 2974.1 | 4049.2 | 5261.3 | 6421.5 | 7677.8 | 9584.5 | 11018.9 | 12468 | 13923.1 | 15644 | 18340.3 | 20067.9 | 21365.3 | 22480.1 | 23306 | 24676.7 | 25086.8 | 25368.9 | 25854.9 | 26268.4 | 26742.4 | 27035.2 | 27207.3 | 27431 | 27344.4
NPgN | BSP | NG FES - Leading the Way | Total number of domestic heat pumps | COALBURNS | 214.4 | 269.9 | 547.9 | 873.5 | 1315.7 | 1838.9 | 2389.7 | 2994.7 | 3554 | 4154.8 | 5024.1 | 5714.7 | 6394.9 | 7047.4 | 7803.9 | 8890.1 | 9617 | 10191.5 | 10707.5 | 11123.7 | 11770.4 | 12062.2 | 12291.1 | 12580.6 | 12827.7 | 13081.1 | 13249.5 | 13389.3 | 13559.7 | 13568.3
NPgN | BSP | NG FES - Leading the Way | Total number of domestic heat pumps | DARLINGTON CENTRAL | 155.2 | 206.6 | 467.7 | 765.9 | 1176.6 | 1767.3 | 2382.5 | 3033.7 | 3660.3 | 4333.6 | 5360.8 | 6161.5 | 6977 | 7800.1 | 8785.5 | 10284 | 11271.3 | 12036.7 | 12713.8 | 13244.8 | 14082.3 | 14405.9 | 14661.4 | 15007.4 | 15301 | 15610.8 | 15808.7 | 15950.3 | 16125.1 | 16107.6
NPgN | BSP | NG FES - Leading the Way | Total number of domestic heat pumps | DARLINGTON NORTH | 222.7 | 307.5 | 740.4 | 1225.5 | 1885.2 | 2805.9 | 3759.6 | 4741.1 | 5708.9 | 6772 | 8340.7 | 9572.2 | 10815.7 | 12055.6 | 13540.2 | 15804.3 | 17297.4 | 18457.1 | 19481.1 | 20282.7 | 21543.5 | 22040.2 | 22426.6 | 22948.6 | 23391.8 | 23859.6 | 24154.3 | 24323.9 | 24540.6 | 24526.8
NPgN | BSP | NG FES - Leading the Way | Total number of domestic heat pumps | DUNSTON | 408.7 | 550.8 | 1263.2 | 2072.2 | 3191.9 | 4747.7 | 6354.9 | 8126.1 | 9690.7 | 11381.6 | 13974.2 | 15990.6 | 18044.8 | 20102 | 22553.9 | 26308.5 | 28784.5 | 30705.4 | 32403.9 | 33735 | 35831.9 | 36657.9 | 37299.7 | 38177.6 | 38930.1 | 39730.7 | 40257.4 | 40642.7 | 41030.3 | 40928.8
NPgN | BSP | NG FES - Leading the Way | Total number of domestic heat pumps | FLATWORTH | 175 | 237.3 | 520 | 813.2 | 1198.1 | 1761.6 | 2340.2 | 2995.4 | 3626.2 | 4313.8 | 5347.9 | 6144 | 6947.8 | 7745 | 8699.4 | 10177 | 11140.9 | 11882.3 | 12530.8 | 13029.6 | 13818.1 | 14110.4 | 14325.3 | 14633.6 | 14893.4 | 15173.4 | 15344.8 | 15445.8 | 15571.8 | 15530
NPgN | BSP | NG FES - Leading the Way | Total number of domestic heat pumps | GOSFORTH | 332 | 452.5 | 1064.6 | 1755.7 | 2708 | 3977.1 | 5279.3 | 6630.8 | 7863.3 | 9191.6 | 11151.9 | 12668.8 | 14200.9 | 15734 | 17547.8 | 20324.6 | 22149.7 | 23561.7 | 24799.9 | 25761.1 | 27266.3 | 27839.8 | 28281 | 28904.4 | 29443.9 | 30028 | 30417.9 | 30678.9 | 30956.3 | 30924.4
NPgN | BSP | NG FES - Leading the Way | Total number of domestic heat pumps | HARROGATE 132/33KV | 143.6 | 192.5 | 422.3 | 664.7 | 984.5 | 1521 | 2077.2 | 2755.3 | 3407.4 | 4117.1 | 5204 | 6020.3 | 6841 | 7658.7 | 8625.6 | 10143.8 | 11111.1 | 11833.3 | 12452.5 | 12907.3 | 13679.4 | 13903.8 | 14050.7 | 14313.8 | 14534.2 | 14788.4 | 14938.1 | 15023.3 | 15142.2 | 15074.5
NPgN | BSP | NG FES - Leading the Way | Total number of domestic heat pumps | HUSTHWAITE | 141.7 | 176.2 | 355.6 | 566.9 | 848.5 | 1167.2 | 1506.8 | 1934.6 | 2306.7 | 2706 | 3203.6 | 3588.8 | 3948.2 | 4274.9 | 4619.3 | 5094.9 | 5402 | 5635.9 | 5836.8 | 5987.7 | 6235.1 | 6322 | 6380.7 | 6477.2 | 6562.3 | 6660 | 6728.1 | 6781.8 | 6851.9 | 6859.7
NPgN | BSP | NG FES - Leading the Way | Total number of domestic heat pumps | LEEMING BAR_SKEEBY | 623.9 | 784.6 | 1620.6 | 2600 | 3907.5 | 5389.9 | 6960.4 | 8841.8 | 10520.9 | 12323.3 | 14648.9 | 16476.7 | 18213.1 | 19826.2 | 21599.4 | 24061.4 | 25685.2 | 26951.4 | 28064.5 | 28936.7 | 30305.6 | 30867.5 | 31290.3 | 31873.7 | 32379.4 | 32922 | 33290.6 | 33570.1 | 33921.4 | 33960.4
NPgN | BSP | NG FES - Leading the Way | Total number of domestic heat pumps | LINTON | 388.5 | 486.6 | 1040.5 | 1714.9 | 2615 | 3630.4 | 4731.5 | 6206.5 | 7527.1 | 9013.9 | 10749.7 | 12179 | 13499 | 14640 | 15805.3 | 17396 | 18449.8 | 19274.3 | 20005.6 | 20584.7 | 21495.4 | 21882.6 | 22177.3 | 22572.5 | 22913.4 | 23273.9 | 23518.4 | 23719.1 | 23967.7 | 23989
NPgN | BSP | NG FES - Leading the Way | Total number of domestic heat pumps | MALTON GRID | 543.3 | 678.4 | 1330 | 2078 | 3094.6 | 4284.7 | 5540 | 6889.8 | 8118.1 | 9435.5 | 11231.7 | 12633.9 | 13991.3 | 15274.5 | 16709.8 | 18806.8 | 20184.7 | 21253.6 | 22190.2 | 22919 | 24076.8 | 24542.8 | 24886.5 | 25375.9 | 25803.8 | 26269.9 | 26594.3 | 26859 | 27190.9 | 27235.6
NPgN | BSP | NG FES - Leading the Way | Total number of domestic heat pumps | MELROSEGATE | 596 | 786.6 | 1742.2 | 2828.5 | 4327.1 | 6277 | 8302.5 | 10359.2 | 12271.1 | 14335.2 | 17382.3 | 19786.3 | 22210.7 | 24627.5 | 27494.5 | 31833.9 | 34714.2 | 36967.5 | 38964.9 | 40546.1 | 43000.5 | 44007.7 | 44808.1 | 45868.9 | 46781.4 | 47741.8 | 48381.6 | 48838.9 | 49347.8 | 49334.5
NPgN | BSP | NG FES - Leading the Way | Total number of domestic heat pumps | NORTH TEES | 435 | 585.9 | 1322.8 | 2147.7 | 3277.6 | 4753.4 | 6281.4 | 7758.2 | 9197 | 10752.6 | 13046.4 | 14866 | 16711.5 | 18568.7 | 20804.1 | 24178.9 | 26431.5 | 28206 | 29785.4 | 31045.7 | 32929.1 | 33727.3 | 34374.3 | 35203.6 | 35914.3 | 36651.5 | 37136.9 | 37457.4 | 37834.2 | 37857.9
NPgN | BSP | NG FES - Leading the Way | Total number of domestic heat pumps | POTTER HOUSE | 408.9 | 541.9 | 1165.3 | 1861.9 | 2818.7 | 4125.7 | 5484.1 | 6865 | 8196 | 9642.6 | 11801.6 | 13464 | 15132.5 | 16785.3 | 18728.3 | 21724.4 | 23675.4 | 25169.1 | 26471.5 | 27467.4 | 29073.4 | 29652.8 | 30077.3 | 30711.8 | 31257.9 | 31859.2 | 32251.8 | 32513 | 32840.7 | 32820.7
NPgN | BSP | NG FES - Leading the Way | Total number of domestic heat pumps | RAVENSWORTH | 118.2 | 160 | 362.8 | 588.2 | 895.4 | 1321.2 | 1762.4 | 2218.7 | 2661.2 | 3146.4 | 3884.8 | 4467.5 | 5059.5 | 5649.6 | 6360.1 | 7443.4 | 8161.6 | 8722.9 | 9222 | 9617.2 | 10232.9 | 10487.3 | 10687 | 10948.6 | 11170.3 | 11401.1 | 11547.8 | 11644.1 | 11760.4 | 11750.3
NPgN | BSP | NG FES - Leading the Way | Total number of domestic heat pumps | SCARBOROUGH GRID | 386.4 | 501.8 | 1042.4 | 1647.4 | 2473.7 | 3620.8 | 4815.4 | 6103.7 | 7347.6 | 8691.8 | 10778.9 | 12439.8 | 14131 | 15819.2 | 17849.1 | 20912.4 | 22951.9 | 24552.6 | 25985.9 | 27133.3 | 28924.3 | 29673.9 | 30277.6 | 31050 | 31700.9 | 32367.8 | 32791.8 | 33119.9 | 33516.9 | 33478.2
NPgN | BSP | NG FES - Leading the Way | Total number of domestic heat pumps | SEAL SANDS | 0.1 | 0.1 | 0.2 | 0.3 | 0.4 | 0.5 | 0.6 | 0.7 | 0.9 | 1 | 1.2 | 1.4 | 1.5 | 1.7 | 1.8 | 2.1 | 2.3 | 2.4 | 2.5 | 2.6 | 2.7 | 2.8 | 2.8 | 2.8 | 2.9 | 2.9 | 2.9 | 3 | 3 | 3
NPgN | BSP | NG FES - Leading the Way | Total number of domestic heat pumps | SPADEADAM 33KV | 3.6 | 4.5 | 22.1 | 49 | 84.1 | 115.1 | 149.9 | 215.2 | 266.4 | 322.8 | 372.1 | 413.2 | 446.2 | 469.6 | 485.1 | 487.2 | 489.2 | 491.1 | 493.1 | 495 | 497 | 498.9 | 500.9 | 502.8 | 504.8 | 506.7 | 508.7 | 510.6 | 512.6 | 514.5
NPgN | BSP | NG FES - Leading the Way | Total number of domestic heat pumps | SPENNYMOOR 132/66KV | 869.7 | 1105.9 | 2102 | 3185.6 | 4653.7 | 6532.6 | 8497.1 | 10508.3 | 12456.9 | 14562.5 | 17710 | 20153.8 | 22583.5 | 24950.2 | 27712.6 | 31923.5 | 34677.3 | 36800.4 | 38661.6 | 40100.9 | 42410 | 43297.1 | 43945.8 | 44882.7 | 45687.1 | 46559.9 | 47134.2 | 47565.3 | 48120.2 | 48116.7
NPgN | BSP | NG FES - Leading the Way | Total number of domestic heat pumps | TORONTO | 377.9 | 483.5 | 1039.1 | 1702.4 | 2611.8 | 3747.7 | 4939.5 | 6233.9 | 7433.8 | 8710.3 | 10554.4 | 11976.5 | 13381 | 14751.7 | 16333.3 | 18637.8 | 20151 | 21320.2 | 22350.5 | 23152.5 | 24428.8 | 24926.7 | 25302 | 25830.3 | 26285.2 | 26775.3 | 27102.2 | 27355.5 | 27675.1 | 27685.9
NPgN | BSP | NG FES - Leading the Way | Total number of domestic heat pumps | WORMALD GREEN 132/33KV | 211.5 | 269.1 | 538.7 | 828.3 | 1202.8 | 1721.7 | 2265.9 | 2936.6 | 3592.1 | 4308.1 | 5335 | 6138.4 | 6930.1 | 7694 | 8588.3 | 9925 | 10798.3 | 11471.7 | 12063.9 | 12523 | 13265.5 | 13548.9 | 13758.5 | 14050.3 | 14293 | 14549.8 | 14702.1 | 14797.1 | 14927.3 | 14886.9
NPgY | BSP | NG FES - Leading the Way | Total number of domestic heat pumps | ATTERCLIFFE | 182.7 | 261 | 562.3 | 885.7 | 1317.5 | 1842.9 | 2430.5 | 3118.3 | 3741.9 | 4420.4 | 5365.1 | 6123 | 6884.6 | 7636.6 | 8536.3 | 9804.5 | 10698.4 | 11337.5 | 11976.4 | 12424 | 13049.8 | 13275.5 | 13448.7 | 13731.4 | 13957.7 | 14203.7 | 14366.3 | 14491.6 | 14593.9 | 14546.7
NPgY | BSP | NG FES - Leading the Way | Total number of domestic heat pumps | BARUGH 132/66KV | 387.3 | 539.6 | 1192 | 1954.1 | 3015.2 | 4339.8 | 5497.8 | 6815.3 | 8019.6 | 9312.7 | 11145.2 | 12675.4 | 14224.8 | 15760 | 17579 | 20101.6 | 21928.4 | 23301.1 | 24671 | 25721.8 | 27207.3 | 27906.7 | 28488.6 | 29251.5 | 29879.3 | 30512.9 | 30948.6 | 31316.6 | 31642.3 | 31625.8
NPgY | BSP | NG FES - Leading the Way | Total number of domestic heat pumps | BEESTON ROYDS 132/33KV | 302.9 | 456.1 | 1116.6 | 1861.7 | 2878.1 | 4120.3 | 5325.7 | 6725.3 | 8013.1 | 9417.3 | 11379.9 | 13015.1 | 14674.1 | 16336.7 | 18353.2 | 21148.5 | 23163.5 | 24665.9 | 26164.3 | 27298.3 | 28890.4 | 29612.6 | 30203.8 | 30998.1 | 31643.5 | 32297.2 | 32735.1 | 33097.8 | 33413.6 | 33355.2
NPgY | BSP | NG FES - Leading the Way | Total number of domestic heat pumps | BEVERLEY 132/33KV | 667.6 | 871.9 | 1644.7 | 2476.5 | 3581.3 | 4990.7 | 6644.5 | 8427.3 | 10050.6 | 11823.5 | 14240.8 | 16199.4 | 18142.2 | 19981.8 | 22082.1 | 25051.5 | 27151.3 | 28659.9 | 30172.9 | 31255.9 | 32856 | 33467.3 | 33958.5 | 34698.8 | 35288.8 | 35916 | 36324 | 36641 | 36902 | 36773
NPgY | BSP | NG FES - Leading the Way | Total number of domestic heat pumps | BINGLEY 132/33KV | 199.2 | 292.3 | 712.1 | 1200.7 | 1876.7 | 2726.6 | 3631.7 | 4704.2 | 5688 | 6753.2 | 8273.5 | 9521.8 | 10782.7 | 12044.2 | 13536.9 | 15637 | 17132.2 | 18224.3 | 19310.4 | 20110.4 | 21274.9 | 21753.3 | 22127.9 | 22679.6 | 23125.6 | 23590.6 | 23898 | 24143.9 | 24351.8 | 24282.5
NPgY | BSP | NG FES - Leading the Way | Total number of domestic heat pumps | BLACKBURN MEADOWS B | 60.1 | 92.1 | 233 | 393.6 | 615 | 886 | 1170 | 1522.1 | 1844.1 | 2195.2 | 2683.8 | 3073.1 | 3463 | 3851.8 | 4309.7 | 4960.7 | 5415.5 | 5735.5 | 6054.1 | 6273.9 | 6601.2 | 6708.5 | 6786.2 | 6928.8 | 7042.9 | 7170.9 | 7256.2 | 7320.6 | 7372 | 7345.9
NPgY | BSP | NG FES - Leading the Way | Total number of domestic heat pumps | BLYTON | 303.3 | 406.5 | 882.7 | 1459.9 | 2250.9 | 3318 | 4370.3 | 5379.5 | 6343.8 | 7416.6 | 8734.6 | 9858.7 | 10945.1 | 11908.3 | 12902.1 | 14273.1 | 15273.9 | 16034.8 | 16796.2 | 17389.8 | 18220.7 | 18633.1 | 18987.6 | 19431.4 | 19801.7 | 20172.8 | 20435.4 | 20662.4 | 20867 | 20885
NPgY | BSP | NG FES - Leading the Way | Total number of domestic heat pumps | BRADFORD | 235.4 | 360.5 | 909 | 1534.1 | 2394.9 | 3459.7 | 4600.5 | 5974.9 | 7231.4 | 8565 | 10489.5 | 12069.4 | 13680.4 | 15344.2 | 17354 | 20164.7 | 22170.7 | 23645 | 25109.1 | 26196.2 | 27760.7 | 28420.9 | 28925 | 29670.4 | 30272 | 30893.1 | 31301.8 | 31630.6 | 31909.9 | 31817.3
NPgY | BSP | NG FES - Leading the Way | Total number of domestic heat pumps | BRAMHAM | 338.4 | 449.5 | 931.7 | 1495 | 2263.5 | 3274 | 4260.2 | 5237.4 | 6155.4 | 7173.9 | 8474.5 | 9571.2 | 10643.3 | 11618 | 12674.1 | 14137.4 | 15198.5 | 15995.4 | 16794.5 | 17406.7 | 18275.1 | 18685.9 | 19039.7 | 19492.2 | 19866.4 | 20245.5 | 20510 | 20734.9 | 20934.8 | 20936.2
NPgY | BSP | NG FES - Leading the Way | Total number of domestic heat pumps | BRANSHOLME | 244.5 | 358.4 | 837.7 | 1371.7 | 2092.2 | 2977.6 | 3899.9 | 4964.5 | 5946.4 | 7041 | 8584.7 | 9884.7 | 11206.7 | 12497.2 | 14056.5 | 16225.2 | 17798.1 | 18981.5 | 20164.5 | 21073.7 | 22349.4 | 22953.3 | 23470 | 24117.3 | 24639.5 | 25156.5 | 25494.3 | 25775.5 | 26021.4 | 25959.7
NPgY | BSP | NG FES - Leading the Way | Total number of domestic heat pumps | BRIGHOUSE 132/33KV | 180.4 | 274.7 | 678 | 1128.5 | 1741.7 | 2493.9 | 3378.5 | 4477.1 | 5480 | 6559.8 | 8110.1 | 9367.6 | 10643.2 | 11943.9 | 13508 | 15714.8 | 17274.8 | 18400.5 | 19519.2 | 20326.3 | 21507.7 | 21960.7 | 22298.7 | 22835.4 | 23262.9 | 23715.3 | 24005.8 | 24230.1 | 24413.7 | 24310.7
NPgY | BSP | NG FES - Leading the Way | Total number of domestic heat pumps | DONCASTER B/THORPE MARSH | 1125.4 | 1505.2 | 2850.2 | 4296.6 | 6242.7 | 8686.9 | 11251.8 | 14132.8 | 16738.2 | 19593.6 | 23638.5 | 26962 | 30278.9 | 33473.2 | 37199.9 | 42445 | 46175.8 | 48885.9 | 51601.6 | 53583.6 | 56491.7 | 57672 | 58638.1 | 60018.7 | 61133 | 62298.6 | 63067.4 | 63679.7 | 64195.1 | 64010
NPgY | BSP | NG FES - Leading the Way | Total number of domestic heat pumps | DONCASTER CENTRAL | 114.4 | 158.9 | 327.8 | 515.2 | 771.7 | 1092.9 | 1437 | 1848.4 | 2221.4 | 2626.4 | 3208.5 | 3681 | 4155.8 | 4626.3 | 5179.3 | 5962.7 | 6515.6 | 6912.5 | 7308.2 | 7591.3 | 8009.9 | 8167.3 | 8288.8 | 8480.2 | 8634.3 | 8799.3 | 8908 | 8992.6 | 9062.3 | 9031.5
NPgY | BSP | NG FES - Leading the Way | Total number of domestic heat pumps | DRIFFIELD/BEVERLEY GROUP | 806.6 | 1037.3 | 1972.8 | 3020.5 | 4404.7 | 6228.1 | 8410.8 | 10576.9 | 12580.2 | 14775.3 | 17605.4 | 19927.9 | 22190 | 24214.7 | 26399.6 | 29466.4 | 31654.7 | 33253.6 | 34859.1 | 36040.7 | 37769.8 | 38493.5 | 39091.7 | 39924.1 | 40592.6 | 41283.5 | 41735.7 | 42097.9 | 42404.3 | 42291.2
NPgY | BSP | NG FES - Leading the Way | Total number of domestic heat pumps | FEATHERSTONE | 273.2 | 405.7 | 999.8 | 1698.6 | 2673.7 | 3883.2 | 4884.7 | 6024.1 | 7077.7 | 8219.2 | 9819.7 | 11178.7 | 12562 | 13947.4 | 15613.4 | 17903.5 | 19576.8 | 20853.3 | 22126.3 | 23122.9 | 24501.2 | 25189.9 | 25771 | 26500.3 | 27103.2 | 27701.2 | 28115.8 | 28473 | 28793.9 | 28801
NPgY | BSP | NG FES - Leading the Way | Total number of domestic heat pumps | GIRLINGTON | 130.3 | 199.8 | 514.2 | 882.3 | 1396.6 | 2030.7 | 2675.5 | 3483.6 | 4223.8 | 4991.6 | 6127.5 | 7077 | 8055.4 | 9096 | 10367.7 | 12131 | 13402.1 | 14355.5 | 15299.8 | 16022.8 | 17044.1 | 17515.4 | 17874.9 | 18378.3 | 18787 | 19196.6 | 19466.1 | 19689 | 19882.9 | 19835.5
NPgY | BSP | NG FES - Leading the Way | Total number of domestic heat pumps | HALIFAX 132/33KV | 72.7 | 106.5 | 242.9 | 390.6 | 587.9 | 835.4 | 1158.2 | 1532.7 | 1874 | 2233.7 | 2762 | 3199.5 | 3647.8 | 4115.2 | 4687.3 | 5484.8 | 6056.1 | 6479.4 | 6899.7 | 7215.3 | 7663.3 | 7859.5 | 8008.6 | 8222.1 | 8392.9 | 8565.3 | 8674.9 | 8762.8 | 8837.2 | 8802.6
NPgY | BSP | NG FES - Leading the Way | Total number of domestic heat pumps | HECKMONDWIKE | 181 | 271.3 | 650.1 | 1069.9 | 1638.7 | 2333.4 | 3117.1 | 4072.4 | 4944.5 | 5893.4 | 7231 | 8311.2 | 9400.7 | 10492.5 | 11798.3 | 13642.2 | 14942.9 | 15875.9 | 16805.1 | 17467.2 | 18431.8 | 18789.5 | 19060.4 | 19496.5 | 19844.3 | 20217.5 | 20460.2 | 20647 | 20799.4 | 20719.1
NPgY | BSP | NG FES - Leading the Way | Total number of domestic heat pumps | HOLMFIELD | 261.8 | 389.7 | 935.5 | 1548 | 2381.1 | 3408.7 | 4622.9 | 6116.1 | 7478 | 8942.4 | 11049.4 | 12762.1 | 14497.4 | 16258.1 | 18370.5 | 21349 | 23457.2 | 24982.7 | 26498.5 | 27596.7 | 29198.3 | 29821.5 | 30289.4 | 31020.8 | 31604.1 | 32218.3 | 32612.4 | 32918.1 | 33169.3 | 33031.6
NPgY | BSP | NG FES - Leading the Way | Total number of domestic heat pumps | HULL EAST 132/33KV | 321.8 | 432.9 | 870.6 | 1355.6 | 2008.8 | 2832.3 | 3747.5 | 4774.8 | 5710.6 | 6729.2 | 8153.4 | 9319.2 | 10486.8 | 11612.3 | 12924.2 | 14769.7 | 16084.9 | 17045 | 18004.8 | 18709.4 | 19729.2 | 20150.3 | 20491.5 | 20977.2 | 21367.6 | 21772.7 | 22037.5 | 22248.7 | 22426.6 | 22358.2
NPgY | BSP | NG FES - Leading the Way | Total number of domestic heat pumps | HULL SOUTH | 282.5 | 416.1 | 968.2 | 1580.4 | 2410.6 | 3437.3 | 4570.4 | 5891 | 7096.4 | 8388.1 | 10220.1 | 11717.6 | 13234.9 | 14778.2 | 16639.3 | 19241.9 | 21094.5 | 22447.6 | 23794.2 | 24779.3 | 26176.8 | 26748 | 27185.2 | 27843.6 | 28374.6 | 28929.3 | 29295.3 | 29587.3 | 29833.5 | 29747.7
NPgY | BSP | NG FES - Leading the Way | Total number of domestic heat pumps | HULL WEST | 342.4 | 453.5 | 883.1 | 1346.4 | 1964.2 | 2740.2 | 3648.2 | 4668 | 5592.3 | 6601.5 | 7994.6 | 9110.3 | 10218.8 | 11281.3 | 12509.8 | 14255.1 | 15479.3 | 16345.9 | 17213.8 | 17820.4 | 18731.3 | 19048.7 | 19294.8 | 19699.7 | 20020.8 | 20371.8 | 20599.2 | 20770.9 | 20908.2 | 20823.3
NPgY | BSP | NG FES - Leading the Way | Total number of domestic heat pumps | HUMBERSTON | 133.7 | 193.3 | 440.5 | 713.6 | 1084 | 1539 | 2093.8 | 2789 | 3421.5 | 4099.9 | 5074.4 | 5858.9 | 6651.4 | 7458.5 | 8422.2 | 9787.4 | 10746.4 | 11430.8 | 12110.8 | 12592.6 | 13306.6 | 13563 | 13747 | 14061.2 | 14310.1 | 14578.7 | 14749.7 | 14878.4 | 14981.1 | 14909.5
NPgY | BSP | NG FES - Leading the Way | Total number of domestic heat pumps | HUNNINGLEY | 126.2 | 184.1 | 439.5 | 742.7 | 1171 | 1702.5 | 2135.2 | 2649.4 | 3120 | 3629.7 | 4354.3 | 4952.2 | 5559.8 | 6165.1 | 6881.9 | 7883.7 | 8604.5 | 9139.1 | 9672.5 | 10072.9 | 10639.3 | 10891.4 | 11101.7 | 11388.9 | 11626.4 | 11872.1 | 12044.5 | 12188.9 | 12315.9 | 12314.7
NPgY | BSP | NG FES - Leading the Way | Total number of domestic heat pumps | HUNSHELF | 246.6 | 324.8 | 645.3 | 1016.5 | 1522.7 | 2174.8 | 2819.3 | 3484.4 | 4090.2 | 4745.6 | 5639.3 | 6374.5 | 7102 | 7773.2 | 8528.8 | 9583.8 | 10343 | 10906 | 11470.2 | 11894.9 | 12507.2 | 12781.4 | 13013.5 | 13321.7 | 13574.6 | 13833.6 | 14010.7 | 14157.9 | 14286.4 | 14272
NPgY | BSP | NG FES - Leading the Way | Total number of domestic heat pumps | IMMINGHAM | 166.6 | 214.1 | 382.8 | 562.7 | 798 | 1108 | 1484.9 | 1865 | 2215.3 | 2602.5 | 3106.5 | 3521 | 3923.6 | 4287.5 | 4681.2 | 5236.4 | 5629.7 | 5913 | 6197.9 | 6403.2 | 6709 | 6828.7 | 6926.4 | 7069 | 7182.9 | 7302.9 | 7380.5 | 7441.2 | 7491.3 | 7466.4
NPgY | BSP | NG FES - Leading the Way | Total number of domestic heat pumps | KIRKHAW LANE | 198.7 | 279 | 620.4 | 1018.4 | 1571.3 | 2275 | 2895.4 | 3577.8 | 4211.3 | 4903.8 | 5842.6 | 6629.8 | 7417.2 | 8184.1 | 9067.6 | 10293.9 | 11179.7 | 11841.7 | 12502.7 | 13005.2 | 13716.2 | 14043.9 | 14316.9 | 14681.3 | 14982.5 | 15290.3 | 15505.1 | 15686.3 | 15846.6 | 15845.2
NPgY | BSP | NG FES - Leading the Way | Total number of domestic heat pumps | KIRKSTALL C 2/5 | 51.6 | 76.7 | 185.5 | 310 | 481.7 | 706 | 944.7 | 1181.2 | 1398.3 | 1623.9 | 1948.5 | 2222.4 | 2503.5 | 2798.7 | 3157.9 | 3650.9 | 4009.5 | 4282.3 | 4553 | 4763.7 | 5054.7 | 5197.4 | 5310.3 | 5460.6 | 5584.8 | 5708.3 | 5793.2 | 5865.7 | 5930.4 | 5928.9
NPgY | BSP | NG FES - Leading the Way | Total number of domestic heat pumps | KIRKSTALL C/RING ROAD HORSFORTH | 356.5 | 542 | 1354.1 | 2283.2 | 3568.8 | 5182.3 | 6889.2 | 8887.4 | 10708.4 | 12688.4 | 15434.2 | 17595 | 19753.3 | 21894.1 | 24384 | 27944.2 | 30415.3 | 32130.2 | 33838 | 34985.7 | 36710.4 | 37219.5 | 37575.6 | 38309.7 | 38901.6 | 39589.4 | 40060.5 | 40412.6 | 40691.7 | 40569.8
NPgY | BSP | NG FES - Leading the Way | Total number of domestic heat pumps | LEEDS EAST | 237.3 | 357.1 | 877.7 | 1475.5 | 2303.7 | 3360.8 | 4478.9 | 5716 | 6846.5 | 8061 | 9769.5 | 11146.1 | 12535.4 | 13940.4 | 15601.3 | 17943.2 | 19597.3 | 20786.6 | 21969.5 | 22812.8 | 24026.6 | 24481.6 | 24824.6 | 25387.9 | 25847.7 | 26347.1 | 26690.8 | 26963.8 | 27193.1 | 27143.4
NPgY | BSP | NG FES - Leading the Way | Total number of domestic heat pumps | LEEDS NORTH | 158.5 | 237.7 | 580 | 969.8 | 1507.6 | 2208.3 | 2993.2 | 3792.5 | 4522.8 | 5296.5 | 6384.8 | 7264.6 | 8153.8 | 9064.5 | 10144 | 11657.6 | 12730.2 | 13506.9 | 14278.7 | 14835.4 | 15632 | 15942.7 | 16174 | 16549.5 | 16857.7 | 17189.4 | 17419.7 | 17605.2 | 17762.9 | 17739.6
NPgY | BSP | NG FES - Leading the Way | Total number of domestic heat pumps | LINDLEY | 297.3 | 420.7 | 945.7 | 1543 | 2359.5 | 3378.7 | 4507.9 | 5838.2 | 7050.3 | 8347.6 | 10202.8 | 11719.3 | 13252 | 14790.5 | 16622 | 19193.7 | 21023.7 | 22360.6 | 23690.3 | 24669.6 | 26096 | 26681.7 | 27133.7 | 27805 | 28344.8 | 28905.6 | 29271.4 | 29562.2 | 29806.5 | 29708.3
NPgY | BSP | NG FES - Leading the Way | Total number of domestic heat pumps | LOW ROAD | 188.6 | 276.1 | 634.5 | 1029.2 | 1560.9 | 2225.8 | 2919.1 | 3639.3 | 4300.8 | 5018.4 | 6017 | 6854.2 | 7704.5 | 8556.1 | 9594.2 | 11023.6 | 12060.2 | 12841 | 13620.7 | 14216.8 | 15031 | 15417.8 | 15738.7 | 16155.6 | 16496.3 | 16837.5 | 17068.8 | 17263.9 | 17436.2 | 17419.2
NPgY | BSP | NG FES - Leading the Way | Total number of domestic heat pumps | MALLARD WAY | 79.7 | 121.2 | 303.5 | 512.8 | 801.8 | 1161.3 | 1540.9 | 1996.7 | 2414.4 | 2862.1 | 3508.8 | 4042.5 | 4587.6 | 5146.7 | 5822.4 | 6767.4 | 7443.9 | 7943.2 | 8439.5 | 8810.2 | 9339.2 | 9567.4 | 9746.3 | 10001.9 | 10208.7 | 10420.7 | 10560.9 | 10674.6 | 10772 | 10743.8
NPgY | BSP | NG FES - Leading the Way | Total number of domestic heat pumps | MENSTON | 189.3 | 272.8 | 647.9 | 1088.6 | 1699.4 | 2474.4 | 3273.6 | 4194.1 | 5038.7 | 5963.6 | 7258.4 | 8312.7 | 9366.1 | 10389.2 | 11572.8 | 13247.5 | 14432.9 | 15287.6 | 16139.2 | 16753.6 | 17659.4 | 18008.5 | 18284 | 18706.2 | 19049.1 | 19415.9 | 19662.6 | 19858.1 | 20021.9 | 19972.3
NPgY | BSP | NG FES - Leading the Way | Total number of domestic heat pumps | MOSS ROAD | 78.8 | 118.8 | 284 | 466.3 | 714 | 1019.5 | 1392.3 | 1857.7 | 2279.3 | 2725.4 | 3378.9 | 3904.9 | 4441.1 | 4993.7 | 5658.6 | 6599.1 | 7262.9 | 7740.8 | 8215.5 | 8556.5 | 9056.7 | 9246 | 9384.4 | 9609.8 | 9788.7 | 9978.6 | 10099.6 | 10192.4 | 10267.8 | 10221.2
NPgY | BSP | NG FES - Leading the Way | Total number of domestic heat pumps | OSGODBY 1/2 | 0 | 0 | 0 | 0 | 0 | 0 | 0 | 0 | 0 | 0 | 0 | 0 | 0 | 0 | 0 | 0 | 0 | 0 | 0 | 0 | 0 | 0 | 0 | 0 | 0 | 0 | 0 | 0 | 0 | 0
NPgY | BSP | NG FES - Leading the Way | Total number of domestic heat pumps | OSGODBY 3/4 | 383 | 501.3 | 1004 | 1587.5 | 2380.9 | 3438.1 | 4447.6 | 5390.9 | 6280.3 | 7258.7 | 8450.1 | 9448.6 | 10412.5 | 11270.1 | 12162.1 | 13390.1 | 14281 | 14949.5 | 15622 | 16132.7 | 16841.9 | 17178.2 | 17468.4 | 17846.6 | 18163.5 | 18489.3 | 18726.2 | 18930.1 | 19113.2 | 19141.2
NPgY | BSP | NG FES - Leading the Way | Total number of domestic heat pumps | RODLEY | 220.4 | 339.7 | 878.6 | 1507.2 | 2384.7 | 3474.6 | 4579.3 | 5928.6 | 7162.6 | 8487.8 | 10359.4 | 11862.4 | 13378.4 | 14919 | 16740.4 | 19316.9 | 21129.3 | 22423.5 | 23709 | 24618.6 | 25954.6 | 26435.7 | 26787.5 | 27391.7 | 27880.9 | 28416.1 | 28778 | 29059.8 | 29292.3 | 29213
NPgY | BSP | NG FES - Leading the Way | Total number of domestic heat pumps | SAINT ANDREWS ROAD 132/33KV | 167.7 | 257.6 | 654.6 | 1108.8 | 1735.7 | 2508.5 | 3360.2 | 4425.7 | 5399.2 | 6438.9 | 7939 | 9158.9 | 10399.4 | 11675.1 | 13206.8 | 15364 | 16892.6 | 18001.1 | 19101.5 | 19902 | 21070.2 | 21530.2 | 21873.4 | 22412.2 | 22844.3 | 23299.6 | 23596.3 | 23829.1 | 24022.4 | 23935.8
NPgY | BSP | NG FES - Leading the Way | Total number of domestic heat pumps | SALTEND 132/33KV | 0.3 | 0.4 | 0.7 | 1 | 1.4 | 1.9 | 2.5 | 3.1 | 3.6 | 4.3 | 5.1 | 5.8 | 6.5 | 7.1 | 7.9 | 8.9 | 9.7 | 10.3 | 10.8 | 11.3 | 11.9 | 12.2 | 12.5 | 12.8 | 13 | 13.3 | 13.4 | 13.6 | 13.7 | 13.6
NPgY | BSP | NG FES - Leading the Way | Total number of domestic heat pumps | SANTON | 326.8 | 423.7 | 800.7 | 1222.1 | 1786 | 2524.7 | 3330.6 | 4150 | 4909.8 | 5750.8 | 6858.5 | 7785.7 | 8694.2 | 9522.8 | 10432.4 | 11703.4 | 12617.9 | 13295.9 | 13976.6 | 14489.5 | 15232.9 | 15566.3 | 15849.4 | 16220.4 | 16521.6 | 16827.3 | 17030.7 | 17198.1 | 17343.2 | 17310.2
NPgY | BSP | NG FES - Leading the Way | Total number of domestic heat pumps | SCUNTHORPE NORTH | 134.9 | 185 | 376.3 | 586.6 | 872.1 | 1229.6 | 1609 | 2049 | 2448.9 | 2886 | 3506.3 | 4013 | 4521.3 | 5017 | 5596.8 | 6415.6 | 6996.6 | 7417.3 | 7837.8 | 8142.5 | 8587.4 | 8763.6 | 8905.3 | 9114.3 | 9282.7 | 9460.2 | 9577.3 | 9670 | 9747.5 | 9718.1
NPgY | BSP | NG FES - Leading the Way | Total number of domestic heat pumps | SCUNTHORPE SOUTH | 196.1 | 283 | 641.7 | 1039.8 | 1579.8 | 2246.1 | 2977.1 | 3850.4 | 4649.4 | 5533.3 | 6748.9 | 7721.3 | 8690.8 | 9629.5 | 10720.3 | 12274.9 | 13362.6 | 14128.4 | 14893.7 | 15422.4 | 16210 | 16472.1 | 16673.5 | 17019.7 | 17295.4 | 17602 | 17804 | 17955.9 | 18077.2 | 18008.8
NPgY | BSP | NG FES - Leading the Way | Total number of domestic heat pumps | SILSDEN | 468.1 | 623.1 | 1297 | 2080.1 | 3143.2 | 4509.1 | 6018.4 | 7632.5 | 9100.4 | 10682 | 12860.7 | 14623.1 | 16374.8 | 18020.9 | 19900.3 | 22548.9 | 24432.4 | 25802.6 | 27171.5 | 28172.1 | 29637.3 | 30231.2 | 30710.3 | 31406.6 | 31968.9 | 32558.5 | 32949.7 | 33262.1 | 33525.6 | 33439.2
NPgY | BSP | NG FES - Leading the Way | Total number of domestic heat pumps | SOWERBY BRIDGE 132/33KV | 249.6 | 344.5 | 767.7 | 1258.1 | 1918.5 | 2757.9 | 3838.8 | 5061.8 | 6169.5 | 7348.2 | 9023.9 | 10369.9 | 11721.2 | 13033.9 | 14570.7 | 16745.3 | 18283.3 | 19395 | 20500.3 | 21301.7 | 22486 | 22945.6 | 23294 | 23832.5 | 24260 | 24708.6 | 24992.2 | 25210.4 | 25388.2 | 25274.8
NPgY | BSP | NG FES - Leading the Way | Total number of domestic heat pumps | STAYGATE | 218.2 | 327.3 | 793.6 | 1320.1 | 2041.1 | 2923.6 | 3859 | 5001.3 | 6046.1 | 7168.1 | 8776.5 | 10098.8 | 11445 | 12818.6 | 14480 | 16803.8 | 18463.6 | 19683.7 | 20897.3 | 21796.5 | 23077.3 | 23618.7 | 24040.7 | 24652.8 | 25146 | 25654.3 | 25988 | 26256.3 | 26484.1 | 26406.3
NPgY | BSP | NG FES - Leading the Way | Total number of domestic heat pumps | THORNHILL 132KV | 373.5 | 542.1 | 1258.3 | 2069.5 | 3179.5 | 4553.7 | 6009 | 7742.3 | 9326.2 | 11043.8 | 13466.5 | 15439 | 17427.3 | 19405.1 | 21750.2 | 25051.4 | 27394 | 29093 | 30785.7 | 32015.3 | 33799.8 | 34506.9 | 35058.6 | 35893.1 | 36565 | 37273.7 | 37741.7 | 38112 | 38421.8 | 38305.9
NPgY | BSP | NG FES - Leading the Way | Total number of domestic heat pumps | WAKEFIELD MONCKTON ROAD | 150.2 | 227.8 | 579.6 | 995 | 1577.3 | 2309.4 | 2953.9 | 3667.2 | 4324.9 | 5036.9 | 6031.3 | 6856.5 | 7693.2 | 8532.8 | 9531.7 | 10919.2 | 11919.3 | 12664.2 | 13406.3 | 13966.2 | 14750.3 | 15104.6 | 15395.7 | 15794.4 | 16124.7 | 16465.1 | 16704.6 | 16906.1 | 17083.9 | 17085.5
NPgY | BSP | NG FES - Leading the Way | Total number of domestic heat pumps | WAKEFIELD NORTH | 289.9 | 436.9 | 1092 | 1850.7 | 2902.5 | 4195.8 | 5350.7 | 6702.8 | 7947.5 | 9305.9 | 11190.7 | 12748.1 | 14322.3 | 15891.8 | 17770.5 | 20385 | 22261.7 | 23649 | 25032.5 | 26065.5 | 27526 | 28163.6 | 28684.6 | 29409.9 | 30003.9 | 30618.5 | 31041.3 | 31391 | 31695.2 | 31663.4
NPgY | BSP | NG FES - Leading the Way | Total number of domestic heat pumps | WEST MELTON | 668 | 945.3 | 2069.2 | 3355.7 | 5139.8 | 7361.2 | 9377.8 | 11737 | 13888.1 | 16229.3 | 19556.1 | 22299.8 | 25069 | 27804.3 | 31038.9 | 35568.2 | 38811.9 | 41198.9 | 43582.3 | 45353.8 | 47895.7 | 48987.7 | 49885 | 51137.2 | 52161.8 | 53225.1 | 53951.5 | 54548.2 | 55064.3 | 54989.2
NPgY | BSP | NG FES - Leading the Way | Total number of domestic heat pumps | WHINMOOR | 249.2 | 376.7 | 940.9 | 1595.1 | 2505.4 | 3647.4 | 4811.4 | 6195 | 7458.9 | 8838.9 | 10769 | 12306.1 | 13848.4 | 15373.9 | 17153 | 19689 | 21463.9 | 22715.5 | 23962.1 | 24825.1 | 26106.6 | 26534.7 | 26855.9 | 27426.1 | 27887.4 | 28404.4 | 28757.1 | 29028.2 | 29249 | 29170.9
NPgY | BSP | NG FES - Leading the Way | Total number of domestic heat pumps | WOLD NEWTON | 339.3 | 444.9 | 958.5 | 1585 | 2428.1 | 3604.6 | 4913.9 | 6098.6 | 7250 | 8550.9 | 10030.6 | 11280.1 | 12453.2 | 13419.6 | 14311 | 15551.4 | 16445.6 | 17109.9 | 17776.5 | 18278.2 | 18993.9 | 19317.9 | 19595.8 | 19965.5 | 20273 | 20591.3 | 20817.9 | 21009.5 | 21179.1 | 21188
NPgY | BSP | NG FES - Leading the Way | Total number of domestic heat pumps | YARBOROUGH ROAD 132/33KV | 291.1 | 398.6 | 823.3 | 1280.3 | 1886.5 | 2643.4 | 3581.8 | 4670.2 | 5666.5 | 6768.9 | 8290.9 | 9523.6 | 10750.5 | 11934 | 13311 | 15266.1 | 16640.2 | 17618 | 18595.2 | 19285.3 | 20319.1 | 20689.4 | 20976.4 | 21435.4 | 21797.5 | 22187.8 | 22435.1 | 22620.8 | 22768.7 | 22661.1
NPgN | BSP | NPg Planning Scenario | Total number of domestic heat pumps | ANNFIELD | 377.3 | 558.5 | 760.4 | 968 | 1524.3 | 2224.8 | 3097.2 | 4172 | 5868.4 | 7263.6 | 8819.6 | 10305.3 | 12426.1 | 14467.8 | 16546.5 | 18601.2 | 20616.9 | 22712.3 | 24891.4 | 26983.1 | 29185.4 | 31102.8 | 32862.6 | 34308.3 | 35688.6 | 36880.6 | 38138.9 | 39428.8 | 39693 | 39854
NPgN | BSP | NPg Planning Scenario | Total number of domestic heat pumps | BARRACK ROAD | 142.7 | 208.6 | 295.8 | 375.8 | 604.1 | 872.1 | 1193 | 1587.8 | 2188.5 | 2692.2 | 3196.4 | 3670.6 | 4396.2 | 5066 | 5772.6 | 6451.6 | 7127.2 | 7861.9 | 8591.3 | 9278.1 | 10001.4 | 10637.3 | 11223.3 | 11702.8 | 12158.1 | 12557.7 | 12978.8 | 13398.2 | 13492.6 | 13554.9
NPgN | BSP | NPg Planning Scenario | Total number of domestic heat pumps | BLUCHER | 344.1 | 531.1 | 760.6 | 973.3 | 1741 | 2545.7 | 3482 | 4590.4 | 6826.1 | 8401.1 | 10128.3 | 11885.2 | 14027.3 | 16170.8 | 18258.9 | 20309.8 | 22365.1 | 24433.2 | 26569.7 | 28512 | 30524.8 | 32396.8 | 34109.5 | 35566.6 | 36928.2 | 38196.1 | 39470 | 40768.4 | 41036.2 | 41233.2
NPgN | BSP | NPg Planning Scenario | Total number of domestic heat pumps | BOWESFIELD | 484.2 | 743.2 | 1054.1 | 1381.3 | 2288.2 | 3439.7 | 4866.1 | 6691.8 | 8677.1 | 10794.6 | 12771.3 | 15010.3 | 17101.2 | 19753.5 | 22261.1 | 24853.9 | 27411.9 | 29923.2 | 32545.6 | 35007 | 37598.8 | 40000.8 | 42099.9 | 43936.8 | 45586.4 | 47137.5 | 48662.3 | 50212.1 | 50536.3 | 50749.4
NPgN | BSP | NPg Planning Scenario | Total number of domestic heat pumps | CHIRTON GRANGE | 231.7 | 359.4 | 519.3 | 651.7 | 1141.2 | 1658.2 | 2298.9 | 3140.5 | 5120.6 | 6479.1 | 7988.2 | 9449.8 | 11325.7 | 13271.4 | 15247.6 | 17187.2 | 19099.6 | 21119.9 | 23133.5 | 24958.8 | 26856.6 | 28590.9 | 30201.7 | 31551.2 | 32840.6 | 34016.9 | 35216.6 | 36403.5 | 36587.2 | 36698.5
NPgN | BSP | NPg Planning Scenario | Total number of domestic heat pumps | COALBURNS | 201.1 | 276.5 | 358.2 | 480.5 | 691.2 | 1161.3 | 1767.8 | 2565.9 | 2700.5 | 3383.6 | 3896.4 | 4560.5 | 5313.2 | 6124.8 | 6886.9 | 7693.4 | 8482.3 | 9231 | 10050.6 | 10850.1 | 11700.8 | 12473.1 | 13101.2 | 13686.7 | 14167.7 | 14644.8 | 15085.7 | 15563.1 | 15664.5 | 15726.3
NPgN | BSP | NPg Planning Scenario | Total number of domestic heat pumps | DARLINGTON CENTRAL | 151.3 | 228.8 | 321.4 | 414.7 | 695.1 | 1034.6 | 1452.7 | 1983.3 | 2932.8 | 3677 | 4472.2 | 5219.5 | 6254.1 | 7303.4 | 8386.5 | 9451.7 | 10497.2 | 11625.1 | 12748.1 | 13798 | 14900.4 | 15877.2 | 16772.7 | 17516.6 | 18222.1 | 18849.5 | 19496.5 | 20148.8 | 20268 | 20338.3
NPgN | BSP | NPg Planning Scenario | Total number of domestic heat pumps | DARLINGTON NORTH | 223.3 | 368.2 | 542.5 | 683 | 1162.6 | 1687.6 | 2341.5 | 3185.2 | 4608.5 | 5766.5 | 6966.6 | 8219.8 | 9599.2 | 11186.7 | 12767.4 | 14354.6 | 15914.1 | 17504.9 | 19144.5 | 20691.3 | 22315.5 | 23780.7 | 25103.7 | 26218.8 | 27264.9 | 28199.5 | 29159.6 | 30109.2 | 30291.7 | 30400.9
NPgN | BSP | NPg Planning Scenario | Total number of domestic heat pumps | DUNSTON | 420 | 631.2 | 887.9 | 1125.4 | 1888 | 2740.4 | 3777.5 | 5069.9 | 7591.8 | 9446 | 11490.7 | 13506.5 | 16266 | 18925.1 | 21631.8 | 24273.7 | 26883.9 | 29582 | 32364.2 | 34964.9 | 37684.8 | 40124 | 42359.7 | 44229.8 | 45995.8 | 47573.1 | 49203.4 | 50856.6 | 51169.4 | 51367.8
NPgN | BSP | NPg Planning Scenario | Total number of domestic heat pumps | FLATWORTH | 166.4 | 247.7 | 349.4 | 429.2 | 694.4 | 994.9 | 1393.5 | 1947.7 | 2803.1 | 3547.2 | 4285.6 | 5101.3 | 6075.2 | 7095.5 | 8126.9 | 9147 | 10147.1 | 11155.1 | 12206.8 | 13196.2 | 14232.8 | 15186.5 | 16031.6 | 16763.4 | 17434.5 | 18044 | 18661.9 | 19281 | 19386.7 | 19446.2
NPgN | BSP | NPg Planning Scenario | Total number of domestic heat pumps | GOSFORTH | 335.7 | 513.7 | 739.4 | 931.5 | 1610.7 | 2337.2 | 3220.7 | 4332.2 | 6206 | 7695 | 9223.8 | 10780.2 | 12677.9 | 14656.4 | 16630.8 | 18578.3 | 20513.8 | 22521.5 | 24549.3 | 26419.8 | 28371.8 | 30163.7 | 31793.4 | 33168.4 | 34461.1 | 35637.7 | 36836.6 | 38034.3 | 38278.8 | 38443.8
NPgN | BSP | NPg Planning Scenario | Total number of domestic heat pumps | HARROGATE 132/33KV | 125.5 | 188.4 | 265.6 | 336 | 561.7 | 832.6 | 1182.4 | 1664.7 | 2673.3 | 3424 | 4253.8 | 5078.6 | 6132.3 | 7231.8 | 8341 | 9443.3 | 10523.2 | 11643.2 | 12778.1 | 13814.3 | 14894.9 | 15879.5 | 16785.3 | 17553.6 | 18278.3 | 18942.8 | 19616.3 | 20287.7 | 20379.1 | 20428.3
NPgN | BSP | NPg Planning Scenario | Total number of domestic heat pumps | HUSTHWAITE | 126 | 168.8 | 215.9 | 315.3 | 443.4 | 809.2 | 1277.7 | 1904 | 1759.4 | 2226.1 | 2445.9 | 2821.6 | 2988.7 | 3393.3 | 3726.1 | 4120.9 | 4506.9 | 4872 | 5241.6 | 5585.4 | 5957.2 | 6328.9 | 6589.4 | 6875.9 | 7068.2 | 7313.3 | 7494.4 | 7699.7 | 7746.1 | 7777.5
NPgN | BSP | NPg Planning Scenario | Total number of domestic heat pumps | LEEMING BAR_SKEEBY | 565 | 777.7 | 1015.2 | 1436.9 | 2062.2 | 3668.1 | 5729.9 | 8486.1 | 8040.8 | 10144.6 | 11233.4 | 12983.9 | 14054.4 | 16008.2 | 17695.8 | 19627.3 | 21513.9 | 23314.1 | 25170.5 | 26940.8 | 28848.8 | 30693.7 | 32038.3 | 33441.3 | 34443 | 35613.6 | 36542 | 37564.5 | 37804.6 | 37958.8
NPgN | BSP | NPg Planning Scenario | Total number of domestic heat pumps | LINTON | 363.6 | 496.3 | 638.8 | 1081.5 | 1574.3 | 2954.8 | 4672 | 6936.4 | 6199 | 7861 | 8605.3 | 9992.4 | 9879.4 | 11275.6 | 12323.6 | 13709.1 | 15021.9 | 16163.8 | 17388.2 | 18602.8 | 19961.3 | 21284.3 | 22157.2 | 23145.8 | 23760.5 | 24555.7 | 25111.6 | 25796.6 | 25961.6 | 26054.1
NPgN | BSP | NPg Planning Scenario | Total number of domestic heat pumps | MALTON GRID | 483.8 | 654.7 | 847.4 | 1143 | 1672.6 | 2700.2 | 4022.1 | 5752.7 | 6168.7 | 7681 | 8782 | 10215 | 11494 | 13140.4 | 14613.5 | 16204.1 | 17773.6 | 19268.4 | 20846.1 | 22331.6 | 23908.9 | 25405.8 | 26623.5 | 27773.5 | 28713 | 29685.1 | 30561.1 | 31509.6 | 31721.7 | 31869.2
NPgN | BSP | NPg Planning Scenario | Total number of domestic heat pumps | MELROSEGATE | 568.5 | 853.9 | 1201 | 1540 | 2570.9 | 3759.7 | 5222.8 | 7064.6 | 9673.3 | 11976.7 | 14336.3 | 16716.7 | 19602.8 | 22686.6 | 25736 | 28795.8 | 31818.6 | 34939.4 | 38116.7 | 41100.5 | 44235.6 | 47062.4 | 49626.8 | 51775.2 | 53796.1 | 55607.2 | 57468.9 | 59348.7 | 59744.8 | 60002.9
NPgN | BSP | NPg Planning Scenario | Total number of domestic heat pumps | NORTH TEES | 459.3 | 703.9 | 996.6 | 1234.5 | 1987.7 | 2824.4 | 3884 | 5234.7 | 7297.9 | 9039.9 | 10808.4 | 12600.8 | 14730.4 | 17051.2 | 19383.4 | 21704.2 | 23992.6 | 26387.5 | 28814.9 | 31115.1 | 33531.4 | 35698.9 | 37666.1 | 39301.4 | 40852.6 | 42217.3 | 43637.7 | 45044.1 | 45350.1 | 45543.8
NPgN | BSP | NPg Planning Scenario | Total number of domestic heat pumps | POTTER HOUSE | 430.1 | 638.4 | 867.3 | 1081.2 | 1665.3 | 2381.8 | 3303.1 | 4479.2 | 6437.7 | 8015.5 | 9738.1 | 11492.7 | 13589.7 | 15796.3 | 17951.8 | 20106.6 | 22232.3 | 24382.6 | 26610.9 | 28676.3 | 30831 | 32794.8 | 34595.9 | 36112.9 | 37545.8 | 38847.9 | 40177.1 | 41518.4 | 41768.3 | 41932.9
NPgN | BSP | NPg Planning Scenario | Total number of domestic heat pumps | RAVENSWORTH | 122.5 | 190.4 | 269.2 | 335.2 | 541.1 | 773.9 | 1069.7 | 1450.8 | 2109.7 | 2634 | 3204.1 | 3793.5 | 4523.9 | 5279.6 | 6038.8 | 6793.3 | 7533.2 | 8278.6 | 9065.1 | 9815.7 | 10604 | 11307.3 | 11944.5 | 12479 | 12982 | 13424.4 | 13884.9 | 14347.8 | 14436.3 | 14488.7
NPgN | BSP | NPg Planning Scenario | Total number of domestic heat pumps | SCARBOROUGH GRID | 384.3 | 547.9 | 730.5 | 944.6 | 1436.7 | 2135 | 3032 | 4194.4 | 5769.7 | 7230.4 | 8803.4 | 10329.8 | 12494.3 | 14629.4 | 16811.2 | 18985.1 | 21102 | 23306.7 | 25590.8 | 27784 | 30100.6 | 32119.8 | 33956.8 | 35481.4 | 36922 | 38176.8 | 39489.2 | 40839 | 41088 | 41226.4
NPgN | BSP | NPg Planning Scenario | Total number of domestic heat pumps | SEAL SANDS | 0.1 | 0.1 | 0.1 | 0.2 | 0.2 | 0.2 | 0.3 | 0.5 | 0.6 | 0.7 | 0.9 | 1.1 | 1.3 | 1.5 | 1.7 | 1.9 | 2.1 | 2.3 | 2.5 | 2.7 | 2.9 | 3 | 3.2 | 3.3 | 3.5 | 3.6 | 3.7 | 3.9 | 3.9 | 3.9
NPgN | BSP | NPg Planning Scenario | Total number of domestic heat pumps | SPADEADAM 33KV | 3.3 | 4.8 | 6.9 | 27.4 | 42.2 | 128.2 | 232 | 370.2 | 227.2 | 298.1 | 278.6 | 307.2 | 232.5 | 249.6 | 248.3 | 268.5 | 286.2 | 299 | 307.3 | 317 | 332.5 | 354.7 | 346.6 | 362.1 | 349.4 | 361.1 | 349.1 | 343.1 | 344.8 | 345.1
NPgN | BSP | NPg Planning Scenario | Total number of domestic heat pumps | SPENNYMOOR 132/66KV | 887.8 | 1223 | 1557.6 | 1935.8 | 2593.8 | 3735.6 | 5318.1 | 7412.6 | 9362.6 | 11655.1 | 14017 | 16577.6 | 19663.6 | 22819.5 | 25815.5 | 28876.8 | 31878 | 34792.5 | 37932.5 | 40904 | 44019.8 | 46849 | 49392.6 | 51573.3 | 53588.4 | 55432.8 | 57299.7 | 59238.5 | 59604.6 | 59843.2
NPgN | BSP | NPg Planning Scenario | Total number of domestic heat pumps | TORONTO | 373.2 | 527.1 | 696.5 | 924.1 | 1379.6 | 2318.6 | 3510.1 | 5055.8 | 5751.4 | 7220.1 | 8388.1 | 9765.2 | 11396.4 | 13141.1 | 14821.7 | 16553.5 | 18261.6 | 19987.7 | 21770 | 23440.8 | 25200.9 | 26814.5 | 28170.3 | 29410.9 | 30461.7 | 31513.9 | 32488.2 | 33512 | 33715 | 33846.3
NPgN | BSP | NPg Planning Scenario | Total number of domestic heat pumps | WORMALD GREEN 132/33KV | 173.1 | 244.2 | 327.8 | 441.5 | 654.4 | 1073 | 1631.1 | 2411.1 | 2766.7 | 3545.5 | 4165.1 | 4935.9 | 5679 | 6638.8 | 7561.9 | 8537.9 | 9482.3 | 10409.9 | 11386.4 | 12324.1 | 13322.2 | 14235.1 | 14997.5 | 15692.6 | 16286.6 | 16857.9 | 17401.3 | 17964.1 | 18056.9 | 18101.9
NPgY | BSP | NPg Planning Scenario | Total number of domestic heat pumps | ATTERCLIFFE | 175.9 | 292.6 | 418.1 | 546.3 | 808.8 | 1190.9 | 1532.6 | 2129.4 | 2825.6 | 3783 | 4536.7 | 5352.4 | 6291.3 | 7366.5 | 8385 | 9400.6 | 10433.5 | 11428.3 | 12485.4 | 13424.8 | 14456.1 | 15378.5 | 16232.3 | 16934 | 17595.8 | 18210.3 | 18799.4 | 19425.3 | 19546.9 | 19616.6
NPgY | BSP | NPg Planning Scenario | Total number of domestic heat pumps | BARUGH 132/66KV | 395.8 | 593.7 | 827.4 | 1074.9 | 1775.9 | 2632.9 | 3709.9 | 5071.6 | 6487.1 | 8107.3 | 9597.5 | 11205 | 12952.1 | 14825.1 | 17238.5 | 19254.8 | 21272.3 | 23315.9 | 25403.7 | 27470.2 | 29598.5 | 31540.1 | 33226.9 | 34700.8 | 35999.9 | 37166.4 | 38395.9 | 39595.2 | 39895.8 | 40080.5
NPgY | BSP | NPg Planning Scenario | Total number of domestic heat pumps | BEESTON ROYDS 132/33KV | 337.9 | 577.9 | 857.7 | 1158.7 | 1729.2 | 2711.6 | 3504.2 | 4757.8 | 6177.5 | 8286.8 | 9859.6 | 11621.2 | 13564.2 | 15710.3 | 17901.3 | 20069.5 | 22253.5 | 24428.9 | 26669.1 | 28887 | 31181.8 | 33273.4 | 35095.2 | 36657.3 | 38053.3 | 39328 | 40600.4 | 41904.1 | 42193.7 | 42365.7
NPgY | BSP | NPg Planning Scenario | Total number of domestic heat pumps | BEVERLEY 132/33KV | 550.9 | 756.7 | 1000.3 | 1261.5 | 2017.3 | 3007.7 | 4562.4 | 6548.2 | 8619 | 9798.6 | 11763.5 | 13612.9 | 15791.5 | 18274.2 | 20937.6 | 23424 | 25815.1 | 28236.2 | 30885 | 32928 | 35451.8 | 37646.9 | 39708 | 41368.6 | 42983 | 44418.8 | 45814.3 | 47269.4 | 47592.2 | 47755.1
NPgY | BSP | NPg Planning Scenario | Total number of domestic heat pumps | BINGLEY 132/33KV | 219.6 | 344.1 | 493.6 | 656.2 | 1057.7 | 1695.8 | 2397 | 3280.6 | 4203.9 | 6001.2 | 7181.7 | 8556.2 | 10007 | 11575.2 | 13563 | 15281.2 | 16975.5 | 18707.5 | 20438.3 | 22234.1 | 23987 | 25619.1 | 27016.8 | 28272 | 29370.6 | 30369.3 | 31430.2 | 32449.1 | 32645.7 | 32762.2
NPgY | BSP | NPg Planning Scenario | Total number of domestic heat pumps | BLACKBURN MEADOWS B | 69 | 114.5 | 168.2 | 226.3 | 352.9 | 569.4 | 745.2 | 1009.4 | 1310.5 | 1969.4 | 2357.5 | 2815.9 | 3306.8 | 3869.5 | 4423 | 4966.8 | 5510.9 | 6046.3 | 6595.6 | 7116.5 | 7645.8 | 8135.9 | 8579.4 | 8957.3 | 9308.1 | 9637.3 | 9963.2 | 10299.1 | 10358.6 | 10397
NPgY | BSP | NPg Planning Scenario | Total number of domestic heat pumps | BLYTON | 294.4 | 419.7 | 566.8 | 719.1 | 1308.3 | 1973.6 | 3706.5 | 5327.7 | 6660.8 | 6462.1 | 7676.1 | 8543.9 | 9603.8 | 10652.6 | 11669.5 | 12904.6 | 13917.7 | 15150.8 | 16543.6 | 17463.4 | 18751.5 | 19845.6 | 20814.3 | 21625.6 | 22429.7 | 23062.7 | 23735.3 | 24374.1 | 24558.3 | 24667.5
NPgY | BSP | NPg Planning Scenario | Total number of domestic heat pumps | BRADFORD | 276.2 | 452.8 | 660.9 | 886.6 | 1379.4 | 2217.7 | 2903 | 3924.1 | 5092.9 | 7658.1 | 9166.5 | 10957.9 | 12868.1 | 14723.8 | 17265.5 | 19466.2 | 21708.9 | 23989.6 | 26207.4 | 28847.3 | 31175.1 | 33367.3 | 35165.4 | 36838.1 | 38266.5 | 39576.9 | 40972.2 | 42311.1 | 42535.2 | 42687.3
NPgY | BSP | NPg Planning Scenario | Total number of domestic heat pumps | BRAMHAM | 310.7 | 438 | 590.9 | 754.8 | 1291.5 | 1971.3 | 3331.9 | 4740.4 | 6026.8 | 6136.5 | 7283.7 | 8212.7 | 9313.9 | 10522.2 | 11692.3 | 12959.9 | 14073.3 | 15317.7 | 16714.8 | 17651.5 | 18958.1 | 20077.7 | 21105.3 | 21933.3 | 22752.4 | 23435.5 | 24120.2 | 24812.8 | 25012.9 | 25125.9
NPgY | BSP | NPg Planning Scenario | Total number of domestic heat pumps | BRANSHOLME | 252.8 | 429.7 | 633.4 | 849.7 | 1268.8 | 1961.2 | 2641.4 | 3650 | 4742.3 | 6131.9 | 7322.9 | 8618.6 | 10057.6 | 11815.7 | 13616.7 | 15307.6 | 17006 | 18659.5 | 20422.6 | 21936.3 | 23744 | 25335.6 | 26788.3 | 27975.3 | 29049.5 | 30011.6 | 30964.5 | 31945.1 | 32204.9 | 32321.5
NPgY | BSP | NPg Planning Scenario | Total number of domestic heat pumps | BRIGHOUSE 132/33KV | 199.7 | 333.5 | 490 | 659 | 1004.2 | 1620.1 | 2109.3 | 2881.1 | 3768.8 | 5856.3 | 7047.7 | 8481.9 | 10010.1 | 11614.9 | 13577.4 | 15344.8 | 17127.4 | 18919 | 20694.7 | 22651 | 24467.9 | 26165.1 | 27605.7 | 28908 | 30047.7 | 31099.7 | 32195.1 | 33267 | 33439.3 | 33544.6
NPgY | BSP | NPg Planning Scenario | Total number of domestic heat pumps | DONCASTER B/THORPE MARSH | 1014.1 | 1443.5 | 1925.9 | 2404 | 3999.7 | 5283.9 | 7346 | 10329.4 | 13656.9 | 16054 | 19159.7 | 22652.5 | 26295.6 | 30785.7 | 36026 | 40460.7 | 44629.9 | 48925.7 | 53453.1 | 57107.8 | 61478.1 | 65366.9 | 68971.3 | 71989.5 | 74768.3 | 77284.8 | 79863.9 | 82432.2 | 83035.6 | 83350.7
NPgY | BSP | NPg Planning Scenario | Total number of domestic heat pumps | DONCASTER CENTRAL | 112.5 | 166.9 | 228.5 | 290.2 | 485.6 | 670.3 | 906.3 | 1248.1 | 1633.6 | 2247.6 | 2689.7 | 3226.6 | 3773.1 | 4409.8 | 5198.6 | 5858.4 | 6498.7 | 7150.5 | 7809.6 | 8437.3 | 9085.9 | 9681.7 | 10213.7 | 10681 | 11097.8 | 11481.6 | 11885.7 | 12277.5 | 12354.8 | 12399.1
NPgY | BSP | NPg Planning Scenario | Total number of domestic heat pumps | DRIFFIELD/BEVERLEY GROUP | 654.3 | 874.2 | 1137.1 | 1419.6 | 2383.9 | 3598.5 | 6655.2 | 9844.4 | 12602.9 | 12244.9 | 14723.3 | 16464.6 | 18855.3 | 21321.5 | 23801.7 | 26459.3 | 28844.9 | 31446.5 | 34452.2 | 36419.5 | 39198.8 | 41529.6 | 43707.9 | 45438.9 | 47202.1 | 48648 | 50076.9 | 51533 | 51877.3 | 52047.4
NPgY | BSP | NPg Planning Scenario | Total number of domestic heat pumps | FEATHERSTONE | 317.6 | 521.1 | 760.3 | 1015 | 1615.7 | 2469.1 | 3311.1 | 4443.8 | 5667.7 | 7299.7 | 8610.7 | 10066.1 | 11623.5 | 13302.1 | 15270.5 | 17046.4 | 18835.5 | 20643.5 | 22482.2 | 24354 | 26266.9 | 28014.8 | 29512.8 | 30819.9 | 31960.4 | 32988 | 34055.1 | 35112.3 | 35390.1 | 35562.8
NPgY | BSP | NPg Planning Scenario | Total number of domestic heat pumps | GIRLINGTON | 157.7 | 259.7 | 380.2 | 509.4 | 814.4 | 1288.7 | 1689.3 | 2256.5 | 2895.7 | 4556.2 | 5445 | 6542.8 | 7674.9 | 8613.1 | 10276.5 | 11619.3 | 12993.5 | 14440 | 15779.9 | 17648.5 | 19127.3 | 20554.1 | 21636.3 | 22724.4 | 23598.2 | 24390.5 | 25290.3 | 26103.3 | 26224.9 | 26319.8
NPgY | BSP | NPg Planning Scenario | Total number of domestic heat pumps | HALIFAX 132/33KV | 75 | 123.1 | 178.1 | 236.7 | 348.2 | 543.5 | 706 | 973.4 | 1283.1 | 1939.3 | 2340 | 2815.5 | 3329.2 | 3795.2 | 4512.2 | 5120.8 | 5736.3 | 6375.1 | 6986.6 | 7763.1 | 8425.2 | 9049.5 | 9543.4 | 10019.1 | 10413.5 | 10770.6 | 11161 | 11524.2 | 11575.7 | 11608.6
NPgY | BSP | NPg Planning Scenario | Total number of domestic heat pumps | HECKMONDWIKE | 193.7 | 324.4 | 475 | 636.2 | 958.9 | 1520.6 | 1977.2 | 2712.1 | 3557.1 | 5205.8 | 6250.5 | 7464.3 | 8787.1 | 10264.4 | 11821.5 | 13312.1 | 14810.7 | 16291.9 | 17807.3 | 19303.5 | 20811.6 | 22197.4 | 23425 | 24483.9 | 25445.3 | 26336.3 | 27228.1 | 28135.7 | 28297.9 | 28393.3
NPgY | BSP | NPg Planning Scenario | Total number of domestic heat pumps | HOLMFIELD | 280 | 459.1 | 667.5 | 890.8 | 1370.3 | 2174.2 | 2934 | 4045.4 | 5261.7 | 7930.3 | 9548.2 | 11464.1 | 13521.8 | 15669.5 | 18369.8 | 20765.1 | 23162.2 | 25591.5 | 28001.5 | 30642.5 | 33107.5 | 35410.3 | 37357.9 | 39128.8 | 40671.6 | 42085.2 | 43575.3 | 45015.7 | 45248.4 | 45388.8
NPgY | BSP | NPg Planning Scenario | Total number of domestic heat pumps | HULL EAST 132/33KV | 287.1 | 418.7 | 570 | 727.8 | 1172.4 | 1713 | 2560.5 | 3636.8 | 4723.7 | 5691.2 | 6823 | 7968.8 | 9275.9 | 10747.2 | 12464.8 | 13984.9 | 15467.3 | 16966.8 | 18557.3 | 19933.9 | 21498.2 | 22888.3 | 24149.1 | 25210.2 | 26189.6 | 27061.2 | 27950.5 | 28837.7 | 29033.8 | 29135
NPgY | BSP | NPg Planning Scenario | Total number of domestic heat pumps | HULL SOUTH | 300.1 | 496 | 719.1 | 955.3 | 1437.9 | 2221.9 | 2883 | 3939.4 | 5156.3 | 7325.3 | 8772 | 10432.1 | 12250.1 | 14115.2 | 16319 | 18366.7 | 20430.4 | 22515.4 | 24600.1 | 26872.9 | 29009.9 | 30993.7 | 32673.7 | 34183.1 | 35511.1 | 36731.8 | 37989.1 | 39233.9 | 39449 | 39589.5
NPgY | BSP | NPg Planning Scenario | Total number of domestic heat pumps | HULL WEST | 288.4 | 403.1 | 541.4 | 693 | 1082.9 | 1666.8 | 2408.1 | 3424.5 | 4522.8 | 5525.8 | 6639.2 | 7768.3 | 9070.9 | 10593.6 | 12157.1 | 13623.9 | 15053.8 | 16474 | 18008.6 | 19228.7 | 20681.2 | 21967.7 | 23180.5 | 24159.8 | 25108.9 | 25972.9 | 26804.9 | 27681.8 | 27861.3 | 27956
NPgY | BSP | NPg Planning Scenario | Total number of domestic heat pumps | HUMBERSTON | 133.5 | 209.1 | 298.3 | 395 | 611.3 | 981.1 | 1298.6 | 1789.6 | 2358.1 | 3632 | 4379.6 | 5281.5 | 6235.8 | 7228.3 | 8479.3 | 9590.1 | 10695.9 | 11821.4 | 12933.7 | 14158.6 | 15283.4 | 16340 | 17233.5 | 18048 | 18763.8 | 19425.7 | 20117.3 | 20791.4 | 20890.4 | 20953.5
NPgY | BSP | NPg Planning Scenario | Total number of domestic heat pumps | HUNNINGLEY | 143.6 | 226.2 | 322.2 | 422.4 | 705.4 | 1049.4 | 1388.9 | 1845.1 | 2352.2 | 3238.3 | 3822 | 4501.4 | 5210 | 6030.2 | 7003.9 | 7814.4 | 8650.6 | 9459.8 | 10288 | 11079 | 11911.9 | 12669.4 | 13355.8 | 13937.2 | 14458 | 14938.7 | 15432.8 | 15927.8 | 16058.1 | 16137.4
NPgY | BSP | NPg Planning Scenario | Total number of domestic heat pumps | HUNSHELF | 221.7 | 307.4 | 407.6 | 511 | 874.8 | 1230 | 2068.7 | 2977.4 | 3772 | 3938.8 | 4692.5 | 5328.1 | 6125.9 | 7004.5 | 8037.3 | 8936.4 | 9789.5 | 10672.2 | 11646.5 | 12369.4 | 13295.7 | 14100 | 14850.7 | 15466.2 | 16052.1 | 16551.8 | 17072.4 | 17582.5 | 17719.2 | 17794.5
NPgY | BSP | NPg Planning Scenario | Total number of domestic heat pumps | IMMINGHAM | 135.5 | 180.3 | 231.5 | 282.9 | 482.4 | 658.5 | 1121.8 | 1649 | 2156.8 | 2103.6 | 2527 | 2876.4 | 3291.6 | 3761 | 4238.2 | 4731.7 | 5154.4 | 5630.2 | 6168.5 | 6509.8 | 7001.2 | 7416.2 | 7807.1 | 8121.9 | 8438.5 | 8705.6 | 8971.6 | 9240.7 | 9302.3 | 9332.4
NPgY | BSP | NPg Planning Scenario | Total number of domestic heat pumps | KIRKHAW LANE | 207.6 | 315 | 440.7 | 572 | 960.2 | 1417.3 | 2030.6 | 2771.4 | 3548.8 | 4293.9 | 5076.2 | 5903.9 | 6772.8 | 7733.3 | 8813.3 | 9824.2 | 10790.5 | 11803.7 | 12855.1 | 13804.7 | 14844.8 | 15782 | 16608.7 | 17318.6 | 17964.9 | 18542 | 19138.1 | 19728.8 | 19880.1 | 19974.7
NPgY | BSP | NPg Planning Scenario | Total number of domestic heat pumps | KIRKSTALL C 2/5 | 61.9 | 97.8 | 141 | 187.6 | 287.1 | 446.8 | 583.1 | 775.5 | 995.2 | 1392.2 | 1653.1 | 1950.1 | 2271.6 | 2538.2 | 2977.3 | 3345.3 | 3722.1 | 4117.5 | 4488.8 | 4985.9 | 5394.7 | 5782.5 | 6082.9 | 6377 | 6617.8 | 6835.3 | 7076.3 | 7297.9 | 7337 | 7367.7
NPgY | BSP | NPg Planning Scenario | Total number of domestic heat pumps | KIRKSTALL C/RING ROAD HORSFORTH | 418.5 | 665.9 | 959.2 | 1276.1 | 2025.4 | 3260.8 | 4278.4 | 5754.6 | 7460 | 11235.2 | 13430.4 | 15991.3 | 18754.9 | 21956.5 | 25121.1 | 28142 | 31200.4 | 34155.4 | 37200.3 | 39990.1 | 42870 | 45521.5 | 47993.5 | 50061.5 | 52019.9 | 53874.6 | 55690.4 | 57578 | 57921 | 58147.9
NPgY | BSP | NPg Planning Scenario | Total number of domestic heat pumps | LEEDS EAST | 279.3 | 451.4 | 652.1 | 865.2 | 1358.2 | 2117.3 | 2751.6 | 3669 | 4725.4 | 7066.8 | 8426 | 10020.6 | 11726.4 | 13554.8 | 15661 | 17566.2 | 19507 | 21425.3 | 23341.4 | 25346.7 | 27258 | 29032.9 | 30594.4 | 31970 | 33205.6 | 34359 | 35540.6 | 36715.3 | 36933.2 | 37081.5
NPgY | BSP | NPg Planning Scenario | Total number of domestic heat pumps | LEEDS NORTH | 190.6 | 298.7 | 428 | 567.4 | 878.9 | 1387.3 | 1802.1 | 2398.5 | 3094.3 | 4553.4 | 5426.8 | 6434.2 | 7526.1 | 8603.3 | 9953.2 | 11162.4 | 12395 | 13636.2 | 14849.6 | 16229.7 | 17462.2 | 18619.1 | 19601.5 | 20496.2 | 21286 | 22021.2 | 22785.9 | 23532.7 | 23658.8 | 23754.7
NPgY | BSP | NPg Planning Scenario | Total number of domestic heat pumps | LINDLEY | 299.5 | 458.4 | 647.2 | 850.3 | 1348.8 | 2075.3 | 2956.8 | 4112.1 | 5297.5 | 7288.4 | 8743.9 | 10372.9 | 12162.2 | 13995 | 16379.4 | 18454.6 | 20515.9 | 22627.9 | 24738.4 | 27002.5 | 29154.5 | 31155.9 | 32847.7 | 34385.5 | 35726.1 | 36938.3 | 38232.4 | 39469.5 | 39689.3 | 39824.7
NPgY | BSP | NPg Planning Scenario | Total number of domestic heat pumps | LOW ROAD | 200.5 | 339 | 496.6 | 663.2 | 965.8 | 1463.8 | 1873.5 | 2551.9 | 3331.1 | 4256.9 | 5061.2 | 5922.1 | 6905.3 | 7963.8 | 9043.4 | 10124.7 | 11219.2 | 12308.7 | 13436.6 | 14555.3 | 15723.9 | 16777 | 17694 | 18477 | 19177.1 | 19812.6 | 20442.3 | 21090 | 21238.2 | 21326.1
NPgY | BSP | NPg Planning Scenario | Total number of domestic heat pumps | MALLARD WAY | 92.3 | 154.7 | 227.7 | 305.6 | 474.6 | 746.4 | 969 | 1301.2 | 1678.4 | 2559 | 3059.6 | 3663.4 | 4298.5 | 4949 | 5807.8 | 6549.7 | 7305.8 | 8067.3 | 8813.4 | 9668.8 | 10451.7 | 11182.9 | 11793.5 | 12352.8 | 12830.9 | 13268.9 | 13735.1 | 14182.6 | 14265.6 | 14317.2
NPgY | BSP | NPg Planning Scenario | Total number of domestic heat pumps | MENSTON | 205.9 | 312.3 | 440 | 577.1 | 961.4 | 1501.4 | 2232 | 3085.6 | 3926.3 | 5241.9 | 6262.2 | 7398.4 | 8615.7 | 10031.2 | 11639.7 | 13066.6 | 14445.4 | 15848 | 17296.1 | 18587.5 | 19989.4 | 21274.7 | 22433.8 | 23430.3 | 24338.9 | 25162.6 | 26019.7 | 26859.4 | 27037.4 | 27139.9
NPgY | BSP | NPg Planning Scenario | Total number of domestic heat pumps | MOSS ROAD | 85.6 | 136.8 | 194.6 | 256.4 | 401.5 | 645.1 | 848.8 | 1168.1 | 1543.4 | 2422 | 2922.4 | 3516.4 | 4159.3 | 4792.6 | 5697.1 | 6443 | 7213.4 | 7980.3 | 8731.1 | 9609.7 | 10389.6 | 11118.5 | 11730 | 12292 | 12778.4 | 13227.5 | 13701.7 | 14159.2 | 14228.3 | 14271.3
NPgY | BSP | NPg Planning Scenario | Total number of domestic heat pumps | OSGODBY 1/2 | 0 | 0 | 0 | 0 | 0 | 0 | 0 | 0 | 0 | 0 | 0 | 0 | 0 | 0 | 0 | 0 | 0 | 0 | 0 | 0 | 0 | 0 | 0 | 0 | 0 | 0 | 0 | 0 | 0 | 0
NPgY | BSP | NPg Planning Scenario | Total number of domestic heat pumps | OSGODBY 3/4 | 340.8 | 473.7 | 630.8 | 797.8 | 1363.1 | 2055.3 | 3520.6 | 5022 | 6391.7 | 6146.3 | 7276.9 | 8053.4 | 9061.1 | 10066.5 | 10891.6 | 11966.1 | 12892.8 | 13957.1 | 15198.9 | 15949.9 | 17073.1 | 18004.6 | 18875.6 | 19551.8 | 20268.8 | 20853.4 | 21412 | 22002.6 | 22180 | 22293.7
NPgY | BSP | NPg Planning Scenario | Total number of domestic heat pumps | RODLEY | 267.2 | 435.5 | 635.5 | 851.2 | 1368.1 | 2193.7 | 2879.5 | 3848.1 | 4947.6 | 7663.6 | 9152 | 10946 | 12829 | 14830.7 | 17166 | 19285.1 | 21429.3 | 23570.6 | 25693.6 | 27974.1 | 30086.9 | 32074 | 33793.3 | 35331.7 | 36703.7 | 37985.8 | 39311 | 40621.2 | 40846.8 | 41005.6
NPgY | BSP | NPg Planning Scenario | Total number of domestic heat pumps | SAINT ANDREWS ROAD 132/33KV | 195.2 | 321.3 | 470.5 | 631.8 | 993.7 | 1605.2 | 2105 | 2844.7 | 3688.6 | 5810.9 | 6973.1 | 8387.3 | 9872.7 | 11373.4 | 13356.5 | 15081.1 | 16829.9 | 18599.3 | 20325.5 | 22324.8 | 24109 | 25790.8 | 27191.6 | 28485.1 | 29599.9 | 30628.4 | 31720.2 | 32770.3 | 32939.4 | 33050.9
NPgY | BSP | NPg Planning Scenario | Total number of domestic heat pumps | SALTEND 132/33KV | 0.2 | 0.3 | 0.4 | 0.5 | 0.8 | 1.1 | 1.7 | 2.5 | 3.4 | 3.4 | 4 | 4.6 | 5.3 | 6.2 | 7.2 | 8 | 8.8 | 9.7 | 10.6 | 11.2 | 12.2 | 12.9 | 13.6 | 14.2 | 14.8 | 15.2 | 15.7 | 16.2 | 16.3 | 16.4
NPgY | BSP | NPg Planning Scenario | Total number of domestic heat pumps | SANTON | 276.6 | 374.5 | 489.2 | 608.5 | 1042.5 | 1497.4 | 2547.6 | 3690.2 | 4761.3 | 4770.2 | 5699.7 | 6483.9 | 7399.5 | 8437.1 | 9574.7 | 10679.4 | 11645.4 | 12721.5 | 13921.1 | 14733.5 | 15862.2 | 16829.4 | 17719.5 | 18446.2 | 19151.8 | 19743.6 | 20348.3 | 20947.4 | 21106 | 21184.5
NPgY | BSP | NPg Planning Scenario | Total number of domestic heat pumps | SCUNTHORPE NORTH | 127.2 | 186.2 | 252.6 | 320.8 | 528 | 757 | 1052.4 | 1465.9 | 1929.4 | 2450.8 | 2930.1 | 3470 | 4040.8 | 4719.3 | 5526.2 | 6209.2 | 6873 | 7541.7 | 8239.4 | 8845.9 | 9528.6 | 10141.5 | 10702.4 | 11175.2 | 11608.6 | 12003.7 | 12406 | 12808.8 | 12898.7 | 12946.3
NPgY | BSP | NPg Planning Scenario | Total number of domestic heat pumps | SCUNTHORPE SOUTH | 197.5 | 311.3 | 442.6 | 583 | 914.4 | 1437.2 | 1962.8 | 2719 | 3567 | 4849.2 | 5813.2 | 6878.9 | 8047.4 | 9477 | 10804.3 | 12116.9 | 13414.3 | 14676.9 | 16028.4 | 17112.6 | 18389.6 | 19529.9 | 20616.2 | 21490.3 | 22333.6 | 23115.5 | 23864.6 | 24659.7 | 24824.4 | 24912.9
NPgY | BSP | NPg Planning Scenario | Total number of domestic heat pumps | SILSDEN | 421.2 | 595.5 | 804.6 | 1029.6 | 1690.1 | 2550.9 | 4344.8 | 6284.1 | 7931.2 | 9024.2 | 10831.5 | 12405.2 | 14424.1 | 16569.2 | 19052.8 | 21281.5 | 23465.9 | 25671.4 | 28057.9 | 30039.4 | 32335.4 | 34370 | 36233.1 | 37796 | 39264 | 40536.7 | 41861.4 | 43155.8 | 43439.6 | 43594
NPgY | BSP | NPg Planning Scenario | Total number of domestic heat pumps | SOWERBY BRIDGE 132/33KV | 235.4 | 350.9 | 487.3 | 633.3 | 1013 | 1557.3 | 2704.5 | 3958.2 | 4972 | 6311.8 | 7649.5 | 8913.1 | 10507.2 | 12073.7 | 14134 | 15921.7 | 17712.9 | 19523.5 | 21393.5 | 23276.4 | 25147.2 | 26854.9 | 28331.9 | 29657.2 | 30837.3 | 31869.2 | 32990.4 | 34038.8 | 34209.8 | 34302.7
NPgY | BSP | NPg Planning Scenario | Total number of domestic heat pumps | STAYGATE | 239.7 | 403 | 590.8 | 790.4 | 1210.6 | 1891.4 | 2456.9 | 3337.7 | 4341.7 | 6383.5 | 7640.4 | 9120.2 | 10708.2 | 12352.7 | 14388.4 | 16212.3 | 18065.1 | 19926.7 | 21777.6 | 23829.1 | 25750 | 27534.8 | 29039.8 | 30397.8 | 31576.5 | 32657.1 | 33785.4 | 34889.9 | 35092.3 | 35217.4
NPgY | BSP | NPg Planning Scenario | Total number of domestic heat pumps | THORNHILL 132KV | 390.2 | 620 | 887.6 | 1173.2 | 1846.3 | 2870.5 | 3937.9 | 5422.9 | 7030.4 | 9714.8 | 11626.9 | 13782.4 | 16131.1 | 18719.6 | 21666.5 | 24350.4 | 27029.3 | 29709.8 | 32452.2 | 35142.9 | 37880.3 | 40389.5 | 42600.5 | 44520 | 46249.8 | 47832.6 | 49450.6 | 51065.7 | 51382.1 | 51569
NPgY | BSP | NPg Planning Scenario | Total number of domestic heat pumps | WAKEFIELD MONCKTON ROAD | 185.2 | 303.9 | 443.9 | 592.9 | 946.6 | 1461.3 | 1921.5 | 2547 | 3242 | 4470.4 | 5281 | 6209.9 | 7195.2 | 8279.9 | 9496.5 | 10601.2 | 11725.6 | 12839.8 | 13967.5 | 15102.5 | 16246.4 | 17297.7 | 18221.7 | 19021.6 | 19733.5 | 20388.8 | 21060.5 | 21732.3 | 21894.4 | 22000
NPgY | BSP | NPg Planning Scenario | Total number of domestic heat pumps | WAKEFIELD NORTH | 335.2 | 562 | 829.4 | 1116.9 | 1729.7 | 2705.2 | 3522.6 | 4726 | 6075.3 | 8279.1 | 9812.2 | 11553.3 | 13434.8 | 15568.9 | 17697.8 | 19779 | 21879.1 | 23953.2 | 26093.5 | 28137 | 30280.8 | 32240.4 | 33984.2 | 35461 | 36800.7 | 38035.8 | 39264.9 | 40531.1 | 40825.7 | 41010.4
NPgY | BSP | NPg Planning Scenario | Total number of domestic heat pumps | WEST MELTON | 697.1 | 1068.8 | 1495.2 | 1932.6 | 3194.5 | 4550.7 | 6100 | 8276.4 | 10695.5 | 14062 | 16679.7 | 19731 | 22902.1 | 26624.9 | 30990.8 | 34709.6 | 38393.8 | 42074.8 | 45853.4 | 49343.2 | 53100.8 | 56515.6 | 59596.4 | 62230.8 | 64592.5 | 66757.6 | 68998.4 | 71218.9 | 71756.7 | 72071.7
NPgY | BSP | NPg Planning Scenario | Total number of domestic heat pumps | WHINMOOR | 291.8 | 467.4 | 674.5 | 895.4 | 1447.1 | 2282.3 | 3039.6 | 4084.9 | 5253.7 | 7873.4 | 9400.1 | 11193.9 | 13102.6 | 15350.7 | 17685 | 19825.6 | 21994.1 | 24089.6 | 26247.8 | 28218.3 | 30291.5 | 32189.8 | 33954 | 35433.8 | 36812.8 | 38106.5 | 39396.5 | 40715.3 | 40980 | 41142.1
NPgY | BSP | NPg Planning Scenario | Total number of domestic heat pumps | WOLD NEWTON | 308.8 | 426.8 | 567.7 | 716.7 | 1342.4 | 2138.8 | 4573.8 | 6728.9 | 8382.9 | 7474.7 | 8932.9 | 9710.6 | 10821.4 | 11864.5 | 12419.4 | 13650.2 | 14533.4 | 15736.3 | 17222.1 | 17861.5 | 19119.1 | 20119 | 21049.5 | 21770.7 | 22593.4 | 23190.9 | 23788 | 24378.8 | 24544.3 | 24638.9
NPgY | BSP | NPg Planning Scenario | Total number of domestic heat pumps | YARBOROUGH ROAD 132/33KV | 258.4 | 382.6 | 530.8 | 692.6 | 1066.5 | 1684.3 | 2405.5 | 3411.3 | 4512 | 5785.6 | 6970.8 | 8250.8 | 9658.1 | 11339.7 | 13018.4 | 14660.8 | 16226.8 | 17816.4 | 19508.8 | 20897.7 | 22520.4 | 23972.4 | 25310.2 | 26414.7 | 27461.3 | 28412.3 | 29342.6 | 30306.3 | 30493.4 | 30585.2
NPgN | BSP | NG FES - System Transformation | Total number of domestic heat pumps | ANNFIELD | 353.1 | 489.3 | 601.1 | 720.6 | 847.9 | 991 | 1199.6 | 1422.1 | 1654.7 | 1901.8 | 2137.5 | 2308 | 2480.6 | 2684.7 | 2959.2 | 4130.4 | 5208.8 | 6322.5 | 7460.3 | 8620.9 | 9912.9 | 11148.7 | 12456.8 | 13831.3 | 15324.6 | 17049.2 | 18632.5 | 20227.3 | 21832.2 | 23395.7
NPgN | BSP | NG FES - System Transformation | Total number of domestic heat pumps | BARRACK ROAD | 137.4 | 193.8 | 241.7 | 292.9 | 346.2 | 403.7 | 487.5 | 574.1 | 664.5 | 759.3 | 848.9 | 911.5 | 974.6 | 1048.5 | 1146.6 | 1542.1 | 1910.3 | 2291.8 | 2681.4 | 3080.7 | 3530 | 3953.1 | 4401.8 | 4868.6 | 5388.8 | 5990.4 | 6536 | 7085.7 | 7634.5 | 8149.7
NPgN | BSP | NG FES - System Transformation | Total number of domestic heat pumps | BLUCHER | 314.2 | 457.7 | 581.2 | 712.9 | 850.3 | 1007.6 | 1237.5 | 1482.5 | 1738.4 | 2011.8 | 2269.5 | 2449.9 | 2631.6 | 2831.5 | 3096.9 | 4038.2 | 4853 | 5696.1 | 6563 | 7456.5 | 8473.5 | 9429 | 10470.3 | 11635.8 | 12929.9 | 14439.2 | 15817.8 | 17208.7 | 18614.5 | 19964.6
NPgN | BSP | NG FES - System Transformation | Total number of domestic heat pumps | BOWESFIELD | 502.7 | 719.5 | 904.8 | 1104.2 | 1318.4 | 1555.8 | 1896.8 | 2258.5 | 2637.5 | 3036.4 | 3422.9 | 3713.9 | 4010.4 | 4289.3 | 4660.2 | 6100.2 | 7344 | 8616.6 | 9914.9 | 11232.9 | 12688.2 | 14049.1 | 15503.5 | 17089.6 | 18823.3 | 20836.2 | 22672.7 | 24524.1 | 26387.9 | 27976.8
NPgN | BSP | NG FES - System Transformation | Total number of domestic heat pumps | CHIRTON GRANGE | 239.1 | 357.8 | 461 | 571.9 | 687 | 806.6 | 977.3 | 1149.4 | 1329.5 | 1516.3 | 1695 | 1823.9 | 1954.5 | 2099.3 | 2292.4 | 3111.9 | 3877.7 | 4669.8 | 5478.4 | 6307.8 | 7242.5 | 8157.8 | 9131.1 | 10164 | 11307 | 12631 | 13869.1 | 15117.1 | 16368.7 | 17514
NPgN | BSP | NG FES - System Transformation | Total number of domestic heat pumps | COALBURNS | 214.4 | 277.4 | 326.5 | 378.6 | 438.2 | 511.6 | 620.9 | 742.9 | 870.6 | 1006.3 | 1137.1 | 1234.2 | 1333 | 1433 | 1565.3 | 2084.5 | 2523.9 | 2972.5 | 3430.8 | 3895.6 | 4408 | 4876 | 5376.5 | 5922.4 | 6507.7 | 7186.1 | 7800 | 8418.8 | 9048.7 | 9742.4
NPgN | BSP | NG FES - System Transformation | Total number of domestic heat pumps | DARLINGTON CENTRAL | 155.2 | 220 | 275.1 | 334.2 | 397 | 466.6 | 567.1 | 673.1 | 784 | 900.9 | 1013 | 1094.9 | 1178.1 | 1271.8 | 1397.5 | 1941.8 | 2455.8 | 2987.1 | 3528.1 | 4078.8 | 4689.5 | 5280.7 | 5905.9 | 6560.2 | 7277.2 | 8105.6 | 8871.5 | 9643 | 10418.8 | 11162.9
NPgN | BSP | NG FES - System Transformation | Total number of domestic heat pumps | DARLINGTON NORTH | 222.7 | 343 | 448.4 | 562.8 | 681.4 | 806 | 980.9 | 1159.2 | 1346.1 | 1541.3 | 1730.5 | 1872.7 | 2017.6 | 2165.1 | 2362.8 | 3211.4 | 3981.4 | 4774.7 | 5585.2 | 6415.2 | 7346.3 | 8242.2 | 9186.6 | 10186.3 | 11272.7 | 12528.5 | 13685.8 | 14851.7 | 16022.7 | 16927.7
NPgN | BSP | NG FES - System Transformation | Total number of domestic heat pumps | DUNSTON | 408.7 | 584.1 | 733.1 | 892.4 | 1059.1 | 1240.5 | 1503.8 | 1777.6 | 2063.7 | 2365 | 2650.9 | 2853.9 | 3059 | 3299.6 | 3621.2 | 4955.5 | 6171.7 | 7431.7 | 8723.4 | 10049.5 | 11543.3 | 12979.5 | 14509.6 | 16142.7 | 17927.4 | 19993.9 | 21897.5 | 23815.8 | 25748 | 27602.4
NPgN | BSP | NG FES - System Transformation | Total number of domestic heat pumps | FLATWORTH | 175 | 257.8 | 328.7 | 405.1 | 484.2 | 562.3 | 672.7 | 780.7 | 893.8 | 1009 | 1120.2 | 1201.4 | 1284.1 | 1372.9 | 1491.1 | 2015.8 | 2486.6 | 2973.6 | 3474.5 | 3991.9 | 4580.8 | 5149.3 | 5749.9 | 6393.2 | 7082.5 | 7879.2 | 8616.6 | 9359.4 | 10090.3 | 10718.9
NPgN | BSP | NG FES - System Transformation | Total number of domestic heat pumps | GOSFORTH | 332 | 487 | 621 | 764.9 | 914 | 1073.7 | 1303.2 | 1539.2 | 1786 | 2045 | 2291.7 | 2468.3 | 2647 | 2837.9 | 3091.5 | 4074.6 | 4957.3 | 5869.2 | 6802.6 | 7762.4 | 8850.3 | 9878.2 | 10977.1 | 12161.8 | 13472.3 | 14993.3 | 16384.2 | 17786.4 | 19190 | 20415
NPgN | BSP | NG FES - System Transformation | Total number of domestic heat pumps | HARROGATE 132/33KV | 143.6 | 207 | 261.4 | 319.8 | 381.4 | 444.2 | 534.1 | 624 | 718.2 | 814.8 | 908 | 976.3 | 1045.8 | 1123.2 | 1226.4 | 1691.8 | 2125 | 2572.2 | 3028.6 | 3495.9 | 4020 | 4537.7 | 5085.9 | 5667.6 | 6301.1 | 7033.7 | 7724.4 | 8420.3 | 9122.5 | 9795.7
NPgN | BSP | NG FES - System Transformation | Total number of domestic heat pumps | HUSTHWAITE | 141.7 | 180 | 209.5 | 240.7 | 279.6 | 330.8 | 407.7 | 497.3 | 591.2 | 691 | 788.9 | 865.4 | 943.6 | 1003.4 | 1081.1 | 1341 | 1546.6 | 1751.2 | 1956.4 | 2155.6 | 2357.3 | 2526.1 | 2712.1 | 2928 | 3168.1 | 3449.4 | 3698.3 | 3949.8 | 4207.9 | 4515.1
NPgN | BSP | NG FES - System Transformation | Total number of domestic heat pumps | LEEMING BAR_SKEEBY | 623.9 | 811.7 | 960.2 | 1118.1 | 1306.5 | 1545 | 1898.8 | 2301.8 | 2724.7 | 3172.7 | 3611.5 | 3951.2 | 4298.6 | 4582.1 | 4952.6 | 6275.5 | 7354.6 | 8439.3 | 9534 | 10617.8 | 11759.5 | 12751 | 13822.6 | 15021.4 | 16335.8 | 17867 | 19229.6 | 20604.7 | 22001.8 | 23495.3
NPgN | BSP | NG FES - System Transformation | Total number of domestic heat pumps | LINTON | 388.5 | 499 | 584.4 | 674.8 | 804.7 | 990.5 | 1270.3 | 1615 | 1978 | 2365.5 | 2755.9 | 3082.2 | 3419 | 3646.9 | 3948.5 | 5084.8 | 5997.9 | 6899.7 | 7796.2 | 8631.5 | 9388.3 | 10048.6 | 10761.6 | 11555.6 | 12420 | 13425.9 | 14322.7 | 15227.6 | 16152.8 | 17216.5
NPgN | BSP | NG FES - System Transformation | Total number of domestic heat pumps | MALTON GRID | 543.3 | 694.1 | 811.9 | 936.3 | 1079.3 | 1250.5 | 1506.4 | 1790.6 | 2088.3 | 2402.8 | 2706.4 | 2932.4 | 3162.3 | 3372.1 | 3647.3 | 4611.7 | 5401.4 | 6202 | 7016 | 7833.3 | 8718.8 | 9499.8 | 10351.7 | 11316.6 | 12374 | 13607.8 | 14714.7 | 15831.8 | 16971.8 | 18259.1
NPgN | BSP | NG FES - System Transformation | Total number of domestic heat pumps | MELROSEGATE | 596 | 836.8 | 1041.1 | 1260.1 | 1491.8 | 1745.1 | 2111.2 | 2494.7 | 2896 | 3318.5 | 3723.1 | 4018.1 | 4317.3 | 4634 | 5056.5 | 6738.1 | 8253.8 | 9813.8 | 11404.9 | 13028.2 | 14840.1 | 16548 | 18365.5 | 20303.8 | 22436.3 | 24906.9 | 27164.3 | 29439.4 | 31734 | 33830.7
NPgN | BSP | NG FES - System Transformation | Total number of domestic heat pumps | NORTH TEES | 435 | 638.2 | 811.4 | 998.5 | 1191.7 | 1394 | 1680.7 | 1972.5 | 2277.9 | 2597.4 | 2904.4 | 3129.6 | 3358.4 | 3598.4 | 3919.1 | 5239 | 6442.1 | 7683.1 | 8950.6 | 10251.3 | 11718.9 | 13108.1 | 14576 | 16129.6 | 17828.6 | 19794 | 21588.1 | 23395.8 | 25162.6 | 26595.7
NPgN | BSP | NG FES - System Transformation | Total number of domestic heat pumps | POTTER HOUSE | 408.9 | 574.1 | 710.2 | 855.9 | 1008.8 | 1171.6 | 1406.9 | 1649.8 | 1903.8 | 2170 | 2424.1 | 2607.1 | 2792.6 | 2992.4 | 3258.3 | 4305.5 | 5235.3 | 6192.9 | 7172.5 | 8177.2 | 9309.3 | 10383.2 | 11532.7 | 12780.9 | 14149.2 | 15737.6 | 17202.5 | 18679.5 | 20171.6 | 21545.7
NPgN | BSP | NG FES - System Transformation | Total number of domestic heat pumps | RAVENSWORTH | 118.2 | 174.1 | 221.7 | 273.1 | 326.4 | 382.2 | 461.3 | 541.8 | 626.1 | 714 | 798.6 | 860.8 | 924 | 994.3 | 1088.6 | 1500.8 | 1873.5 | 2258.4 | 2653 | 3058.4 | 3515.3 | 3955.4 | 4419.9 | 4912.3 | 5442.9 | 6055.8 | 6620.9 | 7190.1 | 7760.3 | 8248.7
NPgN | BSP | NG FES - System Transformation | Total number of domestic heat pumps | SCARBOROUGH GRID | 386.4 | 524.3 | 635.9 | 754.9 | 884.6 | 1027.6 | 1237 | 1459.2 | 1691.9 | 1935.9 | 2170.5 | 2343.1 | 2518.5 | 2722.4 | 2996.5 | 4224.9 | 5364.3 | 6538.8 | 7736 | 8951.1 | 10289 | 11578.2 | 12936.8 | 14347.3 | 15876.7 | 17640 | 19269.5 | 20910.5 | 22567.8 | 24247.9
NPgN | BSP | NG FES - System Transformation | Total number of domestic heat pumps | SEAL SANDS | 0.1 | 0.1 | 0.1 | 0.1 | 0.2 | 0.2 | 0.2 | 0.2 | 0.3 | 0.3 | 0.3 | 0.3 | 0.3 | 0.4 | 0.4 | 0.5 | 0.5 | 0.6 | 0.7 | 0.8 | 0.9 | 0.9 | 1 | 1.1 | 1.2 | 1.4 | 1.5 | 1.6 | 1.7 | 1.9
NPgN | BSP | NG FES - System Transformation | Total number of domestic heat pumps | SPADEADAM 33KV | 3.6 | 4.6 | 5.4 | 6.2 | 9.2 | 16.6 | 27.8 | 43.5 | 60 | 78.1 | 96.7 | 112.9 | 129.7 | 138.5 | 149.9 | 186.3 | 212.9 | 237.8 | 261.5 | 281 | 292.9 | 299.1 | 306.2 | 315.5 | 326.8 | 340.4 | 349.9 | 359.6 | 370 | 387.4
NPgN | BSP | NG FES - System Transformation | Total number of domestic heat pumps | SPENNYMOOR 132/66KV | 869.7 | 1140.7 | 1348.2 | 1568.5 | 1806.1 | 2058.3 | 2430.2 | 2817.3 | 3222 | 3643.2 | 4045.1 | 4332.9 | 4624.5 | 4941.4 | 5361.1 | 6990.6 | 8389.8 | 9824.3 | 11292.6 | 12795.9 | 14484.4 | 16049 | 17729.1 | 19573.5 | 21570.6 | 23889.4 | 26018.8 | 28165.8 | 30339.1 | 32602.8
NPgN | BSP | NG FES - System Transformation | Total number of domestic heat pumps | TORONTO | 377.9 | 499.8 | 597.1 | 700.2 | 816 | 960.2 | 1174 | 1412.5 | 1662.1 | 1928.6 | 2184 | 2371.2 | 2561.1 | 2752.9 | 3005.8 | 3955.4 | 4777.9 | 5619.9 | 6478.1 | 7351 | 8320.9 | 9211.1 | 10169.1 | 11218.9 | 12367.8 | 13702.5 | 14915.2 | 16138.1 | 17378.3 | 18705.9
NPgN | BSP | NG FES - System Transformation | Total number of domestic heat pumps | WORMALD GREEN 132/33KV | 211.5 | 285.4 | 346.4 | 411.9 | 485.2 | 565.6 | 681.4 | 804.2 | 933 | 1066.2 | 1197.5 | 1299.7 | 1404.5 | 1501.4 | 1630.1 | 2199.8 | 2701.9 | 3214.2 | 3735.6 | 4261.7 | 4834.9 | 5379 | 5951.7 | 6560.9 | 7209.9 | 7959.1 | 8651 | 9347.9 | 10051.8 | 10722.4
NPgY | BSP | NG FES - System Transformation | Total number of domestic heat pumps | ATTERCLIFFE | 182.7 | 266.5 | 337.3 | 413.2 | 495.4 | 579 | 691.7 | 806.5 | 920.7 | 1040.7 | 1157.7 | 1241.1 | 1325.9 | 1412.6 | 1528 | 2032 | 2456.3 | 2894.1 | 3343.8 | 3803.3 | 4365.1 | 4877.5 | 5424.1 | 6011.2 | 6656.8 | 7438.1 | 8123.4 | 8816.2 | 9489 | 10056.9
NPgY | BSP | NG FES - System Transformation | Total number of domestic heat pumps | BARUGH 132/66KV | 387.3 | 534.7 | 656.9 | 787 | 926.2 | 1091.9 | 1324.4 | 1568.9 | 1828.8 | 2101.7 | 2374 | 2563.1 | 2754.6 | 2953.2 | 3235 | 4437.4 | 5456 | 6506.4 | 7581.4 | 8677.8 | 9988.6 | 11166.9 | 12406.8 | 13737.2 | 15183.7 | 16947.5 | 18494.4 | 20036.8 | 21585 | 23051.1
NPgY | BSP | NG FES - System Transformation | Total number of domestic heat pumps | BEESTON ROYDS 132/33KV | 302.9 | 477.3 | 626.1 | 791.6 | 971.4 | 1160.2 | 1411.9 | 1667.4 | 1927.5 | 2201 | 2472.1 | 2666.5 | 2864.2 | 3068.3 | 3345.2 | 4593.2 | 5668.2 | 6778.2 | 7915.8 | 9076.1 | 10477.5 | 11753.7 | 13107.2 | 14543.8 | 16094.1 | 17978.2 | 19629.4 | 21286.4 | 22937.1 | 24295
NPgY | BSP | NG FES - System Transformation | Total number of domestic heat pumps | BEVERLEY 132/33KV | 667.6 | 860.4 | 1019.3 | 1184.1 | 1360 | 1564.9 | 1857.1 | 2174.8 | 2504.1 | 2850.6 | 3194 | 3448.3 | 3707.8 | 3974.9 | 4301.7 | 5712.9 | 6858.8 | 8029.5 | 9225.8 | 10446.9 | 11873.9 | 13135.2 | 14457.9 | 15882 | 17454.4 | 19351.2 | 21015 | 22691.3 | 24369.7 | 26022.8
NPgY | BSP | NG FES - System Transformation | Total number of domestic heat pumps | BINGLEY 132/33KV | 199.2 | 293.6 | 372.5 | 459.7 | 553.3 | 663.5 | 816.5 | 976.7 | 1146.1 | 1324.1 | 1501.8 | 1627 | 1753.9 | 1885.4 | 2076.8 | 2944.6 | 3707.3 | 4495 | 5300 | 6119.8 | 7092.9 | 7973.2 | 8922.8 | 9935.6 | 11027.2 | 12360.6 | 13529.5 | 14715.2 | 15905.1 | 17027.2
NPgY | BSP | NG FES - System Transformation | Total number of domestic heat pumps | BLACKBURN MEADOWS B | 60.1 | 94.3 | 123.1 | 155.3 | 190 | 227.8 | 279 | 331.4 | 385.4 | 442.1 | 498.1 | 537 | 576.5 | 617.2 | 672.8 | 906.3 | 1104.8 | 1309.9 | 1520.1 | 1734.6 | 1995.4 | 2231.4 | 2489.6 | 2770.4 | 3081.2 | 3460.1 | 3792.8 | 4131 | 4469.2 | 4767.9
NPgY | BSP | NG FES - System Transformation | Total number of domestic heat pumps | BLYTON | 303.3 | 396.1 | 471.9 | 549.4 | 631.7 | 763.7 | 960.8 | 1190.1 | 1448.8 | 1721.4 | 2004.8 | 2226.2 | 2453.6 | 2691.9 | 2933 | 3916.1 | 4688.8 | 5463.3 | 6241.6 | 7029.6 | 7875.4 | 8568.1 | 9274.6 | 10040.1 | 10884.1 | 11910.7 | 12811.8 | 13696.4 | 14585.7 | 15486.2
NPgY | BSP | NG FES - System Transformation | Total number of domestic heat pumps | BRADFORD | 235.4 | 367.6 | 479 | 603 | 736.7 | 882.8 | 1081.5 | 1284.5 | 1493.9 | 1713.9 | 1930.9 | 2081.5 | 2233.9 | 2391 | 2630.2 | 3739 | 4766.3 | 5831.5 | 6916.3 | 8017.6 | 9335.3 | 10534.8 | 11828.9 | 13199.5 | 14654 | 16445.1 | 18014.6 | 19606.8 | 21201.4 | 22646.4
NPgY | BSP | NG FES - System Transformation | Total number of domestic heat pumps | BRAMHAM | 338.4 | 442.1 | 527.4 | 616.4 | 711.3 | 842.4 | 1033.5 | 1248.7 | 1484.5 | 1732.7 | 1986.5 | 2180 | 2378 | 2584.6 | 2809.1 | 3728.9 | 4448.2 | 5174.2 | 5910 | 6658.5 | 7494.8 | 8202.9 | 8929.7 | 9717.4 | 10591.3 | 11648.4 | 12576.1 | 13491 | 14411.8 | 15319.1
NPgY | BSP | NG FES - System Transformation | Total number of domestic heat pumps | BRANSHOLME | 244.5 | 374.1 | 484.7 | 606.7 | 739.1 | 879.5 | 1067.5 | 1261 | 1458.3 | 1665.8 | 1872.4 | 2024.6 | 2179.8 | 2340.2 | 2558.3 | 3602 | 4477.6 | 5382 | 6314.7 | 7270.6 | 8412.9 | 9457.9 | 10564 | 11728.8 | 12988.1 | 14499.7 | 15823 | 17154.6 | 18478.6 | 19593.7
NPgY | BSP | NG FES - System Transformation | Total number of domestic heat pumps | BRIGHOUSE 132/33KV | 180.4 | 282.7 | 369.4 | 465.8 | 570.1 | 680.9 | 830.1 | 982.2 | 1136.9 | 1299.4 | 1459.2 | 1571.9 | 1686.1 | 1803.7 | 1979.2 | 2807.7 | 3564.2 | 4348.4 | 5149.1 | 5963.6 | 6940.2 | 7832.8 | 8802.8 | 9831.5 | 10931 | 12277.2 | 13457 | 14662 | 15866.5 | 16945.1
NPgY | BSP | NG FES - System Transformation | Total number of domestic heat pumps | DONCASTER B/THORPE MARSH | 1125.4 | 1476.3 | 1764.5 | 2052.4 | 2359.1 | 2700.5 | 3185.4 | 3703.3 | 4234 | 4791.8 | 5338.5 | 5728 | 6123.6 | 6529.6 | 7091.3 | 9524.2 | 11496.6 | 13518.9 | 15594 | 17716.4 | 20244.9 | 22514.7 | 24891 | 27445.3 | 30253.1 | 33645.1 | 36619.9 | 39623.3 | 42638.1 | 45596.5
NPgY | BSP | NG FES - System Transformation | Total number of domestic heat pumps | DONCASTER CENTRAL | 114.4 | 156 | 190.2 | 225.2 | 262.6 | 304.7 | 364.1 | 426.6 | 491.3 | 559.2 | 625.8 | 671.9 | 718.6 | 766.6 | 838.1 | 1152.6 | 1420.5 | 1697 | 1980.3 | 2269.5 | 2615.6 | 2928.6 | 3264.6 | 3626.2 | 4020.9 | 4501.5 | 4923 | 5351.9 | 5781.8 | 6201.8
NPgY | BSP | NG FES - System Transformation | Total number of domestic heat pumps | DRIFFIELD/BEVERLEY GROUP | 806.6 | 1019.4 | 1194.1 | 1372.4 | 1562.1 | 1821 | 2200.7 | 2632.4 | 3099.1 | 3590.7 | 4091 | 4479.7 | 4878.7 | 5292.8 | 5731.8 | 7588.9 | 9063.4 | 10549.5 | 12052.3 | 13578.8 | 15281.1 | 16727.3 | 18205.6 | 19793.9 | 21542.3 | 23653.8 | 25506 | 27350.3 | 29203 | 31084
NPgY | BSP | NG FES - System Transformation | Total number of domestic heat pumps | FEATHERSTONE | 273.2 | 413.7 | 532.2 | 662.3 | 802.8 | 962.6 | 1181 | 1406.7 | 1644.6 | 1894.6 | 2144.8 | 2320.7 | 2499.1 | 2684.4 | 2941.3 | 4058.2 | 5010.5 | 5993.5 | 7000.3 | 8027.1 | 9257.4 | 10367.7 | 11537 | 12784.6 | 14134.1 | 15778.4 | 17220 | 18653.3 | 20086.8 | 21338.9
NPgY | BSP | NG FES - System Transformation | Total number of domestic heat pumps | GIRLINGTON | 130.3 | 202.5 | 263.2 | 330.6 | 403.3 | 485.3 | 597.6 | 712.5 | 833.1 | 959.7 | 1085.4 | 1171.5 | 1258.5 | 1348.7 | 1496.9 | 2212.6 | 2911.8 | 3637.9 | 4373.5 | 5117.4 | 5999.3 | 6801.6 | 7665.6 | 8571.3 | 9510.9 | 10679.4 | 11702.6 | 12740.2 | 13778.2 | 14738.9
NPgY | BSP | NG FES - System Transformation | Total number of domestic heat pumps | HALIFAX 132/33KV | 72.7 | 109.4 | 140.4 | 174.5 | 211.3 | 249.4 | 300.6 | 352.9 | 405.2 | 460.2 | 514 | 552.5 | 591.5 | 631.6 | 694.7 | 1014.9 | 1322.6 | 1641.6 | 1965.7 | 2294 | 2684.1 | 3041.5 | 3425.4 | 3825.2 | 4240.5 | 4752.5 | 5200.6 | 5658.1 | 6112.8 | 6521.4
NPgY | BSP | NG FES - System Transformation | Total number of domestic heat pumps | HECKMONDWIKE | 181 | 279.9 | 363.7 | 456.5 | 556.9 | 662.2 | 803.9 | 948.1 | 1094.1 | 1247.5 | 1398.4 | 1505.5 | 1614.4 | 1726.3 | 1882.5 | 2589.7 | 3207.4 | 3846.1 | 4500.5 | 5167.7 | 5974 | 6709.3 | 7504.5 | 8354.2 | 9276.7 | 10399.5 | 11383.9 | 12385.3 | 13381.6 | 14247.1
NPgY | BSP | NG FES - System Transformation | Total number of domestic heat pumps | HOLMFIELD | 261.8 | 398.3 | 513.7 | 640.9 | 778.4 | 927.2 | 1129.4 | 1336.8 | 1549.2 | 1772.5 | 1992.7 | 2148.5 | 2306.5 | 2469.3 | 2712.1 | 3859.1 | 4902.8 | 5983.4 | 7086.1 | 8207.3 | 9548.2 | 10771.9 | 12097.4 | 13501.1 | 14999 | 16833.2 | 18440.3 | 20081.2 | 21719.2 | 23207.5
NPgY | BSP | NG FES - System Transformation | Total number of domestic heat pumps | HULL EAST 132/33KV | 321.8 | 429.6 | 519 | 612.4 | 712.3 | 828.4 | 992 | 1167.1 | 1349.7 | 1541.7 | 1732.4 | 1871.2 | 2012.5 | 2158.3 | 2351.1 | 3209.3 | 3926.7 | 4663.3 | 5416.9 | 6186 | 7093.9 | 7907.9 | 8766.5 | 9683.5 | 10682.7 | 11892.3 | 12952.6 | 14022.2 | 15089.3 | 16112.3
NPgY | BSP | NG FES - System Transformation | Total number of domestic heat pumps | HULL SOUTH | 282.5 | 426.4 | 548 | 681.3 | 825.4 | 977.2 | 1182.1 | 1391.3 | 1603.2 | 1825.9 | 2044.7 | 2199.5 | 2356.5 | 2518 | 2747.7 | 3792.9 | 4731.9 | 5702.6 | 6692.7 | 7698.9 | 8910 | 10012 | 11193.1 | 12447.1 | 13789.5 | 15434.5 | 16876.3 | 18336.8 | 19783.2 | 21046.1
NPgY | BSP | NG FES - System Transformation | Total number of domestic heat pumps | HULL WEST | 342.4 | 450.4 | 539.9 | 634.8 | 736.3 | 850 | 1009.5 | 1179.4 | 1353.4 | 1536.4 | 1716.5 | 1847 | 1979.9 | 2116.4 | 2290.7 | 3035.2 | 3640.6 | 4261 | 4896.9 | 5546.7 | 6321.2 | 7013.9 | 7748.7 | 8543.5 | 9425.6 | 10490.4 | 11424.9 | 12370.6 | 13319.7 | 14234
NPgY | BSP | NG FES - System Transformation | Total number of domestic heat pumps | HUMBERSTON | 133.7 | 195.4 | 247.3 | 304.4 | 365.8 | 431.9 | 522.3 | 615.4 | 710.2 | 809.8 | 907.4 | 976.1 | 1045.8 | 1117.4 | 1224.2 | 1723.5 | 2180.9 | 2654.3 | 3136.6 | 3626.5 | 4212 | 4745 | 5325.3 | 5942.4 | 6602.2 | 7412.3 | 8122.4 | 8850.1 | 9577.9 | 10254.1
NPgY | BSP | NG FES - System Transformation | Total number of domestic heat pumps | HUNNINGLEY | 126.2 | 182.2 | 228.7 | 278.7 | 332.2 | 395.3 | 483.4 | 574.6 | 671.8 | 773.9 | 875.4 | 943.5 | 1012.2 | 1083.6 | 1189 | 1624.7 | 1986.5 | 2361.7 | 2748.3 | 3144.2 | 3624.4 | 4058.5 | 4522 | 5025.9 | 5583.6 | 6261.1 | 6855.8 | 7449 | 8041.8 | 8598.3
NPgY | BSP | NG FES - System Transformation | Total number of domestic heat pumps | HUNSHELF | 246.6 | 316.8 | 374.2 | 432 | 493.4 | 574.5 | 692.6 | 822.3 | 962.7 | 1110.3 | 1258.9 | 1366.8 | 1476.5 | 1590.4 | 1732.3 | 2312.6 | 2772 | 3239.7 | 3717 | 4204.1 | 4773.8 | 5273.5 | 5787.1 | 6343.2 | 6959 | 7704.2 | 8358.3 | 9007 | 9659.9 | 10324.3
NPgY | BSP | NG FES - System Transformation | Total number of domestic heat pumps | IMMINGHAM | 166.6 | 209.1 | 243.6 | 277.5 | 313.3 | 359 | 426.3 | 502.8 | 583.8 | 669.1 | 754.9 | 821.5 | 889.8 | 960.5 | 1036.6 | 1359.7 | 1613.6 | 1869.1 | 2127.6 | 2390.4 | 2683.2 | 2931.7 | 3185.5 | 3458.9 | 3760.8 | 4124.9 | 4444.3 | 4764.9 | 5087.6 | 5420.9
NPgY | BSP | NG FES - System Transformation | Total number of domestic heat pumps | KIRKHAW LANE | 198.7 | 276.3 | 340.7 | 408.8 | 481.6 | 570.8 | 697.1 | 832.6 | 977.9 | 1130.6 | 1284.3 | 1395 | 1507.5 | 1624.6 | 1772.7 | 2389.1 | 2897.2 | 3417.7 | 3948.5 | 4489.4 | 5121.1 | 5676.9 | 6261.3 | 6893 | 7586.3 | 8430.9 | 9172.1 | 9909.6 | 10650 | 11343.9
NPgY | BSP | NG FES - System Transformation | Total number of domestic heat pumps | KIRKSTALL C 2/5 | 51.6 | 77.3 | 98.9 | 122.6 | 148.2 | 176.6 | 215.5 | 255.5 | 297.1 | 340.7 | 383.8 | 413.5 | 443.5 | 474.5 | 521.5 | 735 | 936.2 | 1144.6 | 1355.9 | 1569.7 | 1824.4 | 2054.9 | 2299.8 | 2558 | 2828.4 | 3163.9 | 3457.8 | 3752.9 | 4047.5 | 4314.2
NPgY | BSP | NG FES - System Transformation | Total number of domestic heat pumps | KIRKSTALL C/RING ROAD HORSFORTH | 356.5 | 542.5 | 697.9 | 869.9 | 1054.5 | 1260.9 | 1545.4 | 1837.5 | 2140.8 | 2459.2 | 2772.2 | 2984.4 | 3198.5 | 3419.1 | 3723.2 | 4924.2 | 5919.8 | 6950 | 8008.2 | 9089.8 | 10415.6 | 11610.1 | 12926.4 | 14382.6 | 16023.8 | 18023.9 | 19782.1 | 21567.3 | 23350.8 | 24995.6
NPgY | BSP | NG FES - System Transformation | Total number of domestic heat pumps | LEEDS EAST | 237.3 | 358 | 458.8 | 569.7 | 688.7 | 821.7 | 1004.8 | 1192.7 | 1388.1 | 1593.3 | 1795.4 | 1932.7 | 2071.4 | 2214.3 | 2420.9 | 3287.7 | 4044.8 | 4829.3 | 5631.7 | 6449 | 7439 | 8334.3 | 9307.3 | 10362.4 | 11518.8 | 12935.7 | 14179.6 | 15437.4 | 16687.5 | 17833.9
NPgY | BSP | NG FES - System Transformation | Total number of domestic heat pumps | LEEDS NORTH | 158.5 | 237.3 | 303.1 | 375.5 | 453.1 | 539.7 | 659.3 | 782.2 | 909.6 | 1043.3 | 1174.5 | 1263.4 | 1353 | 1445.3 | 1579.3 | 2139.7 | 2643.7 | 3165.4 | 3696.4 | 4235.3 | 4886 | 5472.5 | 6107.4 | 6793.5 | 7537.1 | 8455.3 | 9261.2 | 10075 | 10885.9 | 11634.1
NPgY | BSP | NG FES - System Transformation | Total number of domestic heat pumps | LINDLEY | 297.3 | 422.9 | 527.9 | 641.7 | 764 | 903.2 | 1095.6 | 1296.3 | 1505.5 | 1725.4 | 1943.5 | 2097.8 | 2254.3 | 2415.9 | 2649.7 | 3715.9 | 4667.8 | 5650.6 | 6652.4 | 7670.9 | 8884.4 | 9983.6 | 11160.8 | 12411.3 | 13749.6 | 15389 | 16825.8 | 18283.2 | 19745.8 | 21111
NPgY | BSP | NG FES - System Transformation | Total number of domestic heat pumps | LOW ROAD | 188.6 | 287.1 | 371.1 | 463.1 | 563 | 665.8 | 802.8 | 942 | 1082 | 1229.1 | 1374 | 1478.6 | 1584.9 | 1694.4 | 1840.9 | 2502.4 | 3072.3 | 3660.2 | 4262.5 | 4876.4 | 5619 | 6295.5 | 7006.7 | 7759 | 8568.5 | 9551.8 | 10413.3 | 11275.1 | 12124.8 | 12811.8
NPgY | BSP | NG FES - System Transformation | Total number of domestic heat pumps | MALLARD WAY | 79.7 | 124 | 161.4 | 202.9 | 247.7 | 296.7 | 363.2 | 431 | 501.1 | 574.8 | 647.8 | 698.5 | 749.9 | 802.9 | 884.1 | 1264.1 | 1610.9 | 1970.7 | 2338.4 | 2712.4 | 3160.3 | 3569 | 4010.2 | 4477.3 | 4975.1 | 5585 | 6119.4 | 6661.3 | 7202 | 7688.8
NPgY | BSP | NG FES - System Transformation | Total number of domestic heat pumps | MENSTON | 189.3 | 270.3 | 337.4 | 410.2 | 488 | 584.4 | 720.3 | 864.9 | 1019.9 | 1182.8 | 1346.2 | 1461.5 | 1578.6 | 1700.1 | 1866.6 | 2576.9 | 3165.6 | 3770.8 | 4390.7 | 5023.6 | 5774.1 | 6446 | 7168.7 | 7950.7 | 8811.9 | 9858.5 | 10776.8 | 11705.3 | 12638.7 | 13540.9
NPgY | BSP | NG FES - System Transformation | Total number of domestic heat pumps | MOSS ROAD | 78.8 | 118.9 | 152.5 | 189.3 | 228.8 | 271.3 | 329.8 | 389.7 | 450.6 | 514.5 | 576.7 | 619.3 | 662.3 | 706.4 | 777.9 | 1119 | 1439.4 | 1772.6 | 2112.5 | 2457.8 | 2871.6 | 3250.3 | 3662.8 | 4099.9 | 4564.7 | 5136 | 5636.5 | 6148.8 | 6659.9 | 7143.4
NPgY | BSP | NG FES - System Transformation | Total number of domestic heat pumps | OSGODBY 1/2 | 0 | 0 | 0 | 0 | 0 | 0 | 0 | 0 | 0 | 0 | 0 | 0 | 0 | 0 | 0 | 0 | 0 | 0 | 0 | 0 | 0 | 0 | 0 | 0 | 0 | 0 | 0 | 0 | 0 | 0
NPgY | BSP | NG FES - System Transformation | Total number of domestic heat pumps | OSGODBY 3/4 | 383 | 490.8 | 579 | 669.8 | 766.3 | 902.1 | 1101.9 | 1329 | 1578.1 | 1840.5 | 2109 | 2314.6 | 2525.3 | 2745 | 2966.6 | 3819.2 | 4471.1 | 5124.1 | 5781.4 | 6447.7 | 7178.5 | 7776 | 8376.8 | 9039.4 | 9786.8 | 10694.3 | 11492 | 12266.8 | 13041.6 | 13814.9
NPgY | BSP | NG FES - System Transformation | Total number of domestic heat pumps | RODLEY | 220.4 | 342 | 443.9 | 557.3 | 679.1 | 817.3 | 1007.3 | 1202.2 | 1406.5 | 1621 | 1833.3 | 1977.6 | 2123.3 | 2274 | 2493.6 | 3423.1 | 4247.2 | 5101.1 | 5973 | 6859.9 | 7930.8 | 8898.5 | 9956.9 | 11103.7 | 12356 | 13894.7 | 15245.4 | 16616 | 17988 | 19252.3
NPgY | BSP | NG FES - System Transformation | Total number of domestic heat pumps | SAINT ANDREWS ROAD 132/33KV | 167.7 | 262.2 | 341.7 | 430.3 | 525.9 | 631 | 774.4 | 921 | 1072.6 | 1231.8 | 1389.1 | 1497.9 | 1608 | 1721.6 | 1895.9 | 2706 | 3454.6 | 4231.5 | 5023.4 | 5827.9 | 6790.3 | 7667.1 | 8621.1 | 9634.8 | 10716 | 12045.6 | 13211 | 14398.8 | 15588.4 | 16679.7
NPgY | BSP | NG FES - System Transformation | Total number of domestic heat pumps | SALTEND 132/33KV | 0.3 | 0.4 | 0.4 | 0.5 | 0.6 | 0.6 | 0.8 | 0.9 | 1 | 1.1 | 1.3 | 1.4 | 1.5 | 1.6 | 1.7 | 2.3 | 2.8 | 3.3 | 3.8 | 4.3 | 4.9 | 5.4 | 6 | 6.5 | 7.1 | 7.9 | 8.5 | 9.2 | 9.9 | 10.5
NPgY | BSP | NG FES - System Transformation | Total number of domestic heat pumps | SANTON | 326.8 | 414.3 | 485.9 | 557.7 | 633.9 | 735.3 | 884.2 | 1052.6 | 1233.9 | 1424.9 | 1618.4 | 1766.6 | 1918.5 | 2076.2 | 2254.2 | 3017.3 | 3621.8 | 4233.1 | 4853.7 | 5485.7 | 6195.4 | 6804.7 | 7430.2 | 8101.1 | 8838.3 | 9727.3 | 10506.8 | 11284.5 | 12067.2 | 12866.4
NPgY | BSP | NG FES - System Transformation | Total number of domestic heat pumps | SCUNTHORPE NORTH | 134.9 | 182 | 220.9 | 261.1 | 304 | 352.7 | 421.6 | 494.8 | 570.4 | 650 | 728.3 | 783.7 | 839.9 | 897.8 | 979.2 | 1336.9 | 1633.8 | 1939.3 | 2253 | 2573.7 | 2955.2 | 3298.7 | 3663.9 | 4056.4 | 4487 | 5008 | 5465 | 5927.4 | 6389.2 | 6839.9
NPgY | BSP | NG FES - System Transformation | Total number of domestic heat pumps | SCUNTHORPE SOUTH | 196.1 | 286 | 361.4 | 443.6 | 532.1 | 629.4 | 763.2 | 902.9 | 1046.4 | 1197.4 | 1346.6 | 1453.8 | 1562.8 | 1675.1 | 1819.5 | 2434.3 | 2932.1 | 3444.3 | 3971.5 | 4511.5 | 5160 | 5743.2 | 6373.9 | 7059.8 | 7826.9 | 8751.5 | 9563 | 10386.3 | 11207.6 | 11947.7
NPgY | BSP | NG FES - System Transformation | Total number of domestic heat pumps | SILSDEN | 468.1 | 615 | 736.3 | 863.7 | 999.7 | 1175.3 | 1426.4 | 1698.9 | 1992.3 | 2300.9 | 2611.3 | 2836.7 | 3066.3 | 3304.1 | 3606 | 4881.5 | 5928.7 | 6999.8 | 8092.7 | 9206.7 | 10519.7 | 11685.5 | 12907.4 | 14223.6 | 15670.1 | 17424.1 | 18963 | 20505.5 | 22054.2 | 23583.6
NPgY | BSP | NG FES - System Transformation | Total number of domestic heat pumps | SOWERBY BRIDGE 132/33KV | 249.6 | 344.6 | 424 | 508.9 | 600.2 | 713.5 | 872.5 | 1042.1 | 1222.9 | 1413.1 | 1603.7 | 1741.8 | 1882.4 | 2027.7 | 2228.6 | 3150.8 | 3968.7 | 4810.6 | 5667.5 | 6538.4 | 7569.6 | 8501.6 | 9495.8 | 10549.6 | 11678 | 13056.4 | 14264.2 | 15492.2 | 16723.5 | 17908.8
NPgY | BSP | NG FES - System Transformation | Total number of domestic heat pumps | STAYGATE | 218.2 | 336.5 | 436.7 | 547.3 | 666.9 | 794.8 | 967.4 | 1143.2 | 1323.1 | 1512.1 | 1698.7 | 1830.1 | 1963.3 | 2100.7 | 2303.1 | 3245.3 | 4096.8 | 4979 | 5880.4 | 6797.4 | 7898.4 | 8903.1 | 9983.3 | 11127.3 | 12349.4 | 13844.6 | 15154.7 | 16482.5 | 17803 | 18968
NPgY | BSP | NG FES - System Transformation | Total number of domestic heat pumps | THORNHILL 132KV | 373.5 | 548.3 | 695.1 | 855.2 | 1027.8 | 1219.9 | 1483.6 | 1757.2 | 2040.6 | 2338.4 | 2633.5 | 2842.4 | 3054.4 | 3273.2 | 3578.5 | 4935.2 | 6107.4 | 7317.5 | 8555.9 | 9818.5 | 11330.9 | 12700.1 | 14170.2 | 15743.7 | 17453 | 19535 | 21360.6 | 23208.5 | 25054.3 | 26733.6
NPgY | BSP | NG FES - System Transformation | Total number of domestic heat pumps | WAKEFIELD MONCKTON ROAD | 150.2 | 230.5 | 297.8 | 372.2 | 452.2 | 543.7 | 669.5 | 798.8 | 935.4 | 1079 | 1222 | 1320.3 | 1419.7 | 1522.9 | 1667.7 | 2272.6 | 2784.7 | 3314.4 | 3857.5 | 4411.9 | 5081.4 | 5685 | 6329.3 | 7025.5 | 7788.4 | 8719.3 | 9536.3 | 10351.3 | 11164.7 | 11887.5
NPgY | BSP | NG FES - System Transformation | Total number of domestic heat pumps | WAKEFIELD NORTH | 289.9 | 450.6 | 587 | 738.4 | 902.2 | 1081.3 | 1323.2 | 1570 | 1826 | 2095.1 | 2362.8 | 2550.6 | 2741 | 2938.2 | 3205.4 | 4342.1 | 5297.8 | 6284.7 | 7297.5 | 8331.8 | 9586.1 | 10721.8 | 11931.5 | 13233.5 | 14660.4 | 16395.3 | 17917.3 | 19439.6 | 20959.7 | 22248
NPgY | BSP | NG FES - System Transformation | Total number of domestic heat pumps | WEST MELTON | 668 | 936.5 | 1159.1 | 1393 | 1643.3 | 1928.1 | 2325.6 | 2740.2 | 3174 | 3629.5 | 4080.1 | 4390.8 | 4705 | 5029.7 | 5498.5 | 7493 | 9151 | 10862.8 | 12621.8 | 14420.7 | 16588.5 | 18546.9 | 20626.2 | 22869.8 | 25335.5 | 28328.7 | 30954.8 | 33590.7 | 36230.7 | 38707.6
NPgY | BSP | NG FES - System Transformation | Total number of domestic heat pumps | WHINMOOR | 249.2 | 376.4 | 482.4 | 599.2 | 724.5 | 867.7 | 1065.9 | 1270.4 | 1485 | 1710.3 | 1933 | 2084.7 | 2237.8 | 2396 | 2619.4 | 3534.7 | 4294.4 | 5081.3 | 5891.2 | 6720.2 | 7728.1 | 8638.6 | 9636.5 | 10731.5 | 11957.3 | 13446.5 | 14754.7 | 16080.6 | 17406 | 18640.3
NPgY | BSP | NG FES - System Transformation | Total number of domestic heat pumps | WOLD NEWTON | 339.3 | 434.1 | 511.5 | 590.6 | 674.6 | 827.6 | 1060.2 | 1340.7 | 1661.7 | 2000.3 | 2356.8 | 2647.3 | 2947.1 | 3261.9 | 3535.4 | 4619.9 | 5436.2 | 6240.3 | 7039.3 | 7844.6 | 8649.5 | 9259.3 | 9869.2 | 10539.9 | 11296.3 | 12212.3 | 13017.3 | 13800.4 | 14588.7 | 15405.5
NPgY | BSP | NG FES - System Transformation | Total number of domestic heat pumps | YARBOROUGH ROAD 132/33KV | 291.1 | 402.2 | 495.6 | 596.2 | 704.7 | 823.9 | 988.5 | 1163.3 | 1341.6 | 1529.2 | 1715 | 1853.3 | 1994.5 | 2139.8 | 2323.5 | 3156.5 | 3847.4 | 4555.7 | 5281 | 6021.8 | 6895 | 7678.7 | 8517.5 | 9414.5 | 10397.1 | 11582.7 | 12622.1 | 13681.3 | 14743.9 | 15721.9
NPgN | BSP | NG FES - Consumer Transformation | Total number of I&C heat pumps | ANNFIELD | 56 | 80 | 93 | 115 | 139 | 185 | 234 | 282 | 330 | 378 | 427 | 475 | 524 | 572 | 619 | 674 | 719 | 757 | 787 | 814 | 839 | 859 | 877 | 894 | 910 | 923 | 938 | 952 | 966 | 981
NPgN | BSP | NG FES - Consumer Transformation | Total number of I&C heat pumps | BARRACK ROAD | 72 | 103 | 120 | 149 | 182 | 242 | 307 | 372 | 438 | 503 | 571 | 638 | 706 | 773 | 840 | 919 | 983 | 1039 | 1084 | 1127 | 1165 | 1198 | 1229 | 1257 | 1285 | 1310 | 1336 | 1362 | 1389 | 1415
NPgN | BSP | NG FES - Consumer Transformation | Total number of I&C heat pumps | BLUCHER | 34 | 49 | 57 | 71 | 87 | 116 | 148 | 179 | 211 | 242 | 275 | 308 | 341 | 374 | 407 | 446 | 477 | 505 | 528 | 549 | 569 | 585 | 601 | 616 | 630 | 643 | 657 | 670 | 684 | 698
NPgN | BSP | NG FES - Consumer Transformation | Total number of I&C heat pumps | BOWESFIELD | 77 | 110 | 129 | 160 | 196 | 261 | 332 | 403 | 474 | 545 | 620 | 694 | 770 | 845 | 920 | 1008 | 1081 | 1145 | 1197 | 1247 | 1293 | 1332 | 1369 | 1404 | 1438 | 1469 | 1502 | 1535 | 1569 | 1602
NPgN | BSP | NG FES - Consumer Transformation | Total number of I&C heat pumps | CHIRTON GRANGE | 60 | 86 | 101 | 126 | 154 | 206 | 262 | 318 | 375 | 432 | 491 | 551 | 611 | 672 | 732 | 803 | 862 | 914 | 957 | 997 | 1035 | 1067 | 1098 | 1128 | 1157 | 1183 | 1212 | 1240 | 1268 | 1297
NPgN | BSP | NG FES - Consumer Transformation | Total number of I&C heat pumps | COALBURNS | 39 | 56 | 65 | 81 | 99 | 132 | 168 | 204 | 240 | 277 | 315 | 352 | 391 | 429 | 467 | 512 | 549 | 582 | 609 | 634 | 657 | 677 | 696 | 715 | 732 | 748 | 765 | 782 | 800 | 817
NPgN | BSP | NG FES - Consumer Transformation | Total number of I&C heat pumps | DARLINGTON CENTRAL | 50 | 71 | 83 | 102 | 124 | 165 | 208 | 251 | 294 | 337 | 381 | 424 | 467 | 510 | 552 | 601 | 641 | 675 | 701 | 726 | 748 | 766 | 782 | 797 | 812 | 824 | 837 | 850 | 862 | 875
NPgN | BSP | NG FES - Consumer Transformation | Total number of I&C heat pumps | DARLINGTON NORTH | 42 | 60 | 70 | 86 | 105 | 139 | 176 | 212 | 248 | 284 | 322 | 358 | 395 | 432 | 467 | 509 | 543 | 573 | 596 | 617 | 636 | 651 | 666 | 679 | 692 | 702 | 714 | 726 | 737 | 748
NPgN | BSP | NG FES - Consumer Transformation | Total number of I&C heat pumps | DUNSTON | 105 | 150 | 175 | 217 | 265 | 352 | 446 | 539 | 632 | 725 | 822 | 917 | 1013 | 1108 | 1202 | 1312 | 1402 | 1480 | 1541 | 1599 | 1651 | 1694 | 1735 | 1772 | 1809 | 1840 | 1874 | 1907 | 1941 | 1975
NPgN | BSP | NG FES - Consumer Transformation | Total number of I&C heat pumps | FLATWORTH | 25 | 36 | 42 | 52 | 64 | 85 | 109 | 132 | 156 | 179 | 204 | 229 | 254 | 279 | 304 | 333 | 358 | 379 | 397 | 414 | 430 | 443 | 456 | 468 | 480 | 491 | 503 | 515 | 527 | 539
NPgN | BSP | NG FES - Consumer Transformation | Total number of I&C heat pumps | GOSFORTH | 52 | 74 | 86 | 107 | 131 | 175 | 222 | 270 | 318 | 365 | 416 | 465 | 515 | 565 | 615 | 674 | 722 | 765 | 799 | 832 | 862 | 888 | 912 | 935 | 957 | 977 | 999 | 1020 | 1042 | 1064
NPgN | BSP | NG FES - Consumer Transformation | Total number of I&C heat pumps | HARROGATE 132/33KV | 50 | 72 | 85 | 106 | 130 | 173 | 221 | 270 | 319 | 368 | 420 | 472 | 525 | 579 | 633 | 696 | 749 | 797 | 837 | 875 | 911 | 942 | 972 | 1001 | 1030 | 1056 | 1085 | 1113 | 1141 | 1171
NPgN | BSP | NG FES - Consumer Transformation | Total number of I&C heat pumps | HUSTHWAITE | 35 | 51 | 60 | 74 | 91 | 122 | 155 | 188 | 222 | 256 | 292 | 328 | 364 | 400 | 437 | 480 | 515 | 547 | 574 | 599 | 622 | 642 | 661 | 680 | 698 | 715 | 732 | 750 | 768 | 786
NPgN | BSP | NG FES - Consumer Transformation | Total number of I&C heat pumps | LEEMING BAR_SKEEBY | 139 | 200 | 235 | 294 | 360 | 481 | 613 | 746 | 880 | 1016 | 1158 | 1299 | 1444 | 1589 | 1734 | 1905 | 2048 | 2176 | 2280 | 2381 | 2474 | 2556 | 2634 | 2709 | 2782 | 2849 | 2921 | 2993 | 3066 | 3140
NPgN | BSP | NG FES - Consumer Transformation | Total number of I&C heat pumps | LINTON | 84 | 120 | 140 | 175 | 214 | 285 | 362 | 440 | 518 | 597 | 679 | 760 | 843 | 926 | 1008 | 1105 | 1185 | 1256 | 1314 | 1369 | 1419 | 1462 | 1504 | 1543 | 1581 | 1616 | 1653 | 1690 | 1727 | 1765
NPgN | BSP | NG FES - Consumer Transformation | Total number of I&C heat pumps | MALTON GRID | 121 | 173 | 203 | 253 | 310 | 415 | 528 | 642 | 757 | 873 | 995 | 1116 | 1240 | 1364 | 1487 | 1633 | 1754 | 1862 | 1951 | 2035 | 2114 | 2182 | 2247 | 2310 | 2371 | 2427 | 2487 | 2547 | 2608 | 2670
NPgN | BSP | NG FES - Consumer Transformation | Total number of I&C heat pumps | MELROSEGATE | 136 | 194 | 226 | 280 | 340 | 451 | 570 | 688 | 805 | 922 | 1042 | 1160 | 1279 | 1396 | 1511 | 1645 | 1754 | 1848 | 1920 | 1987 | 2047 | 2096 | 2141 | 2183 | 2222 | 2255 | 2292 | 2327 | 2362 | 2397
NPgN | BSP | NG FES - Consumer Transformation | Total number of I&C heat pumps | NORTH TEES | 109 | 156 | 182 | 227 | 277 | 369 | 468 | 567 | 666 | 766 | 870 | 972 | 1076 | 1179 | 1281 | 1402 | 1501 | 1588 | 1657 | 1723 | 1783 | 1834 | 1882 | 1928 | 1972 | 2011 | 2053 | 2094 | 2136 | 2179
NPgN | BSP | NG FES - Consumer Transformation | Total number of I&C heat pumps | POTTER HOUSE | 75 | 106 | 124 | 153 | 186 | 247 | 312 | 376 | 440 | 503 | 569 | 633 | 697 | 760 | 823 | 895 | 954 | 1004 | 1043 | 1079 | 1111 | 1137 | 1160 | 1182 | 1203 | 1220 | 1239 | 1257 | 1275 | 1293
NPgN | BSP | NG FES - Consumer Transformation | Total number of I&C heat pumps | RAVENSWORTH | 36 | 51 | 59 | 73 | 89 | 118 | 149 | 180 | 211 | 241 | 273 | 303 | 334 | 365 | 394 | 429 | 457 | 481 | 500 | 517 | 533 | 545 | 556 | 567 | 577 | 585 | 594 | 603 | 611 | 620
NPgN | BSP | NG FES - Consumer Transformation | Total number of I&C heat pumps | SCARBOROUGH GRID | 121 | 174 | 202 | 251 | 306 | 406 | 515 | 623 | 730 | 838 | 950 | 1060 | 1171 | 1281 | 1390 | 1518 | 1622 | 1713 | 1784 | 1851 | 1912 | 1963 | 2010 | 2055 | 2098 | 2135 | 2175 | 2214 | 2254 | 2294
NPgN | BSP | NG FES - Consumer Transformation | Total number of I&C heat pumps | SEAL SANDS | 1 | 1 | 1 | 2 | 2 | 3 | 3 | 4 | 5 | 6 | 6 | 7 | 8 | 9 | 10 | 11 | 11 | 12 | 13 | 13 | 14 | 14 | 14 | 15 | 15 | 16 | 16 | 16 | 17 | 17
NPgN | BSP | NG FES - Consumer Transformation | Total number of I&C heat pumps | SPADEADAM 33KV | 3 | 5 | 5 | 7 | 8 | 11 | 14 | 17 | 20 | 23 | 26 | 29 | 32 | 35 | 38 | 42 | 45 | 47 | 50 | 52 | 54 | 55 | 57 | 58 | 60 | 61 | 62 | 64 | 65 | 67
NPgN | BSP | NG FES - Consumer Transformation | Total number of I&C heat pumps | SPENNYMOOR 132/66KV | 94 | 135 | 157 | 194 | 235 | 312 | 395 | 476 | 557 | 638 | 721 | 803 | 885 | 966 | 1045 | 1138 | 1214 | 1278 | 1328 | 1375 | 1416 | 1450 | 1481 | 1509 | 1536 | 1559 | 1584 | 1608 | 1632 | 1656
NPgN | BSP | NG FES - Consumer Transformation | Total number of I&C heat pumps | TORONTO | 78 | 112 | 130 | 161 | 196 | 259 | 328 | 395 | 463 | 530 | 599 | 667 | 735 | 802 | 868 | 945 | 1007 | 1061 | 1102 | 1140 | 1175 | 1202 | 1228 | 1252 | 1274 | 1293 | 1313 | 1333 | 1352 | 1372
NPgN | BSP | NG FES - Consumer Transformation | Total number of I&C heat pumps | WORMALD GREEN 132/33KV | 68 | 98 | 115 | 144 | 176 | 236 | 301 | 366 | 432 | 500 | 570 | 641 | 713 | 785 | 858 | 944 | 1016 | 1081 | 1134 | 1186 | 1234 | 1276 | 1317 | 1356 | 1395 | 1430 | 1468 | 1506 | 1545 | 1584
NPgY | BSP | NG FES - Consumer Transformation | Total number of I&C heat pumps | ATTERCLIFFE | 42 | 58 | 66 | 80 | 96 | 131 | 164 | 198 | 232 | 266 | 303 | 338 | 373 | 407 | 441 | 482 | 514 | 542 | 564 | 585 | 605 | 620 | 634 | 647 | 660 | 672 | 684 | 695 | 707 | 718
NPgY | BSP | NG FES - Consumer Transformation | Total number of I&C heat pumps | BARUGH 132/66KV | 74 | 104 | 119 | 146 | 175 | 240 | 302 | 367 | 432 | 498 | 570 | 639 | 709 | 779 | 849 | 931 | 1000 | 1060 | 1110 | 1157 | 1204 | 1242 | 1278 | 1313 | 1347 | 1381 | 1414 | 1447 | 1481 | 1515
NPgY | BSP | NG FES - Consumer Transformation | Total number of I&C heat pumps | BEESTON ROYDS 132/33KV | 84 | 117 | 134 | 162 | 194 | 264 | 331 | 399 | 467 | 536 | 610 | 679 | 749 | 818 | 886 | 965 | 1030 | 1085 | 1128 | 1169 | 1208 | 1237 | 1264 | 1290 | 1313 | 1337 | 1359 | 1380 | 1402 | 1423
NPgY | BSP | NG FES - Consumer Transformation | Total number of I&C heat pumps | BEVERLEY 132/33KV | 97 | 135 | 155 | 189 | 228 | 312 | 393 | 477 | 562 | 648 | 742 | 831 | 922 | 1014 | 1105 | 1211 | 1301 | 1379 | 1444 | 1505 | 1566 | 1615 | 1662 | 1706 | 1750 | 1793 | 1836 | 1878 | 1921 | 1965
NPgY | BSP | NG FES - Consumer Transformation | Total number of I&C heat pumps | BINGLEY 132/33KV | 57 | 79 | 91 | 110 | 132 | 179 | 224 | 271 | 317 | 364 | 414 | 461 | 509 | 556 | 602 | 656 | 700 | 737 | 767 | 794 | 821 | 841 | 859 | 876 | 893 | 908 | 924 | 938 | 953 | 967
NPgY | BSP | NG FES - Consumer Transformation | Total number of I&C heat pumps | BLACKBURN MEADOWS B | 24 | 33 | 38 | 47 | 56 | 76 | 96 | 116 | 136 | 157 | 179 | 200 | 221 | 242 | 262 | 287 | 307 | 324 | 338 | 352 | 364 | 375 | 384 | 393 | 402 | 410 | 418 | 426 | 435 | 443
NPgY | BSP | NG FES - Consumer Transformation | Total number of I&C heat pumps | BLYTON | 65 | 90 | 104 | 127 | 153 | 209 | 264 | 320 | 378 | 436 | 500 | 561 | 623 | 685 | 747 | 820 | 881 | 936 | 980 | 1023 | 1065 | 1100 | 1133 | 1165 | 1196 | 1227 | 1257 | 1287 | 1318 | 1349
NPgY | BSP | NG FES - Consumer Transformation | Total number of I&C heat pumps | BRADFORD | 104 | 144 | 165 | 200 | 239 | 325 | 407 | 491 | 575 | 659 | 750 | 836 | 922 | 1007 | 1090 | 1188 | 1268 | 1336 | 1389 | 1439 | 1487 | 1523 | 1557 | 1587 | 1617 | 1646 | 1673 | 1699 | 1725 | 1752
NPgY | BSP | NG FES - Consumer Transformation | Total number of I&C heat pumps | BRAMHAM | 75 | 104 | 119 | 145 | 175 | 238 | 299 | 363 | 427 | 491 | 562 | 629 | 696 | 764 | 831 | 910 | 975 | 1033 | 1079 | 1123 | 1166 | 1201 | 1233 | 1265 | 1295 | 1325 | 1354 | 1383 | 1412 | 1442
NPgY | BSP | NG FES - Consumer Transformation | Total number of I&C heat pumps | BRANSHOLME | 22 | 31 | 36 | 43 | 52 | 71 | 89 | 107 | 126 | 144 | 164 | 183 | 202 | 221 | 240 | 262 | 280 | 295 | 307 | 319 | 330 | 338 | 346 | 354 | 361 | 368 | 375 | 381 | 388 | 395
NPgY | BSP | NG FES - Consumer Transformation | Total number of I&C heat pumps | BRIGHOUSE 132/33KV | 68 | 94 | 108 | 131 | 156 | 213 | 266 | 321 | 376 | 431 | 491 | 547 | 603 | 659 | 713 | 777 | 829 | 874 | 909 | 941 | 972 | 996 | 1018 | 1038 | 1058 | 1076 | 1094 | 1111 | 1128 | 1146
NPgY | BSP | NG FES - Consumer Transformation | Total number of I&C heat pumps | DONCASTER B/THORPE MARSH | 134 | 186 | 215 | 263 | 316 | 433 | 545 | 663 | 781 | 901 | 1032 | 1158 | 1285 | 1414 | 1541 | 1692 | 1818 | 1930 | 2021 | 2109 | 2196 | 2266 | 2334 | 2399 | 2463 | 2526 | 2589 | 2651 | 2714 | 2778
NPgY | BSP | NG FES - Consumer Transformation | Total number of I&C heat pumps | DONCASTER CENTRAL | 30 | 41 | 48 | 58 | 70 | 96 | 121 | 147 | 173 | 199 | 228 | 256 | 284 | 312 | 341 | 374 | 402 | 426 | 446 | 466 | 485 | 500 | 515 | 529 | 543 | 557 | 571 | 585 | 598 | 613
NPgY | BSP | NG FES - Consumer Transformation | Total number of I&C heat pumps | DRIFFIELD/BEVERLEY GROUP | 161 | 224 | 258 | 316 | 381 | 521 | 657 | 799 | 942 | 1087 | 1246 | 1397 | 1552 | 1708 | 1863 | 2045 | 2198 | 2333 | 2445 | 2551 | 2657 | 2743 | 2825 | 2904 | 2982 | 3059 | 3135 | 3210 | 3287 | 3365
NPgY | BSP | NG FES - Consumer Transformation | Total number of I&C heat pumps | FEATHERSTONE | 67 | 94 | 108 | 132 | 159 | 217 | 274 | 332 | 392 | 452 | 518 | 580 | 644 | 709 | 773 | 848 | 911 | 967 | 1013 | 1057 | 1100 | 1136 | 1170 | 1202 | 1234 | 1266 | 1298 | 1329 | 1361 | 1394
NPgY | BSP | NG FES - Consumer Transformation | Total number of I&C heat pumps | GIRLINGTON | 66 | 91 | 105 | 127 | 152 | 207 | 259 | 312 | 366 | 419 | 477 | 531 | 586 | 640 | 693 | 756 | 806 | 850 | 883 | 915 | 945 | 969 | 990 | 1009 | 1028 | 1046 | 1064 | 1080 | 1097 | 1114
NPgY | BSP | NG FES - Consumer Transformation | Total number of I&C heat pumps | HALIFAX 132/33KV | 40 | 55 | 64 | 77 | 92 | 126 | 157 | 190 | 222 | 255 | 290 | 323 | 356 | 389 | 421 | 459 | 490 | 516 | 537 | 556 | 575 | 589 | 602 | 614 | 625 | 636 | 647 | 657 | 667 | 677
NPgY | BSP | NG FES - Consumer Transformation | Total number of I&C heat pumps | HECKMONDWIKE | 47 | 65 | 74 | 90 | 107 | 146 | 183 | 221 | 258 | 296 | 337 | 375 | 414 | 452 | 490 | 534 | 569 | 600 | 624 | 646 | 668 | 684 | 699 | 713 | 726 | 739 | 751 | 763 | 775 | 787
NPgY | BSP | NG FES - Consumer Transformation | Total number of I&C heat pumps | HOLMFIELD | 54 | 74 | 85 | 103 | 124 | 168 | 210 | 254 | 298 | 341 | 388 | 432 | 477 | 521 | 564 | 615 | 656 | 691 | 719 | 744 | 769 | 788 | 805 | 821 | 837 | 851 | 865 | 879 | 893 | 906
NPgY | BSP | NG FES - Consumer Transformation | Total number of I&C heat pumps | HULL EAST 132/33KV | 51 | 70 | 81 | 99 | 119 | 162 | 204 | 247 | 291 | 335 | 383 | 428 | 475 | 521 | 567 | 621 | 666 | 705 | 737 | 767 | 797 | 821 | 843 | 864 | 885 | 906 | 926 | 946 | 966 | 986
NPgY | BSP | NG FES - Consumer Transformation | Total number of I&C heat pumps | HULL SOUTH | 94 | 130 | 150 | 182 | 217 | 296 | 370 | 447 | 524 | 600 | 683 | 761 | 840 | 918 | 994 | 1084 | 1157 | 1219 | 1268 | 1314 | 1358 | 1392 | 1423 | 1452 | 1480 | 1507 | 1532 | 1557 | 1582 | 1607
NPgY | BSP | NG FES - Consumer Transformation | Total number of I&C heat pumps | HULL WEST | 46 | 63 | 73 | 89 | 107 | 147 | 185 | 225 | 265 | 306 | 350 | 392 | 436 | 479 | 522 | 573 | 615 | 652 | 683 | 712 | 741 | 765 | 787 | 809 | 830 | 850 | 871 | 891 | 912 | 933
NPgY | BSP | NG FES - Consumer Transformation | Total number of I&C heat pumps | HUMBERSTON | 29 | 40 | 46 | 56 | 67 | 90 | 113 | 137 | 160 | 183 | 209 | 233 | 257 | 280 | 304 | 331 | 353 | 372 | 387 | 401 | 414 | 424 | 434 | 443 | 451 | 459 | 466 | 474 | 481 | 489
NPgY | BSP | NG FES - Consumer Transformation | Total number of I&C heat pumps | HUNNINGLEY | 25 | 35 | 41 | 50 | 60 | 83 | 104 | 126 | 149 | 172 | 197 | 222 | 246 | 271 | 296 | 325 | 350 | 371 | 389 | 407 | 424 | 438 | 451 | 464 | 477 | 490 | 503 | 515 | 528 | 541
NPgY | BSP | NG FES - Consumer Transformation | Total number of I&C heat pumps | HUNSHELF | 35 | 49 | 56 | 69 | 82 | 112 | 141 | 171 | 201 | 231 | 264 | 295 | 327 | 359 | 390 | 427 | 457 | 484 | 506 | 526 | 546 | 562 | 577 | 591 | 605 | 619 | 632 | 645 | 659 | 672
NPgY | BSP | NG FES - Consumer Transformation | Total number of I&C heat pumps | IMMINGHAM | 25 | 35 | 40 | 49 | 59 | 80 | 101 | 122 | 144 | 166 | 189 | 212 | 234 | 257 | 279 | 306 | 328 | 347 | 362 | 377 | 391 | 402 | 413 | 423 | 433 | 443 | 452 | 462 | 471 | 481
NPgY | BSP | NG FES - Consumer Transformation | Total number of I&C heat pumps | KIRKHAW LANE | 34 | 48 | 55 | 67 | 81 | 111 | 139 | 169 | 200 | 230 | 264 | 295 | 328 | 361 | 393 | 432 | 464 | 492 | 515 | 538 | 560 | 578 | 595 | 611 | 628 | 644 | 660 | 675 | 691 | 708
NPgY | BSP | NG FES - Consumer Transformation | Total number of I&C heat pumps | KIRKSTALL C 2/5 | 52 | 71 | 82 | 99 | 119 | 161 | 202 | 244 | 285 | 327 | 372 | 414 | 457 | 499 | 541 | 589 | 629 | 662 | 689 | 713 | 737 | 755 | 772 | 787 | 802 | 816 | 829 | 842 | 855 | 869
NPgY | BSP | NG FES - Consumer Transformation | Total number of I&C heat pumps | KIRKSTALL C/RING ROAD HORSFORTH | 72 | 100 | 115 | 139 | 166 | 226 | 283 | 342 | 400 | 459 | 522 | 582 | 641 | 701 | 759 | 827 | 882 | 930 | 967 | 1001 | 1035 | 1060 | 1083 | 1105 | 1125 | 1145 | 1164 | 1182 | 1201 | 1219
NPgY | BSP | NG FES - Consumer Transformation | Total number of I&C heat pumps | LEEDS EAST | 69 | 95 | 109 | 133 | 159 | 216 | 270 | 326 | 382 | 438 | 499 | 555 | 612 | 669 | 724 | 790 | 842 | 888 | 923 | 956 | 988 | 1012 | 1034 | 1055 | 1074 | 1093 | 1111 | 1129 | 1146 | 1164
NPgY | BSP | NG FES - Consumer Transformation | Total number of I&C heat pumps | LEEDS NORTH | 71 | 98 | 113 | 137 | 164 | 223 | 278 | 336 | 394 | 451 | 513 | 572 | 631 | 689 | 746 | 813 | 867 | 914 | 950 | 984 | 1017 | 1042 | 1065 | 1086 | 1106 | 1126 | 1144 | 1162 | 1180 | 1199
NPgY | BSP | NG FES - Consumer Transformation | Total number of I&C heat pumps | LINDLEY | 73 | 101 | 116 | 141 | 169 | 229 | 287 | 346 | 406 | 465 | 529 | 589 | 650 | 710 | 769 | 838 | 894 | 942 | 979 | 1014 | 1048 | 1074 | 1097 | 1119 | 1140 | 1160 | 1179 | 1198 | 1216 | 1235
NPgY | BSP | NG FES - Consumer Transformation | Total number of I&C heat pumps | LOW ROAD | 73 | 102 | 116 | 141 | 169 | 230 | 288 | 347 | 407 | 466 | 531 | 591 | 652 | 712 | 771 | 840 | 896 | 944 | 982 | 1017 | 1051 | 1077 | 1100 | 1122 | 1143 | 1163 | 1183 | 1201 | 1220 | 1238
NPgY | BSP | NG FES - Consumer Transformation | Total number of I&C heat pumps | MALLARD WAY | 39 | 54 | 62 | 76 | 91 | 125 | 157 | 191 | 225 | 260 | 298 | 334 | 371 | 408 | 444 | 488 | 524 | 556 | 582 | 608 | 633 | 653 | 672 | 691 | 709 | 727 | 745 | 763 | 781 | 799
NPgY | BSP | NG FES - Consumer Transformation | Total number of I&C heat pumps | MENSTON | 55 | 77 | 88 | 107 | 128 | 174 | 217 | 262 | 307 | 352 | 401 | 446 | 492 | 538 | 583 | 635 | 678 | 714 | 743 | 769 | 795 | 815 | 833 | 849 | 865 | 881 | 895 | 910 | 924 | 938
NPgY | BSP | NG FES - Consumer Transformation | Total number of I&C heat pumps | MOSS ROAD | 39 | 54 | 61 | 74 | 89 | 121 | 152 | 183 | 214 | 246 | 280 | 311 | 343 | 375 | 406 | 443 | 472 | 498 | 517 | 536 | 554 | 567 | 580 | 591 | 602 | 613 | 623 | 633 | 643 | 653
NPgY | BSP | NG FES - Consumer Transformation | Total number of I&C heat pumps | OSGODBY 1/2 | 0 | 0 | 0 | 0 | 0 | 0 | 0 | 0 | 0 | 0 | 0 | 0 | 0 | 0 | 0 | 0 | 0 | 0 | 0 | 0 | 0 | 0 | 0 | 0 | 0 | 0 | 0 | 0 | 0 | 0
NPgY | BSP | NG FES - Consumer Transformation | Total number of I&C heat pumps | OSGODBY 3/4 | 50 | 70 | 81 | 99 | 119 | 163 | 205 | 250 | 295 | 341 | 391 | 439 | 488 | 538 | 587 | 645 | 694 | 738 | 774 | 808 | 842 | 871 | 898 | 924 | 950 | 975 | 1001 | 1026 | 1052 | 1078
NPgY | BSP | NG FES - Consumer Transformation | Total number of I&C heat pumps | RODLEY | 67 | 93 | 107 | 129 | 155 | 211 | 263 | 318 | 373 | 427 | 486 | 541 | 597 | 652 | 706 | 769 | 821 | 865 | 899 | 931 | 963 | 986 | 1008 | 1028 | 1047 | 1065 | 1083 | 1100 | 1117 | 1134
NPgY | BSP | NG FES - Consumer Transformation | Total number of I&C heat pumps | SAINT ANDREWS ROAD 132/33KV | 68 | 94 | 108 | 131 | 157 | 213 | 267 | 322 | 378 | 433 | 492 | 548 | 605 | 661 | 715 | 780 | 832 | 876 | 911 | 944 | 975 | 999 | 1021 | 1041 | 1061 | 1080 | 1097 | 1115 | 1132 | 1149
NPgY | BSP | NG FES - Consumer Transformation | Total number of I&C heat pumps | SALTEND 132/33KV | 1 | 1 | 1 | 1 | 2 | 2 | 3 | 3 | 4 | 4 | 5 | 6 | 6 | 7 | 7 | 8 | 9 | 9 | 10 | 10 | 11 | 11 | 11 | 12 | 12 | 12 | 13 | 13 | 13 | 14
NPgY | BSP | NG FES - Consumer Transformation | Total number of I&C heat pumps | SANTON | 53 | 74 | 85 | 104 | 125 | 172 | 216 | 263 | 310 | 357 | 409 | 458 | 509 | 559 | 610 | 669 | 719 | 763 | 799 | 833 | 867 | 895 | 921 | 947 | 971 | 996 | 1020 | 1044 | 1068 | 1093
NPgY | BSP | NG FES - Consumer Transformation | Total number of I&C heat pumps | SCUNTHORPE NORTH | 43 | 60 | 69 | 85 | 102 | 140 | 176 | 213 | 251 | 290 | 332 | 372 | 413 | 455 | 495 | 544 | 584 | 620 | 649 | 677 | 704 | 727 | 748 | 769 | 789 | 809 | 828 | 848 | 867 | 888
NPgY | BSP | NG FES - Consumer Transformation | Total number of I&C heat pumps | SCUNTHORPE SOUTH | 25 | 34 | 40 | 48 | 58 | 80 | 100 | 122 | 144 | 166 | 190 | 213 | 236 | 260 | 283 | 311 | 334 | 354 | 371 | 387 | 403 | 416 | 428 | 439 | 451 | 462 | 474 | 485 | 496 | 507
NPgY | BSP | NG FES - Consumer Transformation | Total number of I&C heat pumps | SILSDEN | 121 | 168 | 193 | 234 | 281 | 383 | 480 | 580 | 681 | 781 | 891 | 994 | 1099 | 1203 | 1305 | 1425 | 1524 | 1609 | 1677 | 1740 | 1802 | 1851 | 1896 | 1938 | 1979 | 2018 | 2057 | 2094 | 2132 | 2170
NPgY | BSP | NG FES - Consumer Transformation | Total number of I&C heat pumps | SOWERBY BRIDGE 132/33KV | 70 | 96 | 110 | 134 | 160 | 218 | 273 | 329 | 385 | 442 | 503 | 560 | 617 | 674 | 730 | 796 | 849 | 895 | 931 | 964 | 996 | 1020 | 1043 | 1063 | 1083 | 1102 | 1121 | 1138 | 1156 | 1174
NPgY | BSP | NG FES - Consumer Transformation | Total number of I&C heat pumps | STAYGATE | 56 | 77 | 88 | 107 | 128 | 174 | 218 | 263 | 308 | 353 | 402 | 448 | 494 | 539 | 584 | 636 | 679 | 716 | 744 | 771 | 796 | 816 | 834 | 851 | 867 | 882 | 897 | 911 | 925 | 939
NPgY | BSP | NG FES - Consumer Transformation | Total number of I&C heat pumps | THORNHILL 132KV | 104 | 144 | 165 | 201 | 241 | 328 | 410 | 496 | 582 | 667 | 760 | 848 | 936 | 1023 | 1110 | 1211 | 1293 | 1365 | 1421 | 1473 | 1524 | 1564 | 1600 | 1634 | 1667 | 1699 | 1730 | 1759 | 1789 | 1820
NPgY | BSP | NG FES - Consumer Transformation | Total number of I&C heat pumps | WAKEFIELD MONCKTON ROAD | 63 | 88 | 101 | 124 | 149 | 204 | 257 | 312 | 368 | 424 | 486 | 545 | 605 | 666 | 726 | 797 | 856 | 908 | 951 | 993 | 1034 | 1067 | 1099 | 1130 | 1160 | 1190 | 1219 | 1249 | 1279 | 1310
NPgY | BSP | NG FES - Consumer Transformation | Total number of I&C heat pumps | WAKEFIELD NORTH | 56 | 78 | 90 | 110 | 132 | 181 | 227 | 275 | 324 | 373 | 426 | 477 | 529 | 580 | 631 | 692 | 742 | 786 | 821 | 855 | 889 | 916 | 941 | 965 | 989 | 1013 | 1036 | 1058 | 1082 | 1105
NPgY | BSP | NG FES - Consumer Transformation | Total number of I&C heat pumps | WEST MELTON | 97 | 135 | 155 | 190 | 228 | 312 | 393 | 477 | 562 | 647 | 741 | 830 | 921 | 1012 | 1103 | 1210 | 1299 | 1378 | 1442 | 1503 | 1564 | 1613 | 1660 | 1705 | 1749 | 1793 | 1836 | 1878 | 1921 | 1966
NPgY | BSP | NG FES - Consumer Transformation | Total number of I&C heat pumps | WHINMOOR | 51 | 71 | 81 | 98 | 117 | 160 | 200 | 241 | 283 | 324 | 369 | 411 | 453 | 495 | 537 | 585 | 624 | 658 | 684 | 709 | 733 | 751 | 768 | 783 | 798 | 812 | 826 | 839 | 852 | 866
NPgY | BSP | NG FES - Consumer Transformation | Total number of I&C heat pumps | WOLD NEWTON | 81 | 113 | 131 | 160 | 192 | 263 | 331 | 403 | 475 | 548 | 627 | 703 | 781 | 859 | 936 | 1028 | 1104 | 1172 | 1227 | 1280 | 1332 | 1375 | 1416 | 1455 | 1493 | 1531 | 1569 | 1606 | 1644 | 1683
NPgY | BSP | NG FES - Consumer Transformation | Total number of I&C heat pumps | YARBOROUGH ROAD 132/33KV | 42 | 58 | 67 | 81 | 97 | 132 | 165 | 199 | 234 | 268 | 305 | 340 | 375 | 410 | 444 | 484 | 517 | 545 | 567 | 587 | 607 | 622 | 636 | 649 | 662 | 674 | 685 | 696 | 708 | 719
NPgN | BSP | NG FES - Falling Short | Total number of I&C heat pumps | ANNFIELD | 56 | 54 | 55 | 57 | 57 | 57 | 64 | 72 | 79 | 87 | 98 | 107 | 116 | 125 | 134 | 147 | 158 | 170 | 185 | 201 | 221 | 236 | 251 | 266 | 281 | 297 | 311 | 325 | 340 | 355
NPgN | BSP | NG FES - Falling Short | Total number of I&C heat pumps | BARRACK ROAD | 72 | 70 | 72 | 74 | 74 | 74 | 84 | 95 | 105 | 116 | 131 | 144 | 157 | 169 | 183 | 200 | 216 | 234 | 255 | 278 | 307 | 329 | 351 | 374 | 397 | 421 | 443 | 465 | 488 | 512
NPgN | BSP | NG FES - Falling Short | Total number of I&C heat pumps | BLUCHER | 34 | 33 | 34 | 35 | 35 | 36 | 40 | 45 | 51 | 56 | 63 | 69 | 76 | 82 | 88 | 97 | 105 | 114 | 124 | 136 | 150 | 161 | 172 | 183 | 195 | 207 | 218 | 229 | 241 | 252
NPgN | BSP | NG FES - Falling Short | Total number of I&C heat pumps | BOWESFIELD | 77 | 74 | 77 | 79 | 80 | 80 | 91 | 102 | 114 | 126 | 142 | 157 | 171 | 185 | 200 | 219 | 237 | 258 | 281 | 308 | 341 | 366 | 392 | 418 | 445 | 472 | 498 | 524 | 552 | 579
NPgN | BSP | NG FES - Falling Short | Total number of I&C heat pumps | CHIRTON GRANGE | 60 | 58 | 60 | 62 | 63 | 63 | 71 | 81 | 90 | 100 | 113 | 124 | 136 | 147 | 159 | 174 | 189 | 206 | 225 | 246 | 273 | 293 | 314 | 336 | 358 | 380 | 402 | 424 | 446 | 469
NPgN | BSP | NG FES - Falling Short | Total number of I&C heat pumps | COALBURNS | 39 | 38 | 39 | 40 | 40 | 40 | 46 | 52 | 58 | 64 | 72 | 80 | 87 | 94 | 101 | 111 | 120 | 131 | 143 | 157 | 173 | 186 | 199 | 213 | 226 | 240 | 254 | 267 | 281 | 295
NPgN | BSP | NG FES - Falling Short | Total number of I&C heat pumps | DARLINGTON CENTRAL | 50 | 48 | 49 | 50 | 51 | 50 | 57 | 64 | 71 | 78 | 87 | 96 | 104 | 112 | 120 | 131 | 140 | 152 | 165 | 179 | 197 | 211 | 224 | 237 | 251 | 265 | 277 | 290 | 303 | 316
NPgN | BSP | NG FES - Falling Short | Total number of I&C heat pumps | DARLINGTON NORTH | 42 | 40 | 42 | 42 | 43 | 43 | 48 | 54 | 60 | 66 | 74 | 81 | 88 | 95 | 102 | 111 | 119 | 129 | 140 | 152 | 168 | 179 | 190 | 202 | 214 | 226 | 237 | 248 | 259 | 271
NPgN | BSP | NG FES - Falling Short | Total number of I&C heat pumps | DUNSTON | 105 | 102 | 105 | 107 | 108 | 108 | 122 | 137 | 152 | 167 | 189 | 207 | 225 | 243 | 261 | 285 | 307 | 333 | 362 | 395 | 435 | 466 | 496 | 527 | 559 | 591 | 621 | 652 | 682 | 714
NPgN | BSP | NG FES - Falling Short | Total number of I&C heat pumps | FLATWORTH | 25 | 24 | 25 | 26 | 26 | 26 | 30 | 34 | 37 | 41 | 47 | 52 | 56 | 61 | 66 | 72 | 78 | 85 | 93 | 102 | 113 | 122 | 130 | 139 | 149 | 158 | 167 | 176 | 185 | 195
NPgN | BSP | NG FES - Falling Short | Total number of I&C heat pumps | GOSFORTH | 52 | 50 | 52 | 53 | 53 | 54 | 61 | 69 | 76 | 84 | 95 | 105 | 114 | 124 | 134 | 146 | 158 | 172 | 188 | 205 | 227 | 244 | 261 | 278 | 296 | 314 | 331 | 348 | 366 | 384
NPgN | BSP | NG FES - Falling Short | Total number of I&C heat pumps | HARROGATE 132/33KV | 50 | 49 | 51 | 52 | 53 | 53 | 60 | 68 | 77 | 85 | 97 | 107 | 117 | 127 | 137 | 151 | 164 | 179 | 196 | 216 | 240 | 259 | 278 | 298 | 319 | 339 | 359 | 380 | 401 | 423
NPgN | BSP | NG FES - Falling Short | Total number of I&C heat pumps | HUSTHWAITE | 35 | 34 | 36 | 37 | 37 | 37 | 42 | 48 | 53 | 59 | 67 | 74 | 81 | 88 | 95 | 104 | 113 | 123 | 135 | 148 | 164 | 176 | 189 | 202 | 216 | 230 | 243 | 256 | 270 | 284
NPgN | BSP | NG FES - Falling Short | Total number of I&C heat pumps | LEEMING BAR_SKEEBY | 139 | 136 | 141 | 145 | 147 | 147 | 167 | 189 | 212 | 234 | 266 | 293 | 321 | 348 | 377 | 414 | 449 | 489 | 535 | 588 | 653 | 703 | 754 | 806 | 860 | 916 | 968 | 1022 | 1078 | 1135
NPgN | BSP | NG FES - Falling Short | Total number of I&C heat pumps | LINTON | 84 | 81 | 84 | 86 | 87 | 87 | 99 | 112 | 125 | 138 | 156 | 172 | 187 | 203 | 219 | 240 | 260 | 283 | 308 | 338 | 374 | 402 | 430 | 459 | 489 | 519 | 548 | 577 | 607 | 638
NPgN | BSP | NG FES - Falling Short | Total number of I&C heat pumps | MALTON GRID | 121 | 117 | 122 | 125 | 126 | 127 | 144 | 163 | 182 | 202 | 229 | 252 | 275 | 299 | 323 | 355 | 385 | 419 | 458 | 503 | 558 | 600 | 643 | 687 | 733 | 780 | 824 | 870 | 917 | 965
NPgN | BSP | NG FES - Falling Short | Total number of I&C heat pumps | MELROSEGATE | 136 | 131 | 135 | 138 | 138 | 138 | 156 | 175 | 194 | 213 | 239 | 262 | 284 | 306 | 328 | 358 | 385 | 416 | 451 | 491 | 540 | 576 | 613 | 649 | 687 | 725 | 760 | 795 | 830 | 866
NPgN | BSP | NG FES - Falling Short | Total number of I&C heat pumps | NORTH TEES | 109 | 106 | 109 | 112 | 113 | 113 | 128 | 144 | 160 | 177 | 200 | 219 | 239 | 258 | 278 | 305 | 329 | 357 | 389 | 426 | 470 | 504 | 539 | 574 | 610 | 646 | 680 | 715 | 751 | 787
NPgN | BSP | NG FES - Falling Short | Total number of I&C heat pumps | POTTER HOUSE | 75 | 72 | 74 | 76 | 76 | 76 | 85 | 95 | 106 | 116 | 131 | 143 | 155 | 167 | 179 | 195 | 209 | 226 | 245 | 267 | 293 | 313 | 332 | 352 | 372 | 392 | 411 | 429 | 448 | 467
NPgN | BSP | NG FES - Falling Short | Total number of I&C heat pumps | RAVENSWORTH | 36 | 35 | 35 | 36 | 36 | 36 | 41 | 46 | 51 | 56 | 63 | 68 | 74 | 80 | 86 | 93 | 100 | 108 | 117 | 128 | 140 | 150 | 159 | 169 | 178 | 188 | 197 | 206 | 215 | 224
NPgN | BSP | NG FES - Falling Short | Total number of I&C heat pumps | SCARBOROUGH GRID | 121 | 117 | 121 | 124 | 125 | 125 | 140 | 158 | 176 | 194 | 218 | 239 | 260 | 281 | 302 | 330 | 356 | 385 | 419 | 457 | 504 | 540 | 575 | 611 | 649 | 686 | 721 | 756 | 793 | 829
NPgN | BSP | NG FES - Falling Short | Total number of I&C heat pumps | SEAL SANDS | 1 | 1 | 1 | 1 | 1 | 1 | 1 | 1 | 1 | 1 | 1 | 2 | 2 | 2 | 2 | 2 | 2 | 3 | 3 | 3 | 4 | 4 | 4 | 4 | 5 | 5 | 5 | 6 | 6 | 6
NPgN | BSP | NG FES - Falling Short | Total number of I&C heat pumps | SPADEADAM 33KV | 3 | 3 | 3 | 3 | 3 | 3 | 4 | 4 | 5 | 5 | 6 | 6 | 7 | 8 | 8 | 9 | 10 | 11 | 12 | 13 | 14 | 15 | 16 | 17 | 18 | 20 | 21 | 22 | 23 | 24
NPgN | BSP | NG FES - Falling Short | Total number of I&C heat pumps | SPENNYMOOR 132/66KV | 94 | 91 | 94 | 96 | 96 | 96 | 108 | 121 | 134 | 147 | 166 | 181 | 196 | 212 | 227 | 247 | 266 | 287 | 312 | 340 | 374 | 399 | 424 | 449 | 475 | 501 | 525 | 549 | 574 | 599
NPgN | BSP | NG FES - Falling Short | Total number of I&C heat pumps | TORONTO | 78 | 76 | 78 | 79 | 80 | 79 | 89 | 100 | 111 | 122 | 138 | 150 | 163 | 176 | 188 | 205 | 221 | 239 | 259 | 282 | 310 | 331 | 351 | 372 | 394 | 415 | 435 | 455 | 476 | 496
NPgN | BSP | NG FES - Falling Short | Total number of I&C heat pumps | WORMALD GREEN 132/33KV | 68 | 66 | 69 | 71 | 72 | 72 | 82 | 93 | 104 | 115 | 131 | 145 | 158 | 172 | 186 | 205 | 223 | 243 | 266 | 293 | 325 | 351 | 377 | 403 | 431 | 460 | 487 | 514 | 543 | 573
NPgY | BSP | NG FES - Falling Short | Total number of I&C heat pumps | ATTERCLIFFE | 42 | 42 | 43 | 44 | 44 | 44 | 44 | 50 | 55 | 61 | 68 | 75 | 81 | 88 | 94 | 103 | 111 | 120 | 131 | 143 | 157 | 168 | 179 | 190 | 201 | 213 | 224 | 235 | 246 | 257
NPgY | BSP | NG FES - Falling Short | Total number of I&C heat pumps | BARUGH 132/66KV | 74 | 75 | 77 | 79 | 80 | 80 | 81 | 92 | 102 | 113 | 128 | 141 | 154 | 167 | 181 | 200 | 216 | 236 | 257 | 282 | 313 | 337 | 361 | 386 | 411 | 439 | 463 | 489 | 515 | 541
NPgY | BSP | NG FES - Falling Short | Total number of I&C heat pumps | BEESTON ROYDS 132/33KV | 84 | 84 | 86 | 88 | 88 | 88 | 89 | 100 | 111 | 122 | 137 | 150 | 163 | 176 | 189 | 207 | 223 | 241 | 262 | 285 | 314 | 336 | 357 | 379 | 401 | 424 | 445 | 466 | 487 | 508
NPgY | BSP | NG FES - Falling Short | Total number of I&C heat pumps | BEVERLEY 132/33KV | 97 | 97 | 100 | 103 | 104 | 104 | 106 | 119 | 133 | 147 | 167 | 184 | 201 | 218 | 235 | 260 | 282 | 306 | 335 | 367 | 408 | 438 | 469 | 501 | 534 | 569 | 601 | 634 | 667 | 702
NPgY | BSP | NG FES - Falling Short | Total number of I&C heat pumps | BINGLEY 132/33KV | 57 | 57 | 59 | 60 | 60 | 60 | 60 | 68 | 75 | 83 | 93 | 102 | 111 | 119 | 128 | 141 | 151 | 164 | 178 | 194 | 214 | 228 | 243 | 257 | 272 | 288 | 303 | 317 | 331 | 346
NPgY | BSP | NG FES - Falling Short | Total number of I&C heat pumps | BLACKBURN MEADOWS B | 24 | 24 | 25 | 25 | 25 | 26 | 26 | 29 | 32 | 36 | 40 | 44 | 48 | 52 | 56 | 62 | 66 | 72 | 78 | 86 | 95 | 102 | 108 | 115 | 123 | 130 | 137 | 144 | 151 | 158
NPgY | BSP | NG FES - Falling Short | Total number of I&C heat pumps | BLYTON | 65 | 65 | 67 | 69 | 69 | 70 | 71 | 80 | 90 | 99 | 113 | 124 | 136 | 147 | 159 | 176 | 191 | 208 | 227 | 250 | 277 | 298 | 320 | 342 | 365 | 389 | 412 | 435 | 458 | 482
NPgY | BSP | NG FES - Falling Short | Total number of I&C heat pumps | BRADFORD | 104 | 104 | 106 | 108 | 109 | 109 | 109 | 123 | 137 | 150 | 169 | 185 | 201 | 217 | 232 | 255 | 274 | 297 | 322 | 351 | 387 | 413 | 439 | 466 | 493 | 523 | 548 | 574 | 600 | 626
NPgY | BSP | NG FES - Falling Short | Total number of I&C heat pumps | BRAMHAM | 75 | 75 | 77 | 79 | 79 | 80 | 81 | 91 | 101 | 112 | 127 | 139 | 152 | 164 | 177 | 195 | 211 | 229 | 250 | 274 | 304 | 326 | 348 | 371 | 395 | 421 | 443 | 467 | 491 | 515
NPgY | BSP | NG FES - Falling Short | Total number of I&C heat pumps | BRANSHOLME | 22 | 22 | 23 | 23 | 24 | 24 | 24 | 27 | 30 | 33 | 37 | 41 | 44 | 48 | 51 | 56 | 61 | 66 | 71 | 78 | 86 | 92 | 98 | 104 | 110 | 117 | 123 | 129 | 135 | 141
NPgY | BSP | NG FES - Falling Short | Total number of I&C heat pumps | BRIGHOUSE 132/33KV | 68 | 68 | 70 | 71 | 71 | 71 | 72 | 80 | 89 | 98 | 111 | 121 | 131 | 142 | 152 | 167 | 180 | 194 | 211 | 230 | 253 | 270 | 287 | 305 | 323 | 342 | 358 | 375 | 392 | 409
NPgY | BSP | NG FES - Falling Short | Total number of I&C heat pumps | DONCASTER B/THORPE MARSH | 134 | 135 | 139 | 142 | 144 | 145 | 147 | 166 | 185 | 205 | 233 | 256 | 280 | 304 | 329 | 363 | 394 | 429 | 469 | 514 | 571 | 615 | 659 | 704 | 752 | 802 | 848 | 895 | 943 | 992
NPgY | BSP | NG FES - Falling Short | Total number of I&C heat pumps | DONCASTER CENTRAL | 30 | 30 | 31 | 31 | 32 | 32 | 32 | 37 | 41 | 45 | 51 | 57 | 62 | 67 | 73 | 80 | 87 | 95 | 103 | 114 | 126 | 136 | 145 | 155 | 166 | 177 | 187 | 197 | 208 | 219
NPgY | BSP | NG FES - Falling Short | Total number of I&C heat pumps | DRIFFIELD/BEVERLEY GROUP | 161 | 162 | 167 | 171 | 173 | 174 | 177 | 200 | 224 | 247 | 281 | 309 | 338 | 367 | 397 | 439 | 476 | 518 | 567 | 622 | 691 | 744 | 798 | 853 | 910 | 971 | 1027 | 1084 | 1142 | 1202
NPgY | BSP | NG FES - Falling Short | Total number of I&C heat pumps | FEATHERSTONE | 67 | 68 | 70 | 71 | 72 | 73 | 74 | 83 | 93 | 103 | 117 | 128 | 140 | 152 | 165 | 182 | 197 | 215 | 235 | 258 | 286 | 308 | 330 | 353 | 377 | 402 | 425 | 449 | 473 | 498
NPgY | BSP | NG FES - Falling Short | Total number of I&C heat pumps | GIRLINGTON | 66 | 66 | 68 | 69 | 69 | 69 | 70 | 78 | 87 | 95 | 108 | 118 | 128 | 138 | 148 | 162 | 175 | 189 | 205 | 223 | 246 | 263 | 279 | 296 | 314 | 332 | 348 | 365 | 381 | 398
NPgY | BSP | NG FES - Falling Short | Total number of I&C heat pumps | HALIFAX 132/33KV | 40 | 40 | 41 | 42 | 42 | 42 | 42 | 48 | 53 | 58 | 65 | 71 | 78 | 84 | 90 | 99 | 106 | 115 | 124 | 136 | 150 | 160 | 170 | 180 | 191 | 202 | 212 | 222 | 232 | 242
NPgY | BSP | NG FES - Falling Short | Total number of I&C heat pumps | HECKMONDWIKE | 47 | 47 | 48 | 49 | 49 | 49 | 49 | 55 | 61 | 67 | 76 | 83 | 90 | 97 | 104 | 115 | 123 | 133 | 145 | 158 | 174 | 186 | 197 | 209 | 222 | 235 | 246 | 258 | 269 | 281
NPgY | BSP | NG FES - Falling Short | Total number of I&C heat pumps | HOLMFIELD | 54 | 54 | 55 | 56 | 56 | 56 | 57 | 64 | 71 | 78 | 88 | 96 | 104 | 112 | 120 | 132 | 142 | 154 | 167 | 182 | 200 | 214 | 227 | 241 | 255 | 270 | 284 | 297 | 310 | 324
NPgY | BSP | NG FES - Falling Short | Total number of I&C heat pumps | HULL EAST 132/33KV | 51 | 51 | 52 | 53 | 54 | 54 | 55 | 62 | 69 | 76 | 86 | 95 | 103 | 112 | 121 | 133 | 144 | 157 | 171 | 187 | 207 | 223 | 238 | 254 | 270 | 288 | 303 | 319 | 336 | 352
NPgY | BSP | NG FES - Falling Short | Total number of I&C heat pumps | HULL SOUTH | 94 | 94 | 97 | 98 | 99 | 99 | 100 | 112 | 124 | 137 | 154 | 169 | 183 | 197 | 212 | 233 | 250 | 271 | 294 | 321 | 354 | 378 | 402 | 426 | 452 | 478 | 502 | 526 | 550 | 574
NPgY | BSP | NG FES - Falling Short | Total number of I&C heat pumps | HULL WEST | 46 | 46 | 47 | 48 | 49 | 49 | 50 | 56 | 63 | 70 | 79 | 87 | 95 | 103 | 111 | 123 | 133 | 145 | 158 | 174 | 193 | 207 | 222 | 237 | 253 | 270 | 285 | 301 | 317 | 333
NPgY | BSP | NG FES - Falling Short | Total number of I&C heat pumps | HUMBERSTON | 29 | 29 | 30 | 30 | 30 | 30 | 30 | 34 | 38 | 42 | 47 | 52 | 56 | 60 | 65 | 71 | 76 | 83 | 90 | 98 | 108 | 115 | 122 | 130 | 138 | 146 | 153 | 160 | 167 | 175
NPgY | BSP | NG FES - Falling Short | Total number of I&C heat pumps | HUNNINGLEY | 25 | 26 | 26 | 27 | 27 | 28 | 28 | 32 | 35 | 39 | 45 | 49 | 54 | 58 | 63 | 70 | 76 | 82 | 90 | 99 | 110 | 119 | 127 | 136 | 146 | 156 | 165 | 174 | 183 | 193
NPgY | BSP | NG FES - Falling Short | Total number of I&C heat pumps | HUNSHELF | 35 | 35 | 36 | 37 | 37 | 38 | 38 | 43 | 48 | 53 | 60 | 65 | 71 | 77 | 83 | 92 | 99 | 108 | 117 | 128 | 142 | 152 | 163 | 174 | 185 | 197 | 207 | 218 | 229 | 240
NPgY | BSP | NG FES - Falling Short | Total number of I&C heat pumps | IMMINGHAM | 25 | 25 | 26 | 27 | 27 | 27 | 27 | 31 | 34 | 38 | 43 | 47 | 51 | 55 | 60 | 66 | 71 | 77 | 84 | 92 | 102 | 109 | 117 | 124 | 132 | 141 | 148 | 156 | 164 | 172
NPgY | BSP | NG FES - Falling Short | Total number of I&C heat pumps | KIRKHAW LANE | 34 | 34 | 36 | 36 | 37 | 37 | 37 | 42 | 47 | 52 | 59 | 65 | 71 | 78 | 84 | 93 | 100 | 109 | 119 | 131 | 146 | 157 | 168 | 179 | 191 | 204 | 216 | 228 | 240 | 253
NPgY | BSP | NG FES - Falling Short | Total number of I&C heat pumps | KIRKSTALL C 2/5 | 52 | 51 | 53 | 54 | 54 | 54 | 54 | 61 | 68 | 74 | 84 | 92 | 100 | 107 | 115 | 126 | 136 | 147 | 160 | 174 | 192 | 205 | 218 | 231 | 245 | 259 | 272 | 284 | 297 | 310
NPgY | BSP | NG FES - Falling Short | Total number of I&C heat pumps | KIRKSTALL C/RING ROAD HORSFORTH | 72 | 72 | 74 | 75 | 76 | 76 | 76 | 86 | 95 | 104 | 118 | 129 | 140 | 151 | 162 | 178 | 191 | 206 | 224 | 244 | 269 | 288 | 306 | 324 | 343 | 364 | 381 | 399 | 417 | 435
NPgY | BSP | NG FES - Falling Short | Total number of I&C heat pumps | LEEDS EAST | 69 | 69 | 71 | 72 | 72 | 72 | 73 | 82 | 91 | 100 | 112 | 123 | 133 | 144 | 154 | 170 | 182 | 197 | 214 | 233 | 257 | 275 | 292 | 310 | 328 | 347 | 364 | 381 | 398 | 416
NPgY | BSP | NG FES - Falling Short | Total number of I&C heat pumps | LEEDS NORTH | 71 | 71 | 73 | 74 | 74 | 74 | 75 | 84 | 93 | 103 | 116 | 127 | 137 | 148 | 159 | 175 | 188 | 203 | 220 | 240 | 265 | 283 | 301 | 319 | 338 | 357 | 375 | 392 | 410 | 428
NPgY | BSP | NG FES - Falling Short | Total number of I&C heat pumps | LINDLEY | 73 | 73 | 75 | 76 | 77 | 77 | 77 | 87 | 96 | 106 | 119 | 130 | 142 | 153 | 164 | 180 | 194 | 209 | 227 | 247 | 273 | 291 | 310 | 329 | 348 | 368 | 386 | 404 | 423 | 441
NPgY | BSP | NG FES - Falling Short | Total number of I&C heat pumps | LOW ROAD | 73 | 73 | 75 | 77 | 77 | 77 | 77 | 87 | 97 | 106 | 120 | 131 | 142 | 153 | 164 | 180 | 194 | 210 | 228 | 248 | 274 | 292 | 311 | 329 | 349 | 369 | 387 | 405 | 424 | 442
NPgY | BSP | NG FES - Falling Short | Total number of I&C heat pumps | MALLARD WAY | 39 | 39 | 40 | 41 | 41 | 42 | 42 | 48 | 53 | 59 | 67 | 74 | 81 | 88 | 95 | 105 | 113 | 124 | 135 | 148 | 165 | 177 | 190 | 203 | 216 | 231 | 244 | 258 | 271 | 286
NPgY | BSP | NG FES - Falling Short | Total number of I&C heat pumps | MENSTON | 55 | 55 | 57 | 58 | 58 | 58 | 58 | 66 | 73 | 80 | 90 | 99 | 107 | 116 | 124 | 136 | 147 | 159 | 172 | 188 | 207 | 221 | 235 | 249 | 264 | 280 | 293 | 307 | 321 | 335
NPgY | BSP | NG FES - Falling Short | Total number of I&C heat pumps | MOSS ROAD | 39 | 39 | 40 | 40 | 40 | 40 | 41 | 46 | 51 | 56 | 63 | 69 | 75 | 81 | 87 | 95 | 102 | 111 | 120 | 131 | 144 | 154 | 164 | 174 | 184 | 195 | 204 | 214 | 223 | 233
NPgY | BSP | NG FES - Falling Short | Total number of I&C heat pumps | OSGODBY 1/2 | 0 | 0 | 0 | 0 | 0 | 0 | 0 | 0 | 0 | 0 | 0 | 0 | 0 | 0 | 0 | 0 | 0 | 0 | 0 | 0 | 0 | 0 | 0 | 0 | 0 | 0 | 0 | 0 | 0 | 0
NPgY | BSP | NG FES - Falling Short | Total number of I&C heat pumps | OSGODBY 3/4 | 50 | 50 | 52 | 53 | 54 | 54 | 55 | 63 | 70 | 78 | 88 | 97 | 106 | 116 | 125 | 139 | 150 | 164 | 179 | 197 | 219 | 236 | 253 | 271 | 290 | 310 | 328 | 346 | 366 | 385
NPgY | BSP | NG FES - Falling Short | Total number of I&C heat pumps | RODLEY | 67 | 67 | 69 | 70 | 70 | 70 | 71 | 80 | 88 | 97 | 110 | 120 | 130 | 140 | 150 | 165 | 178 | 192 | 209 | 227 | 251 | 267 | 284 | 302 | 319 | 338 | 355 | 371 | 388 | 405
NPgY | BSP | NG FES - Falling Short | Total number of I&C heat pumps | SAINT ANDREWS ROAD 132/33KV | 68 | 68 | 70 | 71 | 71 | 71 | 72 | 81 | 90 | 98 | 111 | 121 | 132 | 142 | 152 | 167 | 180 | 195 | 211 | 230 | 254 | 271 | 288 | 306 | 324 | 343 | 359 | 376 | 393 | 411
NPgY | BSP | NG FES - Falling Short | Total number of I&C heat pumps | SALTEND 132/33KV | 1 | 1 | 1 | 1 | 1 | 1 | 1 | 1 | 1 | 1 | 1 | 1 | 1 | 1 | 2 | 2 | 2 | 2 | 2 | 3 | 3 | 3 | 3 | 3 | 4 | 4 | 4 | 4 | 5 | 5
NPgY | BSP | NG FES - Falling Short | Total number of I&C heat pumps | SANTON | 53 | 53 | 55 | 56 | 57 | 57 | 58 | 66 | 73 | 81 | 92 | 101 | 111 | 120 | 130 | 144 | 156 | 169 | 185 | 203 | 226 | 243 | 260 | 278 | 296 | 316 | 334 | 352 | 371 | 391
NPgY | BSP | NG FES - Falling Short | Total number of I&C heat pumps | SCUNTHORPE NORTH | 43 | 43 | 45 | 46 | 46 | 47 | 47 | 53 | 60 | 66 | 75 | 82 | 90 | 98 | 106 | 117 | 126 | 138 | 150 | 165 | 183 | 197 | 211 | 226 | 241 | 257 | 271 | 286 | 301 | 317
NPgY | BSP | NG FES - Falling Short | Total number of I&C heat pumps | SCUNTHORPE SOUTH | 25 | 25 | 26 | 26 | 26 | 27 | 27 | 31 | 34 | 38 | 43 | 47 | 51 | 56 | 60 | 67 | 72 | 79 | 86 | 94 | 105 | 113 | 121 | 129 | 138 | 147 | 155 | 164 | 172 | 181
NPgY | BSP | NG FES - Falling Short | Total number of I&C heat pumps | SILSDEN | 121 | 121 | 124 | 127 | 128 | 128 | 129 | 145 | 162 | 178 | 201 | 220 | 239 | 259 | 278 | 306 | 330 | 357 | 389 | 424 | 469 | 502 | 535 | 569 | 604 | 641 | 674 | 707 | 741 | 775
NPgY | BSP | NG FES - Falling Short | Total number of I&C heat pumps | SOWERBY BRIDGE 132/33KV | 70 | 69 | 71 | 73 | 73 | 73 | 73 | 82 | 91 | 101 | 113 | 124 | 135 | 145 | 156 | 171 | 184 | 199 | 216 | 235 | 259 | 277 | 294 | 312 | 331 | 350 | 367 | 384 | 402 | 419
NPgY | BSP | NG FES - Falling Short | Total number of I&C heat pumps | STAYGATE | 56 | 56 | 57 | 58 | 58 | 58 | 59 | 66 | 73 | 80 | 91 | 99 | 108 | 116 | 124 | 137 | 147 | 159 | 173 | 188 | 207 | 221 | 235 | 250 | 264 | 280 | 294 | 307 | 321 | 335
NPgY | BSP | NG FES - Falling Short | Total number of I&C heat pumps | THORNHILL 132KV | 104 | 104 | 107 | 109 | 109 | 110 | 110 | 124 | 138 | 152 | 171 | 188 | 204 | 220 | 237 | 260 | 280 | 303 | 329 | 359 | 397 | 424 | 452 | 480 | 509 | 540 | 567 | 594 | 622 | 650
NPgY | BSP | NG FES - Falling Short | Total number of I&C heat pumps | WAKEFIELD MONCKTON ROAD | 63 | 63 | 65 | 67 | 68 | 68 | 69 | 78 | 87 | 97 | 110 | 121 | 132 | 143 | 155 | 171 | 185 | 202 | 221 | 242 | 269 | 289 | 310 | 332 | 354 | 378 | 399 | 422 | 444 | 468
NPgY | BSP | NG FES - Falling Short | Total number of I&C heat pumps | WAKEFIELD NORTH | 56 | 57 | 58 | 60 | 60 | 60 | 61 | 69 | 77 | 85 | 96 | 106 | 115 | 125 | 135 | 148 | 161 | 175 | 190 | 209 | 231 | 248 | 266 | 283 | 302 | 322 | 339 | 357 | 376 | 395
NPgY | BSP | NG FES - Falling Short | Total number of I&C heat pumps | WEST MELTON | 97 | 97 | 100 | 103 | 104 | 104 | 106 | 119 | 133 | 147 | 167 | 184 | 201 | 218 | 235 | 260 | 281 | 306 | 334 | 367 | 407 | 438 | 469 | 501 | 534 | 569 | 601 | 634 | 668 | 702
NPgY | BSP | NG FES - Falling Short | Total number of I&C heat pumps | WHINMOOR | 51 | 51 | 52 | 53 | 53 | 53 | 54 | 60 | 67 | 74 | 83 | 91 | 99 | 107 | 114 | 126 | 135 | 146 | 159 | 173 | 191 | 204 | 217 | 230 | 243 | 258 | 270 | 283 | 296 | 309
NPgY | BSP | NG FES - Falling Short | Total number of I&C heat pumps | WOLD NEWTON | 81 | 82 | 84 | 86 | 87 | 88 | 89 | 101 | 113 | 125 | 141 | 156 | 170 | 185 | 200 | 221 | 239 | 260 | 284 | 312 | 347 | 373 | 400 | 427 | 456 | 486 | 514 | 542 | 571 | 601
NPgY | BSP | NG FES - Falling Short | Total number of I&C heat pumps | YARBOROUGH ROAD 132/33KV | 42 | 42 | 43 | 44 | 44 | 44 | 44 | 50 | 55 | 61 | 69 | 75 | 82 | 88 | 95 | 104 | 112 | 121 | 131 | 143 | 158 | 169 | 180 | 191 | 202 | 214 | 224 | 235 | 246 | 257
NPgN | BSP | NG FES - Leading the Way | Total number of I&C heat pumps | ANNFIELD | 56 | 70 | 83 | 99 | 118 | 145 | 185 | 228 | 273 | 318 | 379 | 423 | 467 | 510 | 552 | 622 | 661 | 700 | 737 | 769 | 812 | 829 | 844 | 856 | 865 | 879 | 889 | 898 | 908 | 918
NPgN | BSP | NG FES - Leading the Way | Total number of I&C heat pumps | BARRACK ROAD | 72 | 90 | 108 | 129 | 154 | 190 | 244 | 301 | 362 | 423 | 507 | 568 | 629 | 689 | 750 | 848 | 905 | 961 | 1015 | 1065 | 1128 | 1156 | 1183 | 1204 | 1222 | 1247 | 1266 | 1285 | 1305 | 1325
NPgN | BSP | NG FES - Leading the Way | Total number of I&C heat pumps | BLUCHER | 34 | 43 | 51 | 62 | 74 | 91 | 117 | 145 | 174 | 204 | 244 | 274 | 304 | 334 | 363 | 411 | 439 | 467 | 494 | 519 | 551 | 565 | 578 | 589 | 599 | 612 | 622 | 632 | 643 | 654
NPgN | BSP | NG FES - Leading the Way | Total number of I&C heat pumps | BOWESFIELD | 77 | 96 | 115 | 139 | 165 | 205 | 263 | 325 | 391 | 459 | 551 | 618 | 686 | 753 | 821 | 930 | 995 | 1059 | 1121 | 1178 | 1252 | 1285 | 1318 | 1344 | 1368 | 1399 | 1423 | 1448 | 1474 | 1500
NPgN | BSP | NG FES - Leading the Way | Total number of I&C heat pumps | CHIRTON GRANGE | 60 | 76 | 91 | 109 | 130 | 162 | 208 | 257 | 309 | 363 | 436 | 490 | 544 | 599 | 653 | 741 | 793 | 845 | 896 | 942 | 1002 | 1030 | 1057 | 1080 | 1100 | 1127 | 1148 | 1170 | 1192 | 1214
NPgN | BSP | NG FES - Leading the Way | Total number of I&C heat pumps | COALBURNS | 39 | 49 | 58 | 70 | 84 | 104 | 133 | 165 | 198 | 233 | 279 | 314 | 348 | 383 | 417 | 472 | 505 | 538 | 570 | 599 | 637 | 654 | 670 | 684 | 696 | 712 | 725 | 738 | 751 | 765
NPgN | BSP | NG FES - Leading the Way | Total number of I&C heat pumps | DARLINGTON CENTRAL | 50 | 62 | 74 | 88 | 105 | 129 | 165 | 203 | 243 | 283 | 338 | 377 | 416 | 455 | 493 | 555 | 590 | 624 | 657 | 686 | 724 | 739 | 753 | 763 | 772 | 784 | 793 | 802 | 810 | 819
NPgN | BSP | NG FES - Leading the Way | Total number of I&C heat pumps | DARLINGTON NORTH | 42 | 52 | 62 | 75 | 88 | 109 | 139 | 171 | 205 | 239 | 286 | 319 | 352 | 385 | 417 | 470 | 500 | 529 | 558 | 583 | 616 | 629 | 641 | 650 | 658 | 669 | 677 | 684 | 692 | 701
NPgN | BSP | NG FES - Leading the Way | Total number of I&C heat pumps | DUNSTON | 105 | 132 | 157 | 188 | 223 | 276 | 354 | 436 | 522 | 610 | 730 | 816 | 903 | 988 | 1073 | 1211 | 1290 | 1368 | 1443 | 1511 | 1599 | 1636 | 1670 | 1697 | 1720 | 1752 | 1776 | 1799 | 1824 | 1848
NPgN | BSP | NG FES - Leading the Way | Total number of I&C heat pumps | FLATWORTH | 25 | 31 | 38 | 45 | 54 | 67 | 86 | 107 | 128 | 151 | 181 | 204 | 226 | 249 | 271 | 307 | 329 | 351 | 372 | 391 | 416 | 428 | 439 | 448 | 457 | 468 | 477 | 486 | 495 | 504
NPgN | BSP | NG FES - Leading the Way | Total number of I&C heat pumps | GOSFORTH | 52 | 65 | 77 | 93 | 111 | 138 | 176 | 218 | 262 | 307 | 369 | 414 | 459 | 504 | 549 | 622 | 665 | 707 | 749 | 786 | 835 | 857 | 878 | 895 | 910 | 930 | 946 | 962 | 979 | 996
NPgN | BSP | NG FES - Leading the Way | Total number of I&C heat pumps | HARROGATE 132/33KV | 50 | 63 | 76 | 91 | 109 | 136 | 176 | 218 | 263 | 310 | 373 | 420 | 468 | 516 | 565 | 642 | 690 | 737 | 784 | 827 | 882 | 909 | 936 | 959 | 979 | 1006 | 1027 | 1050 | 1073 | 1096
NPgN | BSP | NG FES - Leading the Way | Total number of I&C heat pumps | HUSTHWAITE | 35 | 45 | 53 | 64 | 77 | 95 | 123 | 152 | 183 | 216 | 259 | 292 | 324 | 357 | 390 | 443 | 474 | 506 | 537 | 566 | 602 | 620 | 637 | 651 | 664 | 680 | 694 | 708 | 722 | 736
NPgN | BSP | NG FES - Leading the Way | Total number of I&C heat pumps | LEEMING BAR_SKEEBY | 139 | 176 | 211 | 254 | 304 | 378 | 486 | 603 | 727 | 854 | 1028 | 1157 | 1286 | 1417 | 1548 | 1757 | 1884 | 2011 | 2136 | 2250 | 2396 | 2467 | 2535 | 2594 | 2646 | 2713 | 2768 | 2823 | 2881 | 2939
NPgN | BSP | NG FES - Leading the Way | Total number of I&C heat pumps | LINTON | 84 | 105 | 126 | 151 | 180 | 224 | 288 | 356 | 428 | 502 | 603 | 677 | 751 | 825 | 900 | 1019 | 1091 | 1161 | 1230 | 1293 | 1374 | 1412 | 1447 | 1477 | 1504 | 1538 | 1566 | 1594 | 1623 | 1652
NPgN | BSP | NG FES - Leading the Way | Total number of I&C heat pumps | MALTON GRID | 121 | 152 | 182 | 219 | 262 | 326 | 419 | 519 | 626 | 735 | 884 | 994 | 1105 | 1216 | 1327 | 1506 | 1614 | 1722 | 1827 | 1923 | 2047 | 2106 | 2163 | 2212 | 2255 | 2311 | 2356 | 2403 | 2450 | 2499
NPgN | BSP | NG FES - Leading the Way | Total number of I&C heat pumps | MELROSEGATE | 136 | 170 | 203 | 242 | 287 | 354 | 452 | 556 | 665 | 775 | 926 | 1033 | 1139 | 1244 | 1348 | 1518 | 1614 | 1708 | 1798 | 1878 | 1983 | 2024 | 2061 | 2090 | 2113 | 2147 | 2171 | 2195 | 2219 | 2243
NPgN | BSP | NG FES - Leading the Way | Total number of I&C heat pumps | NORTH TEES | 109 | 137 | 164 | 196 | 234 | 290 | 371 | 458 | 550 | 644 | 772 | 865 | 958 | 1051 | 1144 | 1293 | 1381 | 1468 | 1552 | 1628 | 1727 | 1771 | 1812 | 1846 | 1875 | 1914 | 1945 | 1976 | 2007 | 2039
NPgN | BSP | NG FES - Leading the Way | Total number of I&C heat pumps | POTTER HOUSE | 75 | 93 | 111 | 133 | 157 | 194 | 247 | 304 | 363 | 423 | 505 | 563 | 621 | 678 | 734 | 826 | 878 | 928 | 977 | 1020 | 1076 | 1097 | 1117 | 1132 | 1144 | 1161 | 1173 | 1185 | 1198 | 1210
NPgN | BSP | NG FES - Leading the Way | Total number of I&C heat pumps | RAVENSWORTH | 36 | 45 | 53 | 64 | 75 | 93 | 119 | 146 | 174 | 203 | 242 | 270 | 298 | 325 | 352 | 396 | 421 | 445 | 468 | 489 | 516 | 526 | 536 | 543 | 548 | 557 | 563 | 568 | 574 | 580
NPgN | BSP | NG FES - Leading the Way | Total number of I&C heat pumps | SCARBOROUGH GRID | 121 | 152 | 181 | 217 | 258 | 319 | 409 | 503 | 603 | 705 | 844 | 944 | 1043 | 1142 | 1241 | 1400 | 1493 | 1583 | 1671 | 1749 | 1852 | 1895 | 1935 | 1967 | 1995 | 2032 | 2061 | 2089 | 2118 | 2148
NPgN | BSP | NG FES - Leading the Way | Total number of I&C heat pumps | SEAL SANDS | 1 | 1 | 1 | 1 | 2 | 2 | 3 | 3 | 4 | 5 | 6 | 6 | 7 | 8 | 9 | 10 | 10 | 11 | 12 | 12 | 13 | 14 | 14 | 14 | 14 | 15 | 15 | 15 | 16 | 16
NPgN | BSP | NG FES - Leading the Way | Total number of I&C heat pumps | SPADEADAM 33KV | 3 | 4 | 5 | 6 | 7 | 8 | 11 | 13 | 16 | 19 | 23 | 26 | 28 | 31 | 34 | 38 | 41 | 44 | 46 | 49 | 52 | 53 | 55 | 56 | 57 | 58 | 59 | 60 | 61 | 62
NPgN | BSP | NG FES - Leading the Way | Total number of I&C heat pumps | SPENNYMOOR 132/66KV | 94 | 118 | 140 | 168 | 199 | 245 | 313 | 385 | 460 | 537 | 641 | 715 | 788 | 861 | 933 | 1050 | 1117 | 1182 | 1244 | 1299 | 1371 | 1400 | 1425 | 1445 | 1461 | 1484 | 1501 | 1517 | 1534 | 1550
NPgN | BSP | NG FES - Leading the Way | Total number of I&C heat pumps | TORONTO | 78 | 98 | 117 | 139 | 165 | 204 | 260 | 320 | 382 | 446 | 532 | 594 | 655 | 715 | 774 | 872 | 927 | 980 | 1032 | 1078 | 1137 | 1161 | 1182 | 1198 | 1211 | 1230 | 1244 | 1257 | 1271 | 1285
NPgN | BSP | NG FES - Leading the Way | Total number of I&C heat pumps | WORMALD GREEN 132/33KV | 68 | 86 | 103 | 124 | 149 | 185 | 239 | 296 | 357 | 420 | 506 | 570 | 635 | 700 | 766 | 871 | 935 | 999 | 1062 | 1120 | 1195 | 1232 | 1268 | 1298 | 1326 | 1361 | 1391 | 1421 | 1451 | 1483
NPgY | BSP | NG FES - Leading the Way | Total number of I&C heat pumps | ATTERCLIFFE | 42 | 52 | 61 | 71 | 83 | 101 | 130 | 160 | 192 | 224 | 265 | 296 | 327 | 358 | 388 | 432 | 460 | 487 | 514 | 537 | 565 | 578 | 589 | 598 | 606 | 616 | 624 | 632 | 640 | 648
NPgY | BSP | NG FES - Leading the Way | Total number of I&C heat pumps | BARUGH 132/66KV | 74 | 94 | 110 | 129 | 152 | 185 | 240 | 297 | 357 | 419 | 498 | 560 | 622 | 684 | 746 | 836 | 895 | 954 | 1011 | 1064 | 1126 | 1158 | 1188 | 1214 | 1237 | 1266 | 1291 | 1315 | 1340 | 1366
NPgY | BSP | NG FES - Leading the Way | Total number of I&C heat pumps | BEESTON ROYDS 132/33KV | 84 | 106 | 123 | 144 | 168 | 203 | 262 | 323 | 386 | 450 | 533 | 595 | 657 | 718 | 778 | 866 | 922 | 976 | 1028 | 1074 | 1129 | 1153 | 1175 | 1192 | 1206 | 1226 | 1240 | 1254 | 1268 | 1283
NPgY | BSP | NG FES - Leading the Way | Total number of I&C heat pumps | BEVERLEY 132/33KV | 97 | 122 | 143 | 168 | 197 | 240 | 312 | 386 | 464 | 545 | 648 | 729 | 809 | 890 | 971 | 1087 | 1164 | 1240 | 1315 | 1383 | 1464 | 1505 | 1544 | 1577 | 1607 | 1644 | 1675 | 1706 | 1739 | 1771
NPgY | BSP | NG FES - Leading the Way | Total number of I&C heat pumps | BINGLEY 132/33KV | 57 | 72 | 84 | 98 | 114 | 138 | 178 | 219 | 262 | 306 | 362 | 404 | 446 | 488 | 529 | 589 | 626 | 663 | 698 | 730 | 767 | 784 | 799 | 810 | 820 | 833 | 843 | 852 | 862 | 872
NPgY | BSP | NG FES - Leading the Way | Total number of I&C heat pumps | BLACKBURN MEADOWS B | 24 | 30 | 35 | 42 | 49 | 59 | 76 | 94 | 113 | 132 | 156 | 175 | 194 | 212 | 231 | 257 | 275 | 292 | 308 | 323 | 341 | 349 | 357 | 363 | 369 | 376 | 382 | 387 | 393 | 399
NPgY | BSP | NG FES - Leading the Way | Total number of I&C heat pumps | BLYTON | 65 | 81 | 95 | 113 | 132 | 161 | 209 | 259 | 312 | 367 | 437 | 491 | 546 | 601 | 656 | 736 | 789 | 841 | 893 | 940 | 996 | 1025 | 1053 | 1077 | 1098 | 1125 | 1147 | 1170 | 1193 | 1217
NPgY | BSP | NG FES - Leading the Way | Total number of I&C heat pumps | BRADFORD | 104 | 130 | 151 | 178 | 207 | 250 | 323 | 397 | 476 | 555 | 656 | 733 | 809 | 884 | 958 | 1067 | 1135 | 1201 | 1265 | 1322 | 1390 | 1420 | 1447 | 1468 | 1485 | 1509 | 1526 | 1544 | 1562 | 1579
NPgY | BSP | NG FES - Leading the Way | Total number of I&C heat pumps | BRAMHAM | 75 | 94 | 110 | 129 | 151 | 183 | 238 | 294 | 353 | 413 | 491 | 551 | 611 | 671 | 730 | 817 | 873 | 929 | 983 | 1032 | 1091 | 1119 | 1146 | 1169 | 1189 | 1215 | 1235 | 1256 | 1278 | 1300
NPgY | BSP | NG FES - Leading the Way | Total number of I&C heat pumps | BRANSHOLME | 22 | 28 | 33 | 38 | 45 | 54 | 70 | 87 | 104 | 121 | 143 | 160 | 177 | 194 | 211 | 235 | 250 | 265 | 280 | 293 | 308 | 315 | 322 | 327 | 332 | 338 | 342 | 347 | 351 | 356
NPgY | BSP | NG FES - Leading the Way | Total number of I&C heat pumps | BRIGHOUSE 132/33KV | 68 | 85 | 99 | 116 | 135 | 164 | 211 | 260 | 311 | 363 | 429 | 479 | 529 | 578 | 627 | 698 | 742 | 786 | 828 | 865 | 909 | 929 | 946 | 960 | 971 | 987 | 998 | 1010 | 1021 | 1033
NPgY | BSP | NG FES - Leading the Way | Total number of I&C heat pumps | DONCASTER B/THORPE MARSH | 134 | 169 | 198 | 233 | 274 | 333 | 433 | 536 | 646 | 758 | 903 | 1015 | 1128 | 1241 | 1354 | 1518 | 1627 | 1735 | 1841 | 1938 | 2053 | 2113 | 2169 | 2218 | 2261 | 2316 | 2362 | 2408 | 2456 | 2505
NPgY | BSP | NG FES - Leading the Way | Total number of I&C heat pumps | DONCASTER CENTRAL | 30 | 37 | 44 | 52 | 61 | 74 | 96 | 119 | 143 | 168 | 200 | 224 | 249 | 274 | 299 | 335 | 359 | 383 | 407 | 428 | 453 | 466 | 479 | 489 | 499 | 511 | 521 | 531 | 542 | 552
NPgY | BSP | NG FES - Leading the Way | Total number of I&C heat pumps | DRIFFIELD/BEVERLEY GROUP | 161 | 203 | 238 | 281 | 329 | 401 | 521 | 646 | 778 | 914 | 1089 | 1225 | 1362 | 1499 | 1637 | 1835 | 1967 | 2098 | 2227 | 2345 | 2484 | 2557 | 2626 | 2685 | 2738 | 2805 | 2860 | 2917 | 2975 | 3034
NPgY | BSP | NG FES - Leading the Way | Total number of I&C heat pumps | FEATHERSTONE | 67 | 85 | 99 | 117 | 137 | 167 | 217 | 269 | 324 | 380 | 452 | 509 | 565 | 622 | 679 | 761 | 815 | 870 | 923 | 971 | 1029 | 1059 | 1087 | 1112 | 1133 | 1161 | 1184 | 1208 | 1232 | 1257
NPgY | BSP | NG FES - Leading the Way | Total number of I&C heat pumps | GIRLINGTON | 66 | 83 | 96 | 113 | 132 | 159 | 205 | 253 | 302 | 353 | 417 | 466 | 514 | 562 | 609 | 678 | 722 | 764 | 805 | 841 | 884 | 903 | 920 | 933 | 944 | 960 | 971 | 982 | 993 | 1004
NPgY | BSP | NG FES - Leading the Way | Total number of I&C heat pumps | HALIFAX 132/33KV | 40 | 50 | 58 | 69 | 80 | 97 | 125 | 153 | 184 | 214 | 253 | 283 | 312 | 341 | 370 | 412 | 438 | 464 | 489 | 511 | 537 | 549 | 559 | 567 | 574 | 583 | 590 | 597 | 604 | 611
NPgY | BSP | NG FES - Leading the Way | Total number of I&C heat pumps | HECKMONDWIKE | 47 | 58 | 68 | 80 | 93 | 112 | 145 | 178 | 214 | 249 | 295 | 329 | 363 | 397 | 430 | 479 | 510 | 539 | 568 | 594 | 624 | 638 | 650 | 659 | 667 | 678 | 686 | 693 | 701 | 709
NPgY | BSP | NG FES - Leading the Way | Total number of I&C heat pumps | HOLMFIELD | 54 | 67 | 78 | 92 | 107 | 129 | 167 | 206 | 246 | 287 | 339 | 379 | 418 | 457 | 496 | 552 | 587 | 621 | 655 | 684 | 719 | 735 | 749 | 759 | 768 | 781 | 790 | 799 | 808 | 817
NPgY | BSP | NG FES - Leading the Way | Total number of I&C heat pumps | HULL EAST 132/33KV | 51 | 64 | 74 | 88 | 103 | 125 | 162 | 200 | 240 | 282 | 335 | 376 | 416 | 457 | 498 | 557 | 596 | 634 | 671 | 705 | 745 | 765 | 784 | 799 | 813 | 831 | 845 | 859 | 874 | 889
NPgY | BSP | NG FES - Leading the Way | Total number of I&C heat pumps | HULL SOUTH | 94 | 118 | 138 | 161 | 188 | 228 | 294 | 361 | 433 | 505 | 597 | 667 | 737 | 805 | 873 | 973 | 1035 | 1096 | 1155 | 1208 | 1270 | 1298 | 1323 | 1343 | 1359 | 1381 | 1398 | 1415 | 1432 | 1449
NPgY | BSP | NG FES - Leading the Way | Total number of I&C heat pumps | HULL WEST | 46 | 57 | 67 | 79 | 93 | 113 | 147 | 182 | 219 | 257 | 306 | 344 | 382 | 420 | 459 | 514 | 550 | 587 | 622 | 655 | 693 | 713 | 732 | 748 | 762 | 780 | 795 | 810 | 825 | 841
NPgY | BSP | NG FES - Leading the Way | Total number of I&C heat pumps | HUMBERSTON | 29 | 36 | 42 | 49 | 58 | 70 | 90 | 111 | 132 | 154 | 183 | 204 | 225 | 246 | 267 | 297 | 316 | 335 | 352 | 368 | 387 | 396 | 403 | 409 | 414 | 421 | 426 | 431 | 436 | 441
NPgY | BSP | NG FES - Leading the Way | Total number of I&C heat pumps | HUNNINGLEY | 25 | 32 | 38 | 44 | 52 | 63 | 83 | 102 | 123 | 145 | 173 | 194 | 216 | 238 | 260 | 292 | 313 | 334 | 355 | 374 | 396 | 408 | 419 | 429 | 438 | 449 | 459 | 468 | 478 | 488
NPgY | BSP | NG FES - Leading the Way | Total number of I&C heat pumps | HUNSHELF | 35 | 44 | 52 | 61 | 71 | 86 | 112 | 138 | 166 | 194 | 231 | 259 | 287 | 315 | 343 | 383 | 409 | 435 | 461 | 483 | 511 | 524 | 536 | 547 | 556 | 567 | 577 | 586 | 596 | 606
NPgY | BSP | NG FES - Leading the Way | Total number of I&C heat pumps | IMMINGHAM | 25 | 32 | 37 | 44 | 51 | 62 | 80 | 99 | 119 | 139 | 165 | 186 | 206 | 226 | 246 | 274 | 293 | 312 | 330 | 346 | 366 | 375 | 384 | 391 | 398 | 406 | 413 | 420 | 426 | 433
NPgY | BSP | NG FES - Leading the Way | Total number of I&C heat pumps | KIRKHAW LANE | 34 | 43 | 51 | 60 | 70 | 85 | 111 | 137 | 165 | 194 | 230 | 259 | 288 | 317 | 346 | 387 | 415 | 443 | 469 | 494 | 523 | 538 | 553 | 565 | 576 | 590 | 602 | 614 | 626 | 638
NPgY | BSP | NG FES - Leading the Way | Total number of I&C heat pumps | KIRKSTALL C 2/5 | 52 | 64 | 75 | 88 | 103 | 124 | 160 | 197 | 236 | 275 | 325 | 363 | 401 | 438 | 475 | 529 | 563 | 596 | 627 | 656 | 689 | 704 | 717 | 728 | 736 | 748 | 757 | 765 | 774 | 783
NPgY | BSP | NG FES - Leading the Way | Total number of I&C heat pumps | KIRKSTALL C/RING ROAD HORSFORTH | 72 | 90 | 105 | 124 | 144 | 174 | 225 | 277 | 331 | 386 | 457 | 510 | 563 | 615 | 667 | 742 | 790 | 836 | 880 | 920 | 967 | 988 | 1007 | 1021 | 1033 | 1050 | 1062 | 1074 | 1087 | 1099
NPgY | BSP | NG FES - Leading the Way | Total number of I&C heat pumps | LEEDS EAST | 69 | 86 | 101 | 118 | 137 | 166 | 215 | 264 | 316 | 368 | 436 | 487 | 537 | 587 | 637 | 709 | 754 | 798 | 841 | 879 | 924 | 943 | 961 | 975 | 986 | 1003 | 1014 | 1026 | 1038 | 1050
NPgY | BSP | NG FES - Leading the Way | Total number of I&C heat pumps | LEEDS NORTH | 71 | 89 | 104 | 122 | 142 | 171 | 221 | 272 | 325 | 379 | 449 | 501 | 553 | 605 | 655 | 730 | 776 | 822 | 866 | 905 | 951 | 971 | 990 | 1004 | 1016 | 1032 | 1044 | 1056 | 1068 | 1081
NPgY | BSP | NG FES - Leading the Way | Total number of I&C heat pumps | LINDLEY | 73 | 92 | 107 | 125 | 146 | 176 | 228 | 280 | 335 | 391 | 462 | 517 | 570 | 623 | 675 | 752 | 800 | 847 | 892 | 932 | 980 | 1001 | 1020 | 1035 | 1047 | 1064 | 1076 | 1088 | 1101 | 1113
NPgY | BSP | NG FES - Leading the Way | Total number of I&C heat pumps | LOW ROAD | 73 | 92 | 107 | 126 | 146 | 177 | 228 | 281 | 336 | 392 | 464 | 518 | 572 | 625 | 677 | 754 | 802 | 849 | 894 | 935 | 983 | 1004 | 1023 | 1038 | 1050 | 1067 | 1079 | 1091 | 1104 | 1117
NPgY | BSP | NG FES - Leading the Way | Total number of I&C heat pumps | MALLARD WAY | 39 | 49 | 57 | 67 | 79 | 96 | 125 | 155 | 186 | 219 | 260 | 293 | 325 | 358 | 390 | 438 | 469 | 500 | 530 | 558 | 591 | 609 | 625 | 639 | 651 | 667 | 680 | 693 | 707 | 721
NPgY | BSP | NG FES - Leading the Way | Total number of I&C heat pumps | MENSTON | 55 | 69 | 81 | 95 | 110 | 134 | 172 | 212 | 254 | 296 | 350 | 391 | 432 | 472 | 512 | 570 | 606 | 642 | 676 | 707 | 743 | 759 | 774 | 785 | 794 | 808 | 817 | 826 | 836 | 846
NPgY | BSP | NG FES - Leading the Way | Total number of I&C heat pumps | MOSS ROAD | 39 | 48 | 56 | 66 | 77 | 93 | 120 | 148 | 177 | 207 | 244 | 273 | 301 | 329 | 357 | 397 | 423 | 447 | 471 | 493 | 518 | 529 | 539 | 547 | 553 | 562 | 569 | 575 | 582 | 588
NPgY | BSP | NG FES - Leading the Way | Total number of I&C heat pumps | OSGODBY 1/2 | 0 | 0 | 0 | 0 | 0 | 0 | 0 | 0 | 0 | 0 | 0 | 0 | 0 | 0 | 0 | 0 | 0 | 0 | 0 | 0 | 0 | 0 | 0 | 0 | 0 | 0 | 0 | 0 | 0 | 0
NPgY | BSP | NG FES - Leading the Way | Total number of I&C heat pumps | OSGODBY 3/4 | 50 | 63 | 74 | 88 | 103 | 125 | 163 | 202 | 244 | 287 | 342 | 385 | 428 | 472 | 516 | 579 | 621 | 663 | 705 | 743 | 788 | 812 | 834 | 854 | 872 | 894 | 913 | 932 | 952 | 972
NPgY | BSP | NG FES - Leading the Way | Total number of I&C heat pumps | RODLEY | 67 | 84 | 98 | 115 | 134 | 162 | 209 | 257 | 308 | 359 | 425 | 474 | 523 | 572 | 620 | 690 | 735 | 778 | 819 | 856 | 900 | 919 | 937 | 950 | 961 | 977 | 988 | 999 | 1011 | 1023
NPgY | BSP | NG FES - Leading the Way | Total number of I&C heat pumps | SAINT ANDREWS ROAD 132/33KV | 68 | 85 | 99 | 117 | 136 | 164 | 212 | 261 | 312 | 364 | 430 | 481 | 530 | 580 | 629 | 700 | 744 | 788 | 830 | 867 | 912 | 931 | 949 | 963 | 974 | 990 | 1001 | 1013 | 1024 | 1036
NPgY | BSP | NG FES - Leading the Way | Total number of I&C heat pumps | SALTEND 132/33KV | 1 | 1 | 1 | 1 | 1 | 2 | 2 | 3 | 3 | 4 | 4 | 5 | 5 | 6 | 7 | 7 | 8 | 8 | 9 | 9 | 10 | 10 | 11 | 11 | 11 | 11 | 12 | 12 | 12 | 12
NPgY | BSP | NG FES - Leading the Way | Total number of I&C heat pumps | SANTON | 53 | 67 | 78 | 92 | 108 | 132 | 171 | 212 | 256 | 300 | 357 | 402 | 446 | 491 | 536 | 601 | 644 | 686 | 728 | 766 | 811 | 834 | 856 | 875 | 892 | 913 | 931 | 949 | 967 | 986
NPgY | BSP | NG FES - Leading the Way | Total number of I&C heat pumps | SCUNTHORPE NORTH | 43 | 54 | 64 | 75 | 88 | 107 | 139 | 173 | 208 | 244 | 290 | 326 | 363 | 399 | 435 | 488 | 523 | 557 | 591 | 622 | 659 | 678 | 695 | 711 | 724 | 742 | 756 | 770 | 785 | 800
NPgY | BSP | NG FES - Leading the Way | Total number of I&C heat pumps | SCUNTHORPE SOUTH | 25 | 31 | 36 | 43 | 50 | 61 | 80 | 99 | 119 | 139 | 166 | 187 | 207 | 228 | 249 | 279 | 299 | 319 | 338 | 356 | 377 | 387 | 398 | 406 | 414 | 424 | 432 | 440 | 449 | 458
NPgY | BSP | NG FES - Leading the Way | Total number of I&C heat pumps | SILSDEN | 121 | 152 | 177 | 208 | 243 | 294 | 381 | 469 | 563 | 657 | 779 | 872 | 964 | 1056 | 1147 | 1279 | 1364 | 1447 | 1527 | 1599 | 1685 | 1725 | 1762 | 1792 | 1817 | 1851 | 1877 | 1903 | 1930 | 1957
NPgY | BSP | NG FES - Leading the Way | Total number of I&C heat pumps | SOWERBY BRIDGE 132/33KV | 70 | 87 | 101 | 119 | 139 | 168 | 216 | 266 | 319 | 371 | 439 | 491 | 542 | 592 | 642 | 714 | 760 | 805 | 848 | 886 | 931 | 951 | 969 | 983 | 995 | 1011 | 1023 | 1034 | 1046 | 1058
NPgY | BSP | NG FES - Leading the Way | Total number of I&C heat pumps | STAYGATE | 56 | 70 | 81 | 95 | 111 | 134 | 173 | 213 | 255 | 297 | 351 | 392 | 433 | 473 | 513 | 571 | 608 | 643 | 678 | 708 | 745 | 761 | 775 | 786 | 796 | 809 | 818 | 827 | 837 | 847
NPgY | BSP | NG FES - Leading the Way | Total number of I&C heat pumps | THORNHILL 132KV | 104 | 131 | 152 | 179 | 208 | 252 | 326 | 401 | 481 | 561 | 665 | 743 | 821 | 898 | 975 | 1087 | 1158 | 1227 | 1294 | 1354 | 1425 | 1458 | 1487 | 1511 | 1531 | 1558 | 1578 | 1599 | 1620 | 1641
NPgY | BSP | NG FES - Leading the Way | Total number of I&C heat pumps | WAKEFIELD MONCKTON ROAD | 63 | 80 | 93 | 110 | 129 | 157 | 204 | 252 | 304 | 357 | 425 | 478 | 531 | 584 | 638 | 715 | 766 | 817 | 867 | 912 | 966 | 994 | 1021 | 1044 | 1065 | 1091 | 1113 | 1135 | 1157 | 1181
NPgY | BSP | NG FES - Leading the Way | Total number of I&C heat pumps | WAKEFIELD NORTH | 56 | 71 | 83 | 98 | 114 | 139 | 180 | 223 | 268 | 313 | 373 | 418 | 464 | 509 | 555 | 621 | 664 | 707 | 748 | 786 | 831 | 853 | 875 | 893 | 908 | 929 | 945 | 962 | 979 | 996
NPgY | BSP | NG FES - Leading the Way | Total number of I&C heat pumps | WEST MELTON | 97 | 122 | 143 | 169 | 197 | 240 | 312 | 386 | 464 | 544 | 648 | 728 | 808 | 889 | 969 | 1086 | 1163 | 1239 | 1313 | 1382 | 1462 | 1504 | 1543 | 1576 | 1606 | 1644 | 1675 | 1706 | 1739 | 1772
NPgY | BSP | NG FES - Leading the Way | Total number of I&C heat pumps | WHINMOOR | 51 | 64 | 74 | 87 | 102 | 123 | 159 | 195 | 234 | 273 | 323 | 360 | 398 | 435 | 471 | 525 | 559 | 592 | 623 | 651 | 685 | 700 | 713 | 724 | 733 | 745 | 754 | 762 | 771 | 780
NPgY | BSP | NG FES - Leading the Way | Total number of I&C heat pumps | WOLD NEWTON | 81 | 102 | 120 | 142 | 166 | 202 | 263 | 326 | 392 | 461 | 548 | 617 | 685 | 754 | 823 | 922 | 988 | 1053 | 1117 | 1176 | 1246 | 1281 | 1316 | 1345 | 1371 | 1404 | 1431 | 1459 | 1488 | 1517
NPgY | BSP | NG FES - Leading the Way | Total number of I&C heat pumps | YARBOROUGH ROAD 132/33KV | 42 | 53 | 61 | 72 | 84 | 102 | 131 | 161 | 193 | 225 | 267 | 298 | 329 | 360 | 390 | 434 | 462 | 490 | 516 | 540 | 568 | 580 | 591 | 600 | 607 | 618 | 625 | 633 | 640 | 648
NPgN | BSP | NPg Planning Scenario | Total number of I&C heat pumps | ANNFIELD | 58 | 65 | 75 | 86 | 99 | 114 | 129 | 146 | 175 | 210 | 251 | 288 | 330 | 374 | 420 | 467 | 518 | 578 | 646 | 721 | 796 | 873 | 949 | 1026 | 1102 | 1178 | 1251 | 1321 | 1372 | 1398
NPgN | BSP | NPg Planning Scenario | Total number of I&C heat pumps | BARRACK ROAD | 74 | 84 | 97 | 112 | 130 | 149 | 170 | 193 | 232 | 279 | 335 | 387 | 444 | 506 | 570 | 636 | 709 | 794 | 891 | 997 | 1107 | 1218 | 1330 | 1443 | 1557 | 1671 | 1783 | 1890 | 1972 | 2018
NPgN | BSP | NPg Planning Scenario | Total number of I&C heat pumps | BLUCHER | 35 | 40 | 46 | 53 | 62 | 71 | 82 | 93 | 111 | 134 | 161 | 187 | 215 | 245 | 276 | 309 | 344 | 386 | 434 | 486 | 540 | 595 | 651 | 707 | 763 | 820 | 876 | 930 | 972 | 996
NPgN | BSP | NPg Planning Scenario | Total number of I&C heat pumps | BOWESFIELD | 79 | 89 | 103 | 120 | 139 | 160 | 184 | 208 | 251 | 303 | 364 | 421 | 484 | 553 | 624 | 698 | 780 | 875 | 984 | 1104 | 1227 | 1354 | 1482 | 1611 | 1742 | 1875 | 2004 | 2129 | 2228 | 2285
NPgN | BSP | NPg Planning Scenario | Total number of I&C heat pumps | CHIRTON GRANGE | 62 | 70 | 81 | 94 | 110 | 127 | 145 | 165 | 198 | 239 | 288 | 334 | 384 | 439 | 496 | 556 | 622 | 698 | 786 | 883 | 983 | 1085 | 1189 | 1295 | 1402 | 1510 | 1617 | 1720 | 1801 | 1850
NPgN | BSP | NPg Planning Scenario | Total number of I&C heat pumps | COALBURNS | 40 | 45 | 52 | 61 | 71 | 81 | 93 | 106 | 127 | 153 | 185 | 214 | 246 | 281 | 317 | 355 | 396 | 445 | 500 | 561 | 624 | 689 | 754 | 820 | 887 | 955 | 1021 | 1085 | 1136 | 1165
NPgN | BSP | NPg Planning Scenario | Total number of I&C heat pumps | DARLINGTON CENTRAL | 51 | 58 | 66 | 77 | 88 | 101 | 115 | 130 | 156 | 187 | 223 | 257 | 294 | 333 | 374 | 416 | 462 | 516 | 576 | 643 | 710 | 779 | 847 | 915 | 983 | 1051 | 1117 | 1179 | 1225 | 1248
NPgN | BSP | NPg Planning Scenario | Total number of I&C heat pumps | DARLINGTON NORTH | 43 | 49 | 56 | 64 | 75 | 85 | 97 | 110 | 131 | 158 | 189 | 217 | 249 | 282 | 317 | 353 | 392 | 437 | 489 | 546 | 604 | 662 | 721 | 779 | 838 | 896 | 953 | 1006 | 1047 | 1067
NPgN | BSP | NPg Planning Scenario | Total number of I&C heat pumps | DUNSTON | 109 | 122 | 141 | 163 | 188 | 216 | 247 | 279 | 335 | 402 | 482 | 556 | 637 | 725 | 815 | 909 | 1011 | 1130 | 1267 | 1415 | 1568 | 1723 | 1878 | 2034 | 2191 | 2348 | 2500 | 2646 | 2756 | 2816
NPgN | BSP | NPg Planning Scenario | Total number of I&C heat pumps | FLATWORTH | 26 | 29 | 34 | 39 | 46 | 53 | 60 | 68 | 82 | 99 | 120 | 139 | 160 | 182 | 206 | 231 | 258 | 290 | 326 | 367 | 408 | 451 | 494 | 538 | 582 | 627 | 671 | 714 | 748 | 768
NPgN | BSP | NPg Planning Scenario | Total number of I&C heat pumps | GOSFORTH | 53 | 60 | 69 | 80 | 93 | 108 | 123 | 140 | 168 | 203 | 244 | 282 | 324 | 370 | 417 | 467 | 521 | 584 | 657 | 736 | 818 | 902 | 987 | 1073 | 1159 | 1247 | 1332 | 1415 | 1479 | 1517
NPgN | BSP | NPg Planning Scenario | Total number of I&C heat pumps | HARROGATE 132/33KV | 52 | 59 | 68 | 79 | 92 | 107 | 123 | 140 | 169 | 204 | 246 | 286 | 331 | 379 | 429 | 482 | 541 | 609 | 688 | 775 | 865 | 958 | 1053 | 1149 | 1248 | 1348 | 1447 | 1543 | 1621 | 1669
NPgN | BSP | NPg Planning Scenario | Total number of I&C heat pumps | HUSTHWAITE | 36 | 41 | 48 | 56 | 65 | 75 | 86 | 97 | 118 | 142 | 171 | 199 | 229 | 262 | 296 | 332 | 372 | 418 | 471 | 530 | 590 | 653 | 716 | 780 | 846 | 912 | 977 | 1040 | 1091 | 1121
NPgN | BSP | NPg Planning Scenario | Total number of I&C heat pumps | LEEMING BAR_SKEEBY | 144 | 163 | 189 | 220 | 256 | 296 | 340 | 386 | 466 | 563 | 679 | 788 | 908 | 1039 | 1176 | 1320 | 1477 | 1662 | 1874 | 2108 | 2350 | 2599 | 2852 | 3109 | 3371 | 3636 | 3897 | 4151 | 4354 | 4477
NPgN | BSP | NPg Planning Scenario | Total number of I&C heat pumps | LINTON | 86 | 98 | 113 | 131 | 152 | 175 | 201 | 228 | 274 | 331 | 398 | 461 | 530 | 605 | 684 | 766 | 855 | 960 | 1080 | 1212 | 1347 | 1487 | 1628 | 1771 | 1916 | 2062 | 2205 | 2344 | 2452 | 2517
NPgN | BSP | NPg Planning Scenario | Total number of I&C heat pumps | MALTON GRID | 125 | 141 | 163 | 190 | 221 | 255 | 293 | 332 | 401 | 485 | 584 | 677 | 780 | 892 | 1009 | 1131 | 1265 | 1422 | 1603 | 1802 | 2007 | 2218 | 2432 | 2651 | 2872 | 3097 | 3318 | 3533 | 3703 | 3807
NPgN | BSP | NPg Planning Scenario | Total number of I&C heat pumps | MELROSEGATE | 141 | 158 | 182 | 210 | 242 | 277 | 316 | 356 | 426 | 511 | 611 | 704 | 805 | 913 | 1024 | 1140 | 1266 | 1411 | 1578 | 1759 | 1944 | 2132 | 2318 | 2505 | 2692 | 2878 | 3057 | 3227 | 3354 | 3418
NPgN | BSP | NPg Planning Scenario | Total number of I&C heat pumps | NORTH TEES | 113 | 127 | 147 | 170 | 197 | 227 | 259 | 293 | 353 | 425 | 510 | 590 | 677 | 771 | 869 | 971 | 1083 | 1213 | 1362 | 1525 | 1693 | 1865 | 2038 | 2212 | 2389 | 2566 | 2739 | 2905 | 3034 | 3107
NPgN | BSP | NPg Planning Scenario | Total number of I&C heat pumps | POTTER HOUSE | 77 | 87 | 100 | 115 | 132 | 152 | 173 | 195 | 233 | 279 | 334 | 384 | 438 | 497 | 558 | 620 | 688 | 767 | 857 | 955 | 1055 | 1156 | 1256 | 1357 | 1457 | 1557 | 1653 | 1743 | 1810 | 1843
NPgN | BSP | NPg Planning Scenario | Total number of I&C heat pumps | RAVENSWORTH | 37 | 42 | 48 | 55 | 63 | 73 | 83 | 93 | 112 | 134 | 160 | 184 | 210 | 238 | 267 | 297 | 330 | 368 | 411 | 458 | 506 | 554 | 602 | 651 | 699 | 746 | 792 | 836 | 868 | 884
NPgN | BSP | NPg Planning Scenario | Total number of I&C heat pumps | SCARBOROUGH GRID | 126 | 141 | 163 | 188 | 218 | 250 | 285 | 322 | 387 | 465 | 557 | 643 | 737 | 838 | 943 | 1051 | 1170 | 1308 | 1466 | 1639 | 1816 | 1996 | 2177 | 2358 | 2541 | 2724 | 2902 | 3072 | 3201 | 3271
NPgN | BSP | NPg Planning Scenario | Total number of I&C heat pumps | SEAL SANDS | 1 | 1 | 1 | 1 | 1 | 2 | 2 | 2 | 3 | 3 | 4 | 4 | 5 | 6 | 6 | 7 | 8 | 9 | 10 | 12 | 13 | 14 | 16 | 17 | 18 | 20 | 21 | 23 | 24 | 24
NPgN | BSP | NPg Planning Scenario | Total number of I&C heat pumps | SPADEADAM 33KV | 3 | 4 | 4 | 5 | 6 | 7 | 8 | 9 | 10 | 12 | 15 | 17 | 20 | 23 | 26 | 29 | 32 | 36 | 41 | 46 | 51 | 56 | 61 | 67 | 72 | 78 | 83 | 88 | 93 | 95
NPgN | BSP | NPg Planning Scenario | Total number of I&C heat pumps | SPENNYMOOR 132/66KV | 98 | 109 | 126 | 145 | 168 | 192 | 219 | 246 | 295 | 354 | 423 | 487 | 557 | 632 | 709 | 789 | 876 | 976 | 1091 | 1217 | 1345 | 1474 | 1603 | 1732 | 1861 | 1990 | 2113 | 2231 | 2318 | 2362
NPgN | BSP | NPg Planning Scenario | Total number of I&C heat pumps | TORONTO | 81 | 91 | 105 | 121 | 139 | 159 | 182 | 205 | 245 | 294 | 351 | 405 | 462 | 524 | 588 | 655 | 727 | 810 | 906 | 1009 | 1115 | 1223 | 1329 | 1436 | 1543 | 1649 | 1752 | 1849 | 1921 | 1957
NPgN | BSP | NPg Planning Scenario | Total number of I&C heat pumps | WORMALD GREEN 132/33KV | 70 | 80 | 92 | 107 | 125 | 145 | 167 | 189 | 229 | 277 | 334 | 389 | 448 | 514 | 582 | 654 | 733 | 825 | 932 | 1050 | 1172 | 1298 | 1426 | 1556 | 1689 | 1825 | 1958 | 2089 | 2193 | 2259
NPgY | BSP | NPg Planning Scenario | Total number of I&C heat pumps | ATTERCLIFFE | 44 | 49 | 55 | 63 | 71 | 81 | 91 | 102 | 118 | 138 | 162 | 185 | 211 | 238 | 267 | 296 | 338 | 386 | 441 | 493 | 545 | 598 | 650 | 703 | 756 | 809 | 860 | 909 | 946 | 964
NPgY | BSP | NPg Planning Scenario | Total number of I&C heat pumps | BARUGH 132/66KV | 79 | 88 | 100 | 114 | 130 | 148 | 168 | 189 | 221 | 259 | 305 | 351 | 401 | 456 | 513 | 573 | 657 | 755 | 869 | 975 | 1085 | 1198 | 1311 | 1427 | 1544 | 1662 | 1779 | 1893 | 1982 | 2034
NPgY | BSP | NPg Planning Scenario | Total number of I&C heat pumps | BEESTON ROYDS 132/33KV | 89 | 99 | 112 | 127 | 144 | 163 | 184 | 206 | 239 | 279 | 326 | 373 | 424 | 479 | 535 | 594 | 677 | 773 | 883 | 985 | 1088 | 1193 | 1297 | 1401 | 1505 | 1609 | 1709 | 1805 | 1875 | 1910
NPgY | BSP | NPg Planning Scenario | Total number of I&C heat pumps | BEVERLEY 132/33KV | 102 | 114 | 130 | 148 | 169 | 193 | 218 | 246 | 287 | 337 | 397 | 456 | 522 | 593 | 668 | 746 | 855 | 983 | 1130 | 1268 | 1411 | 1557 | 1704 | 1854 | 2005 | 2159 | 2309 | 2456 | 2570 | 2637
NPgY | BSP | NPg Planning Scenario | Total number of I&C heat pumps | BINGLEY 132/33KV | 61 | 67 | 76 | 86 | 98 | 111 | 125 | 140 | 162 | 189 | 221 | 253 | 288 | 325 | 364 | 404 | 460 | 525 | 600 | 669 | 739 | 811 | 881 | 952 | 1023 | 1094 | 1162 | 1227 | 1275 | 1299
NPgY | BSP | NPg Planning Scenario | Total number of I&C heat pumps | BLACKBURN MEADOWS B | 26 | 28 | 32 | 37 | 42 | 47 | 53 | 60 | 70 | 82 | 96 | 110 | 125 | 141 | 159 | 177 | 202 | 231 | 265 | 296 | 328 | 361 | 394 | 427 | 460 | 494 | 526 | 558 | 581 | 594
NPgY | BSP | NPg Planning Scenario | Total number of I&C heat pumps | BLYTON | 68 | 76 | 87 | 99 | 113 | 129 | 147 | 165 | 193 | 227 | 267 | 308 | 352 | 401 | 452 | 505 | 579 | 667 | 767 | 862 | 960 | 1060 | 1162 | 1265 | 1370 | 1476 | 1581 | 1683 | 1764 | 1811
NPgY | BSP | NPg Planning Scenario | Total number of I&C heat pumps | BRADFORD | 110 | 122 | 138 | 156 | 178 | 201 | 226 | 253 | 294 | 343 | 401 | 459 | 522 | 589 | 659 | 731 | 833 | 952 | 1087 | 1212 | 1340 | 1468 | 1597 | 1725 | 1853 | 1981 | 2104 | 2222 | 2309 | 2352
NPgY | BSP | NPg Planning Scenario | Total number of I&C heat pumps | BRAMHAM | 79 | 88 | 100 | 114 | 130 | 147 | 167 | 187 | 218 | 256 | 300 | 345 | 394 | 447 | 502 | 560 | 641 | 736 | 844 | 946 | 1051 | 1158 | 1265 | 1374 | 1484 | 1595 | 1703 | 1808 | 1889 | 1935
NPgY | BSP | NPg Planning Scenario | Total number of I&C heat pumps | BRANSHOLME | 24 | 26 | 30 | 34 | 39 | 44 | 49 | 55 | 64 | 75 | 88 | 100 | 114 | 129 | 145 | 161 | 184 | 210 | 240 | 269 | 297 | 326 | 355 | 385 | 414 | 443 | 471 | 499 | 519 | 530
NPgY | BSP | NPg Planning Scenario | Total number of I&C heat pumps | BRIGHOUSE 132/33KV | 72 | 80 | 90 | 102 | 116 | 131 | 148 | 166 | 192 | 224 | 262 | 300 | 341 | 385 | 431 | 478 | 545 | 622 | 711 | 793 | 876 | 960 | 1044 | 1128 | 1212 | 1296 | 1376 | 1453 | 1510 | 1538
NPgY | BSP | NPg Planning Scenario | Total number of I&C heat pumps | DONCASTER B/THORPE MARSH | 142 | 158 | 180 | 205 | 235 | 267 | 303 | 342 | 399 | 469 | 552 | 636 | 727 | 827 | 932 | 1041 | 1195 | 1375 | 1582 | 1777 | 1978 | 2185 | 2394 | 2607 | 2822 | 3041 | 3256 | 3466 | 3631 | 3730
NPgY | BSP | NPg Planning Scenario | Total number of I&C heat pumps | DONCASTER CENTRAL | 31 | 35 | 40 | 45 | 52 | 59 | 67 | 76 | 88 | 104 | 122 | 140 | 161 | 183 | 206 | 230 | 264 | 304 | 349 | 392 | 437 | 482 | 528 | 575 | 623 | 671 | 718 | 764 | 801 | 822
NPgY | BSP | NPg Planning Scenario | Total number of I&C heat pumps | DRIFFIELD/BEVERLEY GROUP | 170 | 190 | 216 | 247 | 283 | 322 | 365 | 412 | 481 | 566 | 666 | 767 | 878 | 999 | 1126 | 1259 | 1445 | 1662 | 1913 | 2150 | 2394 | 2644 | 2898 | 3155 | 3417 | 3682 | 3943 | 4198 | 4398 | 4517
NPgY | BSP | NPg Planning Scenario | Total number of I&C heat pumps | FEATHERSTONE | 71 | 79 | 90 | 103 | 118 | 134 | 152 | 171 | 200 | 235 | 277 | 319 | 365 | 415 | 467 | 522 | 599 | 689 | 793 | 890 | 991 | 1095 | 1200 | 1306 | 1415 | 1524 | 1633 | 1738 | 1821 | 1871
NPgY | BSP | NPg Planning Scenario | Total number of I&C heat pumps | GIRLINGTON | 70 | 77 | 88 | 99 | 113 | 128 | 144 | 161 | 187 | 218 | 255 | 292 | 332 | 375 | 419 | 465 | 530 | 605 | 691 | 771 | 852 | 934 | 1015 | 1097 | 1178 | 1260 | 1338 | 1413 | 1468 | 1495
NPgY | BSP | NPg Planning Scenario | Total number of I&C heat pumps | HALIFAX 132/33KV | 42 | 47 | 53 | 60 | 69 | 78 | 87 | 98 | 113 | 133 | 155 | 177 | 202 | 228 | 255 | 283 | 322 | 368 | 420 | 468 | 518 | 567 | 617 | 667 | 716 | 766 | 813 | 859 | 893 | 909
NPgY | BSP | NPg Planning Scenario | Total number of I&C heat pumps | HECKMONDWIKE | 49 | 55 | 62 | 70 | 80 | 90 | 102 | 114 | 132 | 154 | 180 | 206 | 234 | 265 | 296 | 328 | 374 | 427 | 488 | 544 | 602 | 659 | 717 | 775 | 832 | 890 | 945 | 998 | 1037 | 1056
NPgY | BSP | NPg Planning Scenario | Total number of I&C heat pumps | HOLMFIELD | 57 | 63 | 71 | 81 | 92 | 104 | 117 | 131 | 152 | 178 | 208 | 237 | 270 | 305 | 341 | 378 | 431 | 492 | 562 | 627 | 693 | 760 | 826 | 892 | 959 | 1025 | 1089 | 1150 | 1195 | 1217
NPgY | BSP | NPg Planning Scenario | Total number of I&C heat pumps | HULL EAST 132/33KV | 54 | 60 | 68 | 77 | 88 | 100 | 113 | 127 | 149 | 174 | 205 | 235 | 269 | 305 | 343 | 382 | 438 | 502 | 577 | 646 | 718 | 791 | 865 | 939 | 1014 | 1090 | 1165 | 1237 | 1292 | 1324
NPgY | BSP | NPg Planning Scenario | Total number of I&C heat pumps | HULL SOUTH | 100 | 111 | 125 | 142 | 161 | 183 | 206 | 230 | 267 | 312 | 365 | 418 | 475 | 537 | 601 | 667 | 760 | 869 | 993 | 1107 | 1224 | 1342 | 1460 | 1578 | 1696 | 1813 | 1927 | 2036 | 2116 | 2157
NPgY | BSP | NPg Planning Scenario | Total number of I&C heat pumps | HULL WEST | 48 | 54 | 61 | 70 | 80 | 91 | 103 | 116 | 135 | 159 | 187 | 215 | 247 | 280 | 316 | 352 | 404 | 465 | 535 | 600 | 668 | 737 | 807 | 878 | 951 | 1024 | 1095 | 1165 | 1220 | 1252
NPgY | BSP | NPg Planning Scenario | Total number of I&C heat pumps | HUMBERSTON | 31 | 34 | 38 | 43 | 49 | 56 | 63 | 70 | 82 | 95 | 112 | 128 | 145 | 164 | 183 | 204 | 232 | 265 | 303 | 338 | 373 | 409 | 445 | 481 | 517 | 552 | 587 | 620 | 644 | 656
NPgY | BSP | NPg Planning Scenario | Total number of I&C heat pumps | HUNNINGLEY | 27 | 30 | 34 | 39 | 45 | 51 | 58 | 65 | 76 | 90 | 106 | 122 | 139 | 159 | 179 | 200 | 230 | 265 | 305 | 343 | 382 | 422 | 463 | 505 | 547 | 590 | 632 | 674 | 706 | 726
NPgY | BSP | NPg Planning Scenario | Total number of I&C heat pumps | HUNSHELF | 37 | 41 | 47 | 54 | 61 | 69 | 78 | 88 | 103 | 120 | 141 | 162 | 185 | 210 | 236 | 263 | 301 | 345 | 396 | 443 | 492 | 542 | 592 | 642 | 693 | 745 | 795 | 844 | 882 | 903
NPgY | BSP | NPg Planning Scenario | Total number of I&C heat pumps | IMMINGHAM | 27 | 30 | 34 | 38 | 44 | 50 | 56 | 63 | 74 | 86 | 101 | 116 | 133 | 150 | 169 | 188 | 215 | 247 | 283 | 317 | 352 | 388 | 424 | 460 | 496 | 533 | 569 | 604 | 630 | 645
NPgY | BSP | NPg Planning Scenario | Total number of I&C heat pumps | KIRKHAW LANE | 36 | 40 | 46 | 52 | 60 | 68 | 77 | 87 | 102 | 120 | 141 | 162 | 186 | 211 | 238 | 266 | 305 | 351 | 403 | 453 | 504 | 557 | 610 | 664 | 719 | 775 | 830 | 883 | 925 | 950
NPgY | BSP | NPg Planning Scenario | Total number of I&C heat pumps | KIRKSTALL C 2/5 | 54 | 60 | 68 | 77 | 88 | 100 | 112 | 126 | 146 | 170 | 199 | 228 | 259 | 292 | 327 | 363 | 413 | 472 | 539 | 601 | 664 | 728 | 792 | 855 | 919 | 982 | 1043 | 1102 | 1145 | 1166
NPgY | BSP | NPg Planning Scenario | Total number of I&C heat pumps | KIRKSTALL C/RING ROAD HORSFORTH | 76 | 85 | 96 | 109 | 124 | 140 | 158 | 176 | 204 | 239 | 279 | 319 | 363 | 410 | 459 | 509 | 580 | 662 | 756 | 844 | 932 | 1022 | 1111 | 1200 | 1289 | 1378 | 1464 | 1546 | 1607 | 1636
NPgY | BSP | NPg Planning Scenario | Total number of I&C heat pumps | LEEDS EAST | 73 | 81 | 92 | 104 | 118 | 133 | 150 | 168 | 195 | 228 | 267 | 305 | 347 | 392 | 438 | 486 | 554 | 632 | 722 | 806 | 890 | 976 | 1061 | 1146 | 1231 | 1316 | 1398 | 1476 | 1534 | 1563
NPgY | BSP | NPg Planning Scenario | Total number of I&C heat pumps | LEEDS NORTH | 75 | 83 | 94 | 107 | 122 | 137 | 155 | 173 | 201 | 235 | 275 | 314 | 357 | 403 | 451 | 500 | 570 | 651 | 744 | 829 | 917 | 1005 | 1092 | 1180 | 1268 | 1355 | 1440 | 1520 | 1579 | 1609
NPgY | BSP | NPg Planning Scenario | Total number of I&C heat pumps | LINDLEY | 77 | 86 | 97 | 110 | 125 | 142 | 160 | 179 | 207 | 242 | 283 | 324 | 368 | 415 | 465 | 516 | 587 | 671 | 766 | 855 | 944 | 1035 | 1125 | 1216 | 1306 | 1396 | 1483 | 1566 | 1627 | 1658
NPgY | BSP | NPg Planning Scenario | Total number of I&C heat pumps | LOW ROAD | 78 | 86 | 97 | 110 | 126 | 142 | 160 | 179 | 208 | 243 | 284 | 324 | 369 | 417 | 466 | 517 | 589 | 673 | 769 | 857 | 947 | 1038 | 1129 | 1219 | 1310 | 1400 | 1488 | 1571 | 1632 | 1662
NPgY | BSP | NPg Planning Scenario | Total number of I&C heat pumps | MALLARD WAY | 41 | 46 | 52 | 59 | 68 | 77 | 88 | 99 | 115 | 135 | 159 | 183 | 210 | 239 | 269 | 300 | 344 | 396 | 456 | 512 | 570 | 629 | 689 | 751 | 813 | 875 | 937 | 998 | 1045 | 1073
NPgY | BSP | NPg Planning Scenario | Total number of I&C heat pumps | MENSTON | 59 | 65 | 74 | 83 | 95 | 107 | 121 | 135 | 157 | 183 | 214 | 245 | 279 | 315 | 352 | 391 | 445 | 509 | 581 | 648 | 716 | 785 | 854 | 923 | 991 | 1060 | 1126 | 1189 | 1236 | 1259
NPgY | BSP | NPg Planning Scenario | Total number of I&C heat pumps | MOSS ROAD | 41 | 45 | 51 | 58 | 66 | 75 | 84 | 94 | 109 | 128 | 149 | 171 | 194 | 219 | 246 | 272 | 310 | 355 | 405 | 452 | 499 | 547 | 595 | 643 | 690 | 738 | 784 | 828 | 860 | 876
NPgY | BSP | NPg Planning Scenario | Total number of I&C heat pumps | OSGODBY 1/2 | 0 | 0 | 0 | 0 | 0 | 0 | 0 | 0 | 0 | 0 | 0 | 0 | 0 | 0 | 0 | 0 | 0 | 0 | 0 | 0 | 0 | 0 | 0 | 0 | 0 | 0 | 0 | 0 | 0 | 0
NPgY | BSP | NPg Planning Scenario | Total number of I&C heat pumps | OSGODBY 3/4 | 53 | 59 | 67 | 77 | 88 | 101 | 114 | 129 | 151 | 177 | 209 | 241 | 276 | 315 | 355 | 397 | 456 | 526 | 605 | 681 | 759 | 839 | 921 | 1004 | 1088 | 1174 | 1259 | 1342 | 1408 | 1448
NPgY | BSP | NPg Planning Scenario | Total number of I&C heat pumps | RODLEY | 71 | 79 | 89 | 101 | 115 | 130 | 147 | 164 | 190 | 222 | 260 | 297 | 338 | 381 | 427 | 474 | 539 | 616 | 704 | 785 | 867 | 951 | 1034 | 1117 | 1200 | 1282 | 1362 | 1438 | 1495 | 1522
NPgY | BSP | NPg Planning Scenario | Total number of I&C heat pumps | SAINT ANDREWS ROAD 132/33KV | 72 | 80 | 90 | 103 | 117 | 132 | 149 | 166 | 193 | 225 | 263 | 301 | 342 | 387 | 432 | 480 | 547 | 624 | 713 | 795 | 879 | 963 | 1047 | 1132 | 1216 | 1299 | 1380 | 1458 | 1515 | 1543
NPgY | BSP | NPg Planning Scenario | Total number of I&C heat pumps | SALTEND 132/33KV | 1 | 1 | 1 | 1 | 1 | 1 | 1 | 2 | 2 | 2 | 3 | 3 | 4 | 4 | 5 | 5 | 6 | 7 | 8 | 9 | 10 | 11 | 12 | 13 | 14 | 15 | 16 | 17 | 18 | 18
NPgY | BSP | NPg Planning Scenario | Total number of I&C heat pumps | SANTON | 56 | 63 | 71 | 81 | 93 | 106 | 120 | 135 | 158 | 186 | 219 | 252 | 288 | 327 | 369 | 412 | 473 | 544 | 625 | 702 | 782 | 863 | 945 | 1028 | 1113 | 1199 | 1283 | 1365 | 1430 | 1467
NPgY | BSP | NPg Planning Scenario | Total number of I&C heat pumps | SCUNTHORPE NORTH | 46 | 51 | 58 | 66 | 76 | 86 | 98 | 110 | 128 | 151 | 178 | 204 | 234 | 266 | 300 | 335 | 384 | 441 | 508 | 570 | 635 | 701 | 767 | 835 | 904 | 973 | 1042 | 1108 | 1161 | 1191
NPgY | BSP | NPg Planning Scenario | Total number of I&C heat pumps | SCUNTHORPE SOUTH | 26 | 29 | 33 | 38 | 43 | 49 | 56 | 63 | 73 | 86 | 102 | 117 | 134 | 152 | 171 | 191 | 219 | 252 | 290 | 326 | 363 | 401 | 439 | 477 | 517 | 557 | 596 | 634 | 664 | 681
NPgY | BSP | NPg Planning Scenario | Total number of I&C heat pumps | SILSDEN | 128 | 142 | 161 | 183 | 209 | 236 | 267 | 299 | 348 | 407 | 476 | 546 | 622 | 704 | 789 | 877 | 1001 | 1146 | 1312 | 1467 | 1624 | 1784 | 1944 | 2106 | 2267 | 2430 | 2587 | 2739 | 2853 | 2913
NPgY | BSP | NPg Planning Scenario | Total number of I&C heat pumps | SOWERBY BRIDGE 132/33KV | 74 | 82 | 92 | 105 | 119 | 135 | 152 | 170 | 197 | 230 | 269 | 307 | 349 | 395 | 441 | 490 | 558 | 638 | 728 | 812 | 897 | 984 | 1070 | 1155 | 1241 | 1327 | 1410 | 1488 | 1547 | 1575
NPgY | BSP | NPg Planning Scenario | Total number of I&C heat pumps | STAYGATE | 59 | 65 | 74 | 84 | 95 | 108 | 121 | 136 | 157 | 184 | 215 | 246 | 279 | 316 | 353 | 392 | 446 | 510 | 582 | 649 | 718 | 787 | 855 | 924 | 993 | 1062 | 1128 | 1191 | 1238 | 1261
NPgY | BSP | NPg Planning Scenario | Total number of I&C heat pumps | THORNHILL 132KV | 110 | 122 | 138 | 157 | 179 | 202 | 228 | 256 | 297 | 347 | 407 | 465 | 530 | 599 | 671 | 745 | 850 | 972 | 1112 | 1241 | 1374 | 1508 | 1641 | 1776 | 1910 | 2045 | 2176 | 2301 | 2394 | 2443
NPgY | BSP | NPg Planning Scenario | Total number of I&C heat pumps | WAKEFIELD MONCKTON ROAD | 67 | 74 | 85 | 97 | 111 | 126 | 143 | 161 | 188 | 221 | 260 | 299 | 343 | 389 | 439 | 490 | 562 | 647 | 745 | 837 | 931 | 1029 | 1127 | 1227 | 1329 | 1432 | 1534 | 1633 | 1711 | 1758
NPgY | BSP | NPg Planning Scenario | Total number of I&C heat pumps | WAKEFIELD NORTH | 60 | 66 | 75 | 86 | 98 | 111 | 126 | 142 | 165 | 194 | 228 | 262 | 299 | 340 | 382 | 426 | 488 | 560 | 643 | 721 | 801 | 883 | 965 | 1049 | 1133 | 1219 | 1303 | 1384 | 1447 | 1484
NPgY | BSP | NPg Planning Scenario | Total number of I&C heat pumps | WEST MELTON | 103 | 114 | 130 | 148 | 169 | 193 | 218 | 246 | 287 | 337 | 396 | 456 | 521 | 592 | 667 | 745 | 854 | 981 | 1128 | 1267 | 1409 | 1555 | 1703 | 1852 | 2004 | 2158 | 2309 | 2456 | 2571 | 2639
NPgY | BSP | NPg Planning Scenario | Total number of I&C heat pumps | WHINMOOR | 54 | 60 | 68 | 77 | 87 | 99 | 111 | 124 | 144 | 169 | 197 | 226 | 257 | 290 | 324 | 360 | 410 | 469 | 536 | 597 | 660 | 724 | 787 | 851 | 914 | 978 | 1039 | 1097 | 1140 | 1162
NPgY | BSP | NPg Planning Scenario | Total number of I&C heat pumps | WOLD NEWTON | 86 | 96 | 109 | 125 | 143 | 162 | 184 | 208 | 242 | 285 | 335 | 386 | 442 | 503 | 566 | 633 | 726 | 835 | 960 | 1078 | 1200 | 1325 | 1452 | 1580 | 1711 | 1843 | 1973 | 2100 | 2200 | 2259
NPgY | BSP | NPg Planning Scenario | Total number of I&C heat pumps | YARBOROUGH ROAD 132/33KV | 44 | 49 | 56 | 63 | 72 | 81 | 92 | 103 | 119 | 139 | 163 | 187 | 212 | 240 | 268 | 298 | 340 | 388 | 443 | 495 | 547 | 600 | 653 | 705 | 758 | 811 | 862 | 911 | 947 | 965
NPgN | BSP | NG FES - System Transformation | Total number of I&C heat pumps | ANNFIELD | 56 | 61 | 67 | 74 | 92 | 116 | 144 | 175 | 210 | 247 | 286 | 325 | 365 | 405 | 446 | 500 | 544 | 587 | 629 | 668 | 711 | 743 | 771 | 796 | 818 | 844 | 861 | 878 | 893 | 907
NPgN | BSP | NG FES - System Transformation | Total number of I&C heat pumps | BARRACK ROAD | 72 | 79 | 87 | 96 | 120 | 152 | 189 | 231 | 278 | 329 | 382 | 436 | 491 | 548 | 605 | 681 | 745 | 807 | 867 | 925 | 988 | 1037 | 1081 | 1120 | 1156 | 1197 | 1227 | 1255 | 1283 | 1309
NPgN | BSP | NG FES - System Transformation | Total number of I&C heat pumps | BLUCHER | 34 | 38 | 41 | 46 | 58 | 73 | 91 | 111 | 134 | 158 | 184 | 211 | 238 | 265 | 293 | 330 | 362 | 392 | 422 | 451 | 482 | 506 | 529 | 548 | 567 | 588 | 603 | 618 | 632 | 646
NPgN | BSP | NG FES - System Transformation | Total number of I&C heat pumps | BOWESFIELD | 77 | 84 | 93 | 103 | 129 | 163 | 204 | 250 | 301 | 356 | 415 | 475 | 536 | 598 | 663 | 747 | 819 | 889 | 957 | 1024 | 1096 | 1152 | 1204 | 1251 | 1294 | 1343 | 1379 | 1415 | 1449 | 1481
NPgN | BSP | NG FES - System Transformation | Total number of I&C heat pumps | CHIRTON GRANGE | 60 | 66 | 73 | 81 | 102 | 129 | 161 | 197 | 238 | 282 | 329 | 377 | 426 | 475 | 527 | 595 | 653 | 709 | 765 | 819 | 877 | 924 | 966 | 1005 | 1041 | 1082 | 1112 | 1143 | 1172 | 1200
NPgN | BSP | NG FES - System Transformation | Total number of I&C heat pumps | COALBURNS | 39 | 43 | 47 | 52 | 66 | 83 | 103 | 127 | 153 | 181 | 210 | 241 | 272 | 304 | 337 | 380 | 416 | 452 | 487 | 521 | 557 | 586 | 613 | 637 | 659 | 684 | 703 | 721 | 739 | 755
NPgN | BSP | NG FES - System Transformation | Total number of I&C heat pumps | DARLINGTON CENTRAL | 50 | 54 | 59 | 66 | 82 | 103 | 128 | 156 | 187 | 220 | 255 | 290 | 325 | 361 | 398 | 446 | 485 | 524 | 561 | 596 | 634 | 663 | 688 | 710 | 730 | 753 | 768 | 783 | 797 | 809
NPgN | BSP | NG FES - System Transformation | Total number of I&C heat pumps | DARLINGTON NORTH | 42 | 46 | 50 | 56 | 69 | 87 | 108 | 132 | 158 | 186 | 215 | 245 | 275 | 306 | 337 | 378 | 412 | 444 | 476 | 506 | 539 | 564 | 586 | 605 | 622 | 642 | 656 | 669 | 681 | 692
NPgN | BSP | NG FES - System Transformation | Total number of I&C heat pumps | DUNSTON | 105 | 115 | 126 | 140 | 175 | 220 | 274 | 334 | 402 | 474 | 550 | 627 | 705 | 785 | 866 | 973 | 1062 | 1148 | 1232 | 1313 | 1400 | 1466 | 1526 | 1579 | 1627 | 1682 | 1721 | 1758 | 1793 | 1826
NPgN | BSP | NG FES - System Transformation | Total number of I&C heat pumps | FLATWORTH | 25 | 27 | 30 | 34 | 42 | 53 | 67 | 82 | 99 | 117 | 136 | 156 | 177 | 197 | 219 | 247 | 271 | 294 | 317 | 340 | 364 | 383 | 401 | 417 | 432 | 449 | 462 | 474 | 486 | 498
NPgN | BSP | NG FES - System Transformation | Total number of I&C heat pumps | GOSFORTH | 52 | 57 | 62 | 69 | 87 | 110 | 137 | 167 | 202 | 239 | 278 | 318 | 359 | 400 | 443 | 500 | 547 | 594 | 639 | 683 | 731 | 768 | 802 | 833 | 861 | 893 | 917 | 940 | 962 | 983
NPgN | BSP | NG FES - System Transformation | Total number of I&C heat pumps | HARROGATE 132/33KV | 50 | 55 | 61 | 68 | 86 | 109 | 136 | 167 | 203 | 241 | 281 | 323 | 366 | 410 | 456 | 516 | 567 | 619 | 669 | 718 | 772 | 815 | 855 | 892 | 926 | 965 | 996 | 1025 | 1055 | 1082
NPgN | BSP | NG FES - System Transformation | Total number of I&C heat pumps | HUSTHWAITE | 35 | 39 | 43 | 48 | 60 | 76 | 95 | 117 | 141 | 167 | 195 | 224 | 253 | 284 | 315 | 356 | 390 | 425 | 458 | 491 | 527 | 556 | 582 | 606 | 628 | 653 | 672 | 691 | 710 | 727
NPgN | BSP | NG FES - System Transformation | Total number of I&C heat pumps | LEEMING BAR_SKEEBY | 139 | 154 | 169 | 189 | 238 | 301 | 377 | 463 | 560 | 664 | 774 | 889 | 1005 | 1125 | 1249 | 1412 | 1551 | 1688 | 1823 | 1955 | 2098 | 2212 | 2318 | 2413 | 2502 | 2604 | 2682 | 2758 | 2832 | 2903
NPgN | BSP | NG FES - System Transformation | Total number of I&C heat pumps | LINTON | 84 | 92 | 101 | 113 | 141 | 178 | 223 | 273 | 330 | 390 | 454 | 520 | 587 | 656 | 726 | 819 | 898 | 975 | 1050 | 1124 | 1203 | 1265 | 1323 | 1374 | 1422 | 1477 | 1518 | 1557 | 1595 | 1632
NPgN | BSP | NG FES - System Transformation | Total number of I&C heat pumps | MALTON GRID | 121 | 133 | 146 | 163 | 205 | 259 | 325 | 398 | 482 | 571 | 666 | 763 | 863 | 966 | 1072 | 1211 | 1329 | 1445 | 1559 | 1671 | 1792 | 1888 | 1977 | 2057 | 2133 | 2218 | 2284 | 2347 | 2409 | 2468
NPgN | BSP | NG FES - System Transformation | Total number of I&C heat pumps | MELROSEGATE | 136 | 149 | 163 | 180 | 225 | 282 | 350 | 427 | 512 | 602 | 697 | 794 | 891 | 988 | 1088 | 1220 | 1329 | 1434 | 1535 | 1632 | 1736 | 1814 | 1884 | 1944 | 1999 | 2061 | 2104 | 2144 | 2182 | 2216
NPgN | BSP | NG FES - System Transformation | Total number of I&C heat pumps | NORTH TEES | 109 | 120 | 131 | 146 | 183 | 231 | 288 | 352 | 424 | 500 | 582 | 665 | 749 | 835 | 923 | 1039 | 1137 | 1232 | 1325 | 1415 | 1512 | 1587 | 1656 | 1717 | 1773 | 1838 | 1885 | 1930 | 1973 | 2014
NPgN | BSP | NG FES - System Transformation | Total number of I&C heat pumps | POTTER HOUSE | 75 | 82 | 89 | 99 | 123 | 154 | 192 | 233 | 280 | 329 | 380 | 433 | 485 | 538 | 593 | 664 | 723 | 779 | 834 | 886 | 942 | 984 | 1021 | 1053 | 1082 | 1115 | 1137 | 1158 | 1178 | 1195
NPgN | BSP | NG FES - System Transformation | Total number of I&C heat pumps | RAVENSWORTH | 36 | 39 | 43 | 47 | 59 | 74 | 92 | 112 | 134 | 158 | 182 | 207 | 233 | 258 | 284 | 318 | 346 | 374 | 400 | 425 | 452 | 472 | 490 | 505 | 519 | 535 | 545 | 555 | 565 | 573
NPgN | BSP | NG FES - System Transformation | Total number of I&C heat pumps | SCARBOROUGH GRID | 121 | 133 | 146 | 162 | 202 | 254 | 316 | 386 | 465 | 548 | 635 | 725 | 815 | 907 | 1001 | 1125 | 1228 | 1329 | 1426 | 1520 | 1621 | 1699 | 1769 | 1830 | 1886 | 1951 | 1997 | 2041 | 2082 | 2121
NPgN | BSP | NG FES - System Transformation | Total number of I&C heat pumps | SEAL SANDS | 1 | 1 | 1 | 1 | 1 | 2 | 2 | 3 | 3 | 4 | 4 | 5 | 6 | 6 | 7 | 8 | 9 | 9 | 10 | 11 | 11 | 12 | 13 | 13 | 14 | 14 | 15 | 15 | 15 | 16
NPgN | BSP | NG FES - System Transformation | Total number of I&C heat pumps | SPADEADAM 33KV | 3 | 3 | 4 | 4 | 5 | 7 | 8 | 10 | 12 | 15 | 17 | 20 | 22 | 25 | 27 | 31 | 34 | 37 | 40 | 42 | 45 | 48 | 50 | 52 | 54 | 56 | 57 | 59 | 60 | 62
NPgN | BSP | NG FES - System Transformation | Total number of I&C heat pumps | SPENNYMOOR 132/66KV | 94 | 103 | 113 | 125 | 156 | 195 | 243 | 295 | 354 | 417 | 482 | 549 | 616 | 684 | 753 | 844 | 919 | 992 | 1062 | 1128 | 1201 | 1255 | 1303 | 1344 | 1382 | 1425 | 1454 | 1482 | 1508 | 1531
NPgN | BSP | NG FES - System Transformation | Total number of I&C heat pumps | TORONTO | 78 | 86 | 94 | 104 | 129 | 162 | 201 | 245 | 294 | 346 | 401 | 456 | 512 | 568 | 625 | 701 | 763 | 823 | 881 | 936 | 996 | 1041 | 1080 | 1115 | 1146 | 1181 | 1205 | 1228 | 1249 | 1269
NPgN | BSP | NG FES - System Transformation | Total number of I&C heat pumps | WORMALD GREEN 132/33KV | 68 | 75 | 83 | 93 | 117 | 147 | 185 | 227 | 275 | 326 | 381 | 438 | 496 | 556 | 618 | 700 | 769 | 839 | 906 | 973 | 1046 | 1104 | 1159 | 1208 | 1254 | 1307 | 1348 | 1388 | 1427 | 1464
NPgY | BSP | NG FES - System Transformation | Total number of I&C heat pumps | ATTERCLIFFE | 42 | 46 | 50 | 55 | 62 | 78 | 97 | 118 | 142 | 168 | 195 | 222 | 250 | 277 | 306 | 349 | 381 | 412 | 441 | 470 | 504 | 528 | 549 | 567 | 584 | 606 | 619 | 632 | 644 | 655
NPgY | BSP | NG FES - System Transformation | Total number of I&C heat pumps | BARUGH 132/66KV | 74 | 83 | 90 | 99 | 113 | 143 | 179 | 219 | 265 | 314 | 367 | 420 | 475 | 530 | 588 | 675 | 741 | 805 | 868 | 929 | 1004 | 1057 | 1106 | 1151 | 1192 | 1245 | 1281 | 1316 | 1350 | 1382
NPgY | BSP | NG FES - System Transformation | Total number of I&C heat pumps | BEESTON ROYDS 132/33KV | 84 | 93 | 101 | 111 | 125 | 158 | 196 | 239 | 287 | 337 | 392 | 447 | 502 | 557 | 614 | 700 | 763 | 824 | 882 | 938 | 1007 | 1053 | 1094 | 1130 | 1162 | 1205 | 1231 | 1255 | 1277 | 1298
NPgY | BSP | NG FES - System Transformation | Total number of I&C heat pumps | BEVERLEY 132/33KV | 97 | 108 | 117 | 129 | 146 | 186 | 233 | 285 | 345 | 408 | 477 | 547 | 618 | 690 | 765 | 879 | 964 | 1047 | 1129 | 1209 | 1306 | 1375 | 1438 | 1495 | 1548 | 1617 | 1663 | 1707 | 1751 | 1792
NPgY | BSP | NG FES - System Transformation | Total number of I&C heat pumps | BINGLEY 132/33KV | 57 | 63 | 69 | 75 | 85 | 107 | 133 | 162 | 195 | 229 | 266 | 303 | 341 | 378 | 417 | 476 | 518 | 560 | 599 | 638 | 684 | 716 | 744 | 768 | 790 | 819 | 836 | 853 | 868 | 882
NPgY | BSP | NG FES - System Transformation | Total number of I&C heat pumps | BLACKBURN MEADOWS B | 24 | 27 | 29 | 32 | 36 | 46 | 57 | 69 | 84 | 99 | 115 | 131 | 148 | 165 | 182 | 208 | 227 | 246 | 265 | 282 | 304 | 319 | 332 | 344 | 355 | 370 | 379 | 388 | 396 | 404
NPgY | BSP | NG FES - System Transformation | Total number of I&C heat pumps | BLYTON | 65 | 72 | 78 | 87 | 98 | 125 | 156 | 192 | 232 | 275 | 322 | 369 | 417 | 466 | 518 | 595 | 653 | 711 | 767 | 822 | 889 | 936 | 980 | 1020 | 1058 | 1106 | 1138 | 1170 | 1201 | 1231
NPgY | BSP | NG FES - System Transformation | Total number of I&C heat pumps | BRADFORD | 104 | 115 | 124 | 136 | 154 | 194 | 241 | 294 | 353 | 415 | 483 | 550 | 617 | 686 | 756 | 862 | 939 | 1014 | 1086 | 1155 | 1240 | 1296 | 1347 | 1391 | 1430 | 1483 | 1515 | 1545 | 1572 | 1598
NPgY | BSP | NG FES - System Transformation | Total number of I&C heat pumps | BRAMHAM | 75 | 83 | 90 | 99 | 112 | 142 | 177 | 217 | 262 | 310 | 361 | 414 | 466 | 520 | 576 | 660 | 723 | 784 | 844 | 902 | 973 | 1022 | 1067 | 1108 | 1145 | 1194 | 1226 | 1257 | 1287 | 1315
NPgY | BSP | NG FES - System Transformation | Total number of I&C heat pumps | BRANSHOLME | 22 | 25 | 27 | 30 | 33 | 42 | 52 | 64 | 77 | 91 | 106 | 120 | 135 | 151 | 166 | 190 | 207 | 224 | 240 | 256 | 275 | 288 | 300 | 310 | 319 | 332 | 339 | 347 | 354 | 360
NPgY | BSP | NG FES - System Transformation | Total number of I&C heat pumps | BRIGHOUSE 132/33KV | 68 | 75 | 81 | 89 | 100 | 127 | 158 | 192 | 231 | 272 | 316 | 360 | 404 | 448 | 494 | 564 | 614 | 663 | 710 | 756 | 811 | 848 | 881 | 910 | 936 | 970 | 991 | 1010 | 1028 | 1045
NPgY | BSP | NG FES - System Transformation | Total number of I&C heat pumps | DONCASTER B/THORPE MARSH | 134 | 149 | 163 | 179 | 203 | 258 | 323 | 396 | 479 | 567 | 664 | 762 | 861 | 963 | 1068 | 1228 | 1347 | 1465 | 1580 | 1694 | 1831 | 1929 | 2020 | 2102 | 2179 | 2277 | 2344 | 2410 | 2473 | 2534
NPgY | BSP | NG FES - System Transformation | Total number of I&C heat pumps | DONCASTER CENTRAL | 30 | 33 | 36 | 40 | 45 | 57 | 71 | 88 | 106 | 125 | 147 | 168 | 190 | 213 | 236 | 271 | 298 | 324 | 349 | 374 | 404 | 426 | 446 | 464 | 481 | 502 | 517 | 531 | 545 | 559
NPgY | BSP | NG FES - System Transformation | Total number of I&C heat pumps | DRIFFIELD/BEVERLEY GROUP | 161 | 179 | 195 | 216 | 245 | 311 | 389 | 478 | 578 | 685 | 801 | 919 | 1040 | 1163 | 1291 | 1484 | 1628 | 1772 | 1911 | 2049 | 2216 | 2335 | 2445 | 2544 | 2638 | 2758 | 2839 | 2918 | 2995 | 3069
NPgY | BSP | NG FES - System Transformation | Total number of I&C heat pumps | FEATHERSTONE | 67 | 75 | 82 | 90 | 102 | 130 | 162 | 199 | 240 | 285 | 333 | 382 | 432 | 483 | 535 | 615 | 675 | 734 | 792 | 849 | 918 | 967 | 1012 | 1053 | 1092 | 1142 | 1175 | 1208 | 1241 | 1271
NPgY | BSP | NG FES - System Transformation | Total number of I&C heat pumps | GIRLINGTON | 66 | 73 | 79 | 87 | 98 | 123 | 153 | 187 | 224 | 264 | 307 | 350 | 393 | 436 | 480 | 548 | 597 | 645 | 691 | 735 | 789 | 824 | 857 | 884 | 910 | 943 | 963 | 982 | 1000 | 1016
NPgY | BSP | NG FES - System Transformation | Total number of I&C heat pumps | HALIFAX 132/33KV | 40 | 44 | 48 | 53 | 59 | 75 | 93 | 113 | 136 | 160 | 186 | 212 | 239 | 265 | 292 | 333 | 363 | 392 | 420 | 446 | 479 | 501 | 521 | 538 | 553 | 573 | 586 | 597 | 608 | 618
NPgY | BSP | NG FES - System Transformation | Total number of I&C heat pumps | HECKMONDWIKE | 47 | 52 | 56 | 61 | 69 | 87 | 108 | 132 | 158 | 186 | 217 | 247 | 277 | 308 | 339 | 387 | 422 | 456 | 488 | 519 | 557 | 582 | 605 | 625 | 642 | 666 | 680 | 694 | 706 | 718
NPgY | BSP | NG FES - System Transformation | Total number of I&C heat pumps | HOLMFIELD | 54 | 59 | 64 | 71 | 79 | 100 | 125 | 152 | 183 | 215 | 250 | 284 | 319 | 355 | 391 | 446 | 486 | 525 | 562 | 598 | 642 | 671 | 697 | 720 | 740 | 768 | 784 | 799 | 814 | 827
NPgY | BSP | NG FES - System Transformation | Total number of I&C heat pumps | HULL EAST 132/33KV | 51 | 56 | 61 | 67 | 76 | 97 | 121 | 148 | 178 | 211 | 246 | 282 | 318 | 355 | 393 | 450 | 493 | 535 | 576 | 616 | 664 | 698 | 730 | 757 | 783 | 817 | 839 | 860 | 880 | 900
NPgY | BSP | NG FES - System Transformation | Total number of I&C heat pumps | HULL SOUTH | 94 | 104 | 113 | 124 | 140 | 176 | 219 | 267 | 321 | 378 | 440 | 501 | 563 | 625 | 689 | 786 | 857 | 926 | 992 | 1055 | 1133 | 1185 | 1232 | 1272 | 1309 | 1358 | 1388 | 1415 | 1441 | 1465
NPgY | BSP | NG FES - System Transformation | Total number of I&C heat pumps | HULL WEST | 46 | 51 | 55 | 61 | 69 | 88 | 110 | 135 | 163 | 193 | 225 | 258 | 292 | 326 | 362 | 415 | 456 | 495 | 534 | 572 | 618 | 651 | 681 | 708 | 734 | 767 | 789 | 810 | 831 | 851
NPgY | BSP | NG FES - System Transformation | Total number of I&C heat pumps | HUMBERSTON | 29 | 32 | 35 | 38 | 43 | 54 | 67 | 82 | 98 | 116 | 134 | 153 | 172 | 191 | 210 | 240 | 262 | 283 | 303 | 322 | 345 | 361 | 375 | 388 | 399 | 414 | 422 | 431 | 439 | 446
NPgY | BSP | NG FES - System Transformation | Total number of I&C heat pumps | HUNNINGLEY | 25 | 28 | 31 | 34 | 39 | 49 | 62 | 76 | 91 | 108 | 127 | 146 | 165 | 185 | 205 | 236 | 259 | 282 | 304 | 327 | 353 | 373 | 391 | 407 | 422 | 442 | 455 | 468 | 481 | 493
NPgY | BSP | NG FES - System Transformation | Total number of I&C heat pumps | HUNSHELF | 35 | 39 | 43 | 47 | 53 | 67 | 84 | 102 | 123 | 146 | 170 | 194 | 219 | 244 | 270 | 310 | 339 | 368 | 395 | 422 | 455 | 478 | 499 | 518 | 535 | 558 | 573 | 587 | 600 | 613
NPgY | BSP | NG FES - System Transformation | Total number of I&C heat pumps | IMMINGHAM | 25 | 28 | 30 | 33 | 38 | 48 | 60 | 73 | 88 | 104 | 122 | 139 | 157 | 175 | 194 | 222 | 243 | 263 | 283 | 303 | 326 | 343 | 358 | 371 | 383 | 399 | 410 | 420 | 429 | 438
NPgY | BSP | NG FES - System Transformation | Total number of I&C heat pumps | KIRKHAW LANE | 34 | 38 | 42 | 46 | 52 | 66 | 83 | 101 | 122 | 145 | 170 | 194 | 220 | 246 | 273 | 313 | 344 | 374 | 403 | 432 | 467 | 492 | 515 | 536 | 555 | 580 | 597 | 614 | 630 | 646
NPgY | BSP | NG FES - System Transformation | Total number of I&C heat pumps | KIRKSTALL C 2/5 | 52 | 57 | 62 | 68 | 76 | 96 | 120 | 146 | 175 | 206 | 239 | 273 | 306 | 340 | 375 | 427 | 466 | 503 | 538 | 573 | 615 | 643 | 668 | 690 | 709 | 735 | 751 | 766 | 780 | 792
NPgY | BSP | NG FES - System Transformation | Total number of I&C heat pumps | KIRKSTALL C/RING ROAD HORSFORTH | 72 | 80 | 87 | 95 | 107 | 135 | 168 | 204 | 246 | 289 | 336 | 383 | 430 | 477 | 526 | 600 | 654 | 706 | 756 | 804 | 863 | 902 | 937 | 968 | 995 | 1032 | 1054 | 1075 | 1094 | 1112
NPgY | BSP | NG FES - System Transformation | Total number of I&C heat pumps | LEEDS EAST | 69 | 76 | 83 | 91 | 102 | 129 | 160 | 195 | 234 | 276 | 321 | 365 | 410 | 456 | 502 | 573 | 624 | 674 | 722 | 768 | 824 | 861 | 895 | 924 | 950 | 986 | 1007 | 1026 | 1045 | 1062
NPgY | BSP | NG FES - System Transformation | Total number of I&C heat pumps | LEEDS NORTH | 71 | 79 | 85 | 93 | 105 | 133 | 165 | 201 | 241 | 284 | 330 | 376 | 422 | 469 | 517 | 590 | 643 | 694 | 743 | 790 | 848 | 887 | 922 | 952 | 979 | 1015 | 1036 | 1057 | 1076 | 1093
NPgY | BSP | NG FES - System Transformation | Total number of I&C heat pumps | LINDLEY | 73 | 81 | 88 | 96 | 108 | 137 | 170 | 207 | 249 | 293 | 340 | 388 | 435 | 483 | 533 | 608 | 662 | 715 | 766 | 814 | 874 | 914 | 950 | 981 | 1008 | 1046 | 1068 | 1089 | 1109 | 1126
NPgY | BSP | NG FES - System Transformation | Total number of I&C heat pumps | LOW ROAD | 73 | 81 | 88 | 96 | 109 | 137 | 170 | 208 | 249 | 294 | 341 | 389 | 437 | 485 | 534 | 610 | 664 | 717 | 768 | 817 | 877 | 917 | 952 | 983 | 1011 | 1049 | 1071 | 1092 | 1112 | 1130
NPgY | BSP | NG FES - System Transformation | Total number of I&C heat pumps | MALLARD WAY | 39 | 43 | 47 | 52 | 59 | 75 | 93 | 114 | 138 | 164 | 192 | 220 | 248 | 278 | 308 | 354 | 388 | 422 | 455 | 488 | 528 | 556 | 582 | 605 | 627 | 656 | 675 | 694 | 712 | 729
NPgY | BSP | NG FES - System Transformation | Total number of I&C heat pumps | MENSTON | 55 | 61 | 66 | 73 | 82 | 104 | 129 | 157 | 188 | 222 | 258 | 294 | 330 | 366 | 404 | 461 | 502 | 542 | 581 | 618 | 663 | 693 | 721 | 744 | 765 | 794 | 811 | 827 | 842 | 856
NPgY | BSP | NG FES - System Transformation | Total number of I&C heat pumps | MOSS ROAD | 39 | 43 | 46 | 51 | 57 | 72 | 90 | 109 | 131 | 155 | 180 | 205 | 230 | 255 | 281 | 321 | 350 | 378 | 405 | 430 | 462 | 483 | 502 | 518 | 533 | 553 | 564 | 575 | 586 | 595
NPgY | BSP | NG FES - System Transformation | Total number of I&C heat pumps | OSGODBY 1/2 | 0 | 0 | 0 | 0 | 0 | 0 | 0 | 0 | 0 | 0 | 0 | 0 | 0 | 0 | 0 | 0 | 0 | 0 | 0 | 0 | 0 | 0 | 0 | 0 | 0 | 0 | 0 | 0 | 0 | 0
NPgY | BSP | NG FES - System Transformation | Total number of I&C heat pumps | OSGODBY 3/4 | 50 | 56 | 61 | 67 | 76 | 97 | 122 | 150 | 181 | 215 | 252 | 289 | 327 | 366 | 407 | 468 | 514 | 560 | 605 | 649 | 703 | 741 | 777 | 809 | 840 | 879 | 906 | 933 | 959 | 983
NPgY | BSP | NG FES - System Transformation | Total number of I&C heat pumps | RODLEY | 67 | 74 | 81 | 88 | 99 | 126 | 156 | 190 | 228 | 269 | 313 | 356 | 400 | 444 | 489 | 558 | 608 | 657 | 703 | 748 | 803 | 839 | 872 | 900 | 926 | 960 | 981 | 1000 | 1018 | 1034
NPgY | BSP | NG FES - System Transformation | Total number of I&C heat pumps | SAINT ANDREWS ROAD 132/33KV | 68 | 75 | 82 | 90 | 101 | 127 | 158 | 193 | 231 | 272 | 317 | 361 | 405 | 450 | 496 | 566 | 616 | 665 | 713 | 758 | 813 | 851 | 884 | 912 | 938 | 973 | 994 | 1013 | 1032 | 1048
NPgY | BSP | NG FES - System Transformation | Total number of I&C heat pumps | SALTEND 132/33KV | 1 | 1 | 1 | 1 | 1 | 1 | 2 | 2 | 2 | 3 | 3 | 4 | 4 | 5 | 5 | 6 | 7 | 7 | 8 | 8 | 9 | 9 | 10 | 10 | 11 | 11 | 11 | 12 | 12 | 12
NPgY | BSP | NG FES - System Transformation | Total number of I&C heat pumps | SANTON | 53 | 59 | 64 | 71 | 81 | 102 | 128 | 157 | 190 | 225 | 263 | 302 | 341 | 381 | 423 | 486 | 533 | 579 | 625 | 669 | 723 | 762 | 797 | 829 | 859 | 898 | 924 | 949 | 974 | 997
NPgY | BSP | NG FES - System Transformation | Total number of I&C heat pumps | SCUNTHORPE NORTH | 43 | 48 | 52 | 58 | 65 | 83 | 104 | 128 | 154 | 183 | 214 | 245 | 277 | 310 | 343 | 394 | 433 | 471 | 507 | 544 | 587 | 619 | 648 | 673 | 698 | 729 | 750 | 771 | 791 | 809
NPgY | BSP | NG FES - System Transformation | Total number of I&C heat pumps | SCUNTHORPE SOUTH | 25 | 27 | 30 | 33 | 37 | 48 | 59 | 73 | 88 | 104 | 122 | 140 | 158 | 177 | 196 | 226 | 247 | 269 | 290 | 311 | 336 | 354 | 370 | 385 | 399 | 417 | 429 | 441 | 452 | 463
NPgY | BSP | NG FES - System Transformation | Total number of I&C heat pumps | SILSDEN | 121 | 134 | 146 | 160 | 180 | 228 | 284 | 347 | 417 | 492 | 573 | 654 | 736 | 819 | 904 | 1034 | 1129 | 1222 | 1311 | 1398 | 1503 | 1575 | 1641 | 1698 | 1750 | 1820 | 1863 | 1904 | 1943 | 1979
NPgY | BSP | NG FES - System Transformation | Total number of I&C heat pumps | SOWERBY BRIDGE 132/33KV | 70 | 77 | 83 | 91 | 103 | 130 | 162 | 197 | 236 | 278 | 323 | 368 | 414 | 459 | 506 | 578 | 629 | 679 | 728 | 774 | 831 | 868 | 902 | 932 | 958 | 994 | 1015 | 1035 | 1053 | 1070
NPgY | BSP | NG FES - System Transformation | Total number of I&C heat pumps | STAYGATE | 56 | 62 | 67 | 73 | 82 | 104 | 129 | 157 | 189 | 222 | 258 | 294 | 331 | 367 | 405 | 462 | 503 | 543 | 582 | 619 | 664 | 695 | 722 | 745 | 767 | 795 | 812 | 828 | 843 | 857
NPgY | BSP | NG FES - System Transformation | Total number of I&C heat pumps | THORNHILL 132KV | 104 | 115 | 125 | 137 | 155 | 196 | 243 | 297 | 357 | 420 | 489 | 558 | 627 | 697 | 769 | 878 | 958 | 1036 | 1111 | 1183 | 1271 | 1331 | 1385 | 1432 | 1475 | 1532 | 1566 | 1599 | 1631 | 1660
NPgY | BSP | NG FES - System Transformation | Total number of I&C heat pumps | WAKEFIELD MONCKTON ROAD | 63 | 70 | 77 | 85 | 96 | 122 | 152 | 187 | 226 | 267 | 313 | 359 | 405 | 453 | 503 | 578 | 634 | 690 | 744 | 797 | 862 | 908 | 951 | 990 | 1026 | 1073 | 1104 | 1135 | 1165 | 1194
NPgY | BSP | NG FES - System Transformation | Total number of I&C heat pumps | WAKEFIELD NORTH | 56 | 63 | 68 | 75 | 85 | 108 | 134 | 165 | 199 | 235 | 274 | 314 | 354 | 395 | 438 | 502 | 550 | 597 | 642 | 687 | 741 | 779 | 814 | 846 | 875 | 913 | 938 | 962 | 986 | 1008
NPgY | BSP | NG FES - System Transformation | Total number of I&C heat pumps | WEST MELTON | 97 | 108 | 117 | 129 | 147 | 186 | 233 | 285 | 344 | 408 | 477 | 546 | 617 | 689 | 764 | 878 | 962 | 1046 | 1127 | 1207 | 1304 | 1373 | 1437 | 1494 | 1547 | 1616 | 1662 | 1707 | 1751 | 1793
NPgY | BSP | NG FES - System Transformation | Total number of I&C heat pumps | WHINMOOR | 51 | 56 | 61 | 67 | 75 | 95 | 118 | 144 | 173 | 204 | 237 | 270 | 304 | 337 | 372 | 424 | 462 | 500 | 535 | 569 | 611 | 639 | 664 | 686 | 706 | 732 | 748 | 763 | 777 | 789
NPgY | BSP | NG FES - System Transformation | Total number of I&C heat pumps | WOLD NEWTON | 81 | 91 | 99 | 109 | 123 | 157 | 196 | 241 | 291 | 345 | 404 | 463 | 523 | 585 | 649 | 746 | 818 | 890 | 959 | 1028 | 1111 | 1170 | 1225 | 1274 | 1321 | 1380 | 1421 | 1460 | 1498 | 1535
NPgY | BSP | NG FES - System Transformation | Total number of I&C heat pumps | YARBOROUGH ROAD 132/33KV | 42 | 47 | 50 | 55 | 62 | 79 | 98 | 119 | 143 | 169 | 196 | 224 | 251 | 279 | 308 | 351 | 383 | 414 | 443 | 472 | 506 | 530 | 551 | 569 | 585 | 607 | 621 | 633 | 645 | 656
NPgN | BSP | NG FES - Consumer Transformation | Total demand (MWh) | ANNFIELD | 275601.7 | 263042.245 | 258289.364 | 257935.372 | 259706.285 | 265215.281 | 271242.018 | 279592.017 | 291384.299 | 305848.937 | 324944.387 | 345600.681 | 366568.615 | 386852.949 | 408010.568 | 428472.121 | 446100.131 | 462368.605 | 477719.328 | 492114.423 | 504413.854 | 513006.233 | 517908.283 | 520751.842 | 522533.538 | 523278.087 | 524008.216 | 524559.749 | 524741.12 | 522793.015
NPgN | BSP | NG FES - Consumer Transformation | Total demand (MWh) | BARRACK ROAD | 352106.111 | 348419.29 | 344769.05 | 343033.555 | 342312.962 | 343602.526 | 345069.543 | 347552.857 | 351364.83 | 356354.887 | 366105.857 | 376496.452 | 387108.857 | 397509.821 | 407889.797 | 418022.538 | 426587.479 | 433947.287 | 440382.619 | 446341.685 | 451233.958 | 454686.126 | 456560.23 | 457773.303 | 458883.012 | 459622.764 | 460334.289 | 460969.195 | 461405.306 | 461155.668
NPgN | BSP | NG FES - Consumer Transformation | Total demand (MWh) | BLUCHER | 268742.948 | 256840.409 | 253021.372 | 253228.537 | 255309.877 | 260601.062 | 266397.456 | 274360.141 | 285727.953 | 299450.551 | 317019.804 | 336149.531 | 355820.742 | 375292.232 | 395563.791 | 415291.842 | 433517.648 | 450848.809 | 467372.649 | 483106.236 | 496404.767 | 505074.618 | 509335.441 | 512480.262 | 516017.631 | 518564.9 | 520840.155 | 522743.635 | 523556.741 | 522167.228
NPgN | BSP | NG FES - Consumer Transformation | Total demand (MWh) | BOWESFIELD | 325890.197 | 308654.472 | 304013.175 | 304819.979 | 308337.476 | 316887.329 | 326460.578 | 339322.874 | 356759.84 | 377122.9 | 403358.989 | 431700.054 | 460606.294 | 488476.182 | 517257.375 | 545259.884 | 569824.666 | 592744.58 | 614583.906 | 635346.013 | 653389.508 | 666168.917 | 673296.582 | 677391.185 | 680056.59 | 681613.8 | 683078.341 | 684243.884 | 685085.646 | 683597.138
NPgN | BSP | NG FES - Consumer Transformation | Total demand (MWh) | CHIRTON GRANGE | 249980.062 | 236692.631 | 233384.24 | 233627.043 | 235681.012 | 240913.206 | 246529.152 | 254013.693 | 264991.915 | 278056.161 | 295564.463 | 314638.695 | 333807.277 | 352157.442 | 370728.398 | 388454.248 | 403291.994 | 416505.149 | 428776.047 | 439976.599 | 449334.07 | 456071.65 | 460586.621 | 463541.085 | 465561.257 | 466773.285 | 467940.146 | 468958.247 | 469604.844 | 468824.568
NPgN | BSP | NG FES - Consumer Transformation | Total demand (MWh) | COALBURNS | 387791.143 | 398108.973 | 395735.49 | 395329.746 | 395908.263 | 398328.814 | 400870.19 | 404628.273 | 409725.051 | 415981.686 | 426076.97 | 437000.697 | 448217.746 | 459040.252 | 470163.068 | 481008.674 | 490406.725 | 499162.592 | 507442.53 | 515395.009 | 522363.031 | 527433.329 | 530388.363 | 532322.178 | 533791.058 | 534864.816 | 535983.961 | 537060.731 | 538045.868 | 538052.6
NPgN | BSP | NG FES - Consumer Transformation | Total demand (MWh) | DARLINGTON CENTRAL | 207317.118 | 222964.5 | 220226.446 | 220220.59 | 222023.036 | 226984.627 | 232144.218 | 239118.105 | 248643.809 | 260072.796 | 275567.411 | 292322.972 | 309319.654 | 325586.465 | 342050.947 | 357293.485 | 370148.575 | 381768.727 | 392391.213 | 402288.139 | 410514.13 | 415997.634 | 418502.735 | 419393.634 | 419454 | 418939.721 | 418399.339 | 417744.722 | 416986.994 | 414944.853
NPgN | BSP | NG FES - Consumer Transformation | Total demand (MWh) | DARLINGTON NORTH | 335838.769 | 331775.768 | 327129.451 | 326201.803 | 327545.78 | 332840.465 | 338472.546 | 346438.401 | 357802.564 | 371464.413 | 390737.761 | 411724.842 | 433103.07 | 453757.652 | 475103.586 | 495225.582 | 512822.508 | 529291.361 | 544819.92 | 559566.585 | 572193.972 | 580676.588 | 584512.903 | 585929.942 | 586174.291 | 585662.627 | 585040.162 | 584172.973 | 583196.798 | 580553.069
NPgN | BSP | NG FES - Consumer Transformation | Total demand (MWh) | DUNSTON | 443941.961 | 428276.301 | 421681.753 | 420784.516 | 422550.085 | 429237.611 | 436587.551 | 446731.339 | 461356.983 | 479253.347 | 504132.676 | 531218.704 | 558932.31 | 586161.963 | 614430.466 | 642448.532 | 666968.097 | 689509.495 | 710702.693 | 730800.489 | 748123.504 | 760284.401 | 766937.239 | 770755.728 | 773361.511 | 774753.94 | 776162.128 | 777336.011 | 778069.869 | 776211.392
NPgN | BSP | NG FES - Consumer Transformation | Total demand (MWh) | FLATWORTH | 152455.967 | 200058.308 | 198060.558 | 198041.778 | 199023.317 | 201783.368 | 204829.208 | 208927.021 | 214711.568 | 221630.088 | 231033.67 | 241415.877 | 252070.231 | 262541.159 | 273470.663 | 284151.605 | 293793.438 | 302915.392 | 311626.053 | 319909.457 | 327121.952 | 332162.818 | 334846.914 | 336520.708 | 337836.202 | 338728.105 | 339558.426 | 340253.491 | 340752.232 | 340314.802
NPgN | BSP | NG FES - Consumer Transformation | Total demand (MWh) | GOSFORTH | 358991.396 | 345439.789 | 341061.243 | 340498.338 | 341661.899 | 345886.251 | 350549.028 | 357109.473 | 366655.499 | 378176.254 | 394284.903 | 411604.008 | 429084.883 | 446002.217 | 463473.872 | 480474.908 | 495165.553 | 508599.606 | 521301.755 | 533170.848 | 543419.498 | 550869.127 | 555573.122 | 558536.196 | 560562.632 | 561839.804 | 563073.494 | 564143.389 | 564976.63 | 564427.45
NPgN | BSP | NG FES - Consumer Transformation | Total demand (MWh) | HARROGATE 132/33KV | 194073.641 | 194151.783 | 194744.383 | 196707.019 | 199919.221 | 205468.881 | 210623.279 | 217087.089 | 225879.013 | 236177.081 | 249910.141 | 264847.833 | 279889.207 | 294168.909 | 308299.851 | 321411.456 | 332243.415 | 341739.593 | 350293.934 | 358009.874 | 364205.623 | 368599.632 | 371593.883 | 373666.918 | 375354.536 | 376462.238 | 377486.614 | 378386.499 | 378911.929 | 378454.611
NPgN | BSP | NG FES - Consumer Transformation | Total demand (MWh) | HUSTHWAITE | 136705.619 | 134445.353 | 133867.523 | 134298.508 | 135338.286 | 137695.19 | 140212.624 | 143600.242 | 147807.723 | 152589.216 | 159654.884 | 167139.168 | 174808.552 | 182045.234 | 189199.139 | 196095.111 | 201839.544 | 207000.896 | 211740.993 | 216246.779 | 220133.035 | 223007.199 | 224706.698 | 225787.616 | 226586.833 | 227210.653 | 227869.097 | 228515.77 | 229151.646 | 229349.671
NPgN | BSP | NG FES - Consumer Transformation | Total demand (MWh) | LEEMING BAR_SKEEBY | 438875.537 | 427824.442 | 424809.671 | 426763.427 | 431467.463 | 441926.332 | 453590.578 | 469092.505 | 488248.107 | 510157.748 | 540107.958 | 572023.94 | 604806.48 | 635974.423 | 667272.128 | 697584.732 | 723220.927 | 746611.251 | 768318.712 | 789054.159 | 807038.758 | 820108.661 | 827405.651 | 831822.493 | 835030.89 | 837361.883 | 839767.97 | 842038.848 | 844204.341 | 844226.718
NPgN | BSP | NG FES - Consumer Transformation | Total demand (MWh) | LINTON | 281986.122 | 275367.265 | 273131.975 | 274568.046 | 277797.774 | 284730.457 | 292146.829 | 302351.721 | 315009.693 | 328763.999 | 347768.866 | 367548.934 | 387610.942 | 405615.082 | 423152.936 | 439732.33 | 453098.984 | 464904.328 | 475631.616 | 485563.461 | 493822.06 | 499743.02 | 503419.34 | 505938.448 | 507913.897 | 509254.683 | 510603.112 | 511873.23 | 512862.875 | 512587.233
NPgN | BSP | NG FES - Consumer Transformation | Total demand (MWh) | MALTON GRID | 346091.144 | 359322.242 | 356902.15 | 358593.01 | 362606.715 | 371278.304 | 380411.126 | 392457.849 | 407637.304 | 425296.618 | 449441.84 | 475234.541 | 501520.917 | 526393.037 | 550985.431 | 574516.964 | 594060.706 | 611291.159 | 626848.219 | 641329.664 | 653433.706 | 662160.443 | 667515.418 | 671233.583 | 674201.112 | 676345.615 | 678510.543 | 680573.861 | 682265.693 | 682239.713
NPgN | BSP | NG FES - Consumer Transformation | Total demand (MWh) | MELROSEGATE | 587070.647 | 565183.654 | 557262.258 | 556456.964 | 559253.769 | 568580.404 | 578033.696 | 591372.358 | 610225.348 | 633131.953 | 665084.309 | 699520.768 | 734488.27 | 768111.665 | 802346.286 | 835280.367 | 863107.674 | 887979.714 | 910764.707 | 931840.776 | 949329.546 | 961242.967 | 967698.689 | 971241.043 | 973394.325 | 974006.153 | 974463.805 | 974571.919 | 973994.107 | 970545.541
NPgN | BSP | NG FES - Consumer Transformation | Total demand (MWh) | NORTH TEES | 639601.013 | 625593.661 | 620154.983 | 619739.158 | 622008.375 | 629430.131 | 637629.782 | 648925.027 | 664751.764 | 684042.311 | 711146.462 | 741054.8 | 772564.969 | 804654.198 | 838878.069 | 873654.988 | 905966.886 | 937146.909 | 967181.567 | 996480.432 | 1022465.219 | 1040465.036 | 1048582.514 | 1052949.036 | 1056436.779 | 1058762.156 | 1060972.016 | 1062751.626 | 1064115.258 | 1062335.383
NPgN | BSP | NG FES - Consumer Transformation | Total demand (MWh) | POTTER HOUSE | 368664.221 | 359114.041 | 353382.098 | 352175.636 | 353211.62 | 358180.995 | 363451.274 | 371144.339 | 382580.994 | 396528.176 | 416114.566 | 437358.152 | 458685.199 | 478850.224 | 499149.562 | 518367.925 | 534117.811 | 547889.587 | 560475.889 | 571835.534 | 581067.926 | 587353.383 | 591195.558 | 593233.776 | 594172.495 | 594151.851 | 594050.676 | 593763.944 | 593050.591 | 590686.79
NPgN | BSP | NG FES - Consumer Transformation | Total demand (MWh) | RAVENSWORTH | 256482.269 | 261223.729 | 257613.279 | 255720.8 | 254740.677 | 255461.843 | 256333.473 | 258244.529 | 261756.1 | 266608.807 | 275386.092 | 285617.9 | 297060.5 | 309631.988 | 324056.95 | 339794.678 | 355606.318 | 371873.367 | 388238.311 | 405001.108 | 420527.074 | 431129.611 | 434733.814 | 435637.455 | 435774.692 | 435581.337 | 435520.471 | 435322.005 | 435356.59 | 433667.81
NPgN | BSP | NG FES - Consumer Transformation | Total demand (MWh) | SCARBOROUGH GRID | 394619.97 | 379008.895 | 374069.915 | 374219.789 | 376911.258 | 384109.016 | 391058.265 | 400612.513 | 414027.268 | 430458.03 | 453615.683 | 478787.346 | 504413.833 | 529053.61 | 554081.03 | 578392.58 | 598594.53 | 616406.68 | 632587.495 | 647503.523 | 659896.071 | 668671.588 | 673976.982 | 677275.863 | 679516.638 | 680595.923 | 681675.625 | 682597.132 | 683055.989 | 681321.406
NPgN | BSP | NG FES - Consumer Transformation | Total demand (MWh) | SEAL SANDS | 150515.784 | 230881.053 | 230505.258 | 230155.147 | 229800.585 | 229531.967 | 229263.668 | 228976.106 | 228670.518 | 228347.13 | 228789.745 | 229233.75 | 229686.142 | 230140.881 | 230596.979 | 231097.202 | 231557.194 | 231994.317 | 232401.236 | 232805.565 | 233199.152 | 233578.781 | 233955.349 | 234318.146 | 234691.289 | 235058.307 | 235436.148 | 235817.748 | 236205.176 | 236598.766
NPgN | BSP | NG FES - Consumer Transformation | Total demand (MWh) | SPADEADAM 33KV | 7171.6 | 6983.634 | 6939.438 | 6979.56 | 7053.428 | 7244.661 | 7511.836 | 7884.923 | 8290.182 | 8677.463 | 9221.677 | 9741.561 | 10263.15 | 10680.086 | 11042.553 | 11360.736 | 11538.078 | 11664.104 | 11754.272 | 11825.801 | 11869.489 | 11906.321 | 11939.685 | 11971.938 | 12002.78 | 12028.941 | 12054.694 | 12080.611 | 12103.803 | 12125.992
NPgN | BSP | NG FES - Consumer Transformation | Total demand (MWh) | SPENNYMOOR 132/66KV | 390742.102 | 380975.244 | 375256.484 | 375579.85 | 379121.353 | 388686.592 | 399098.149 | 413286.843 | 432573.263 | 463298.942 | 493966.878 | 527617.206 | 562090.088 | 595566.095 | 651261.622 | 685497.198 | 715626.361 | 743914.947 | 771003.562 | 796947.402 | 819590.14 | 835319.867 | 843340.395 | 847176.335 | 848992.772 | 849435.373 | 850020.574 | 850391.697 | 850525.83 | 847261.334
NPgN | BSP | NG FES - Consumer Transformation | Total demand (MWh) | TORONTO | 267429.408 | 252722.688 | 248470.706 | 248187.153 | 249848.903 | 255249.246 | 261422.345 | 270007.724 | 281695.348 | 295725.905 | 314590.609 | 335034.528 | 355915.837 | 375978.168 | 396464.285 | 416360.459 | 433080.592 | 448284.728 | 462482.344 | 475843.136 | 487182.247 | 494963.953 | 499038.336 | 501161.026 | 502407.158 | 502818.277 | 503258.524 | 503566.951 | 503545.435 | 501652.855
NPgN | BSP | NG FES - Consumer Transformation | Total demand (MWh) | WORMALD GREEN 132/33KV | 286744.347 | 274001.951 | 272305.025 | 273081.855 | 275252.385 | 280041.835 | 284882.48 | 291311.36 | 299885.994 | 310044.511 | 325221.479 | 342039.691 | 359675.228 | 377288.516 | 395765.766 | 414460.44 | 431476.297 | 447819.71 | 463595.196 | 479159.899 | 493246.613 | 503621.924 | 509139.234 | 512324.502 | 514608.173 | 516433.848 | 518376.607 | 520243.126 | 522251.969 | 522793.952
NPgY | BSP | NG FES - Consumer Transformation | Total demand (MWh) | ATTERCLIFFE | 211254.62 | 211085.315 | 208290.837 | 207453.065 | 207295.501 | 208619.683 | 210937.902 | 214345.683 | 219532.153 | 225881.411 | 235776.572 | 246435.958 | 257226.926 | 267673.265 | 278575.743 | 289348.309 | 298567.086 | 306891.824 | 314433.453 | 321639.073 | 327458.167 | 331259.966 | 333786.324 | 334804.137 | 335233.412 | 335430.701 | 335534.465 | 335475.577 | 335124.142 | 324733.975
NPgY | BSP | NG FES - Consumer Transformation | Total demand (MWh) | BARUGH 132/66KV | 309821.01 | 297179.072 | 300571.865 | 301382.327 | 303623.016 | 308818.322 | 316366.379 | 326533.775 | 340108.203 | 364980.479 | 387189.901 | 410910.034 | 435020.289 | 458544.536 | 507526.686 | 531563.022 | 552671.008 | 572101.784 | 590022.447 | 607523.395 | 621806.813 | 631390.373 | 638453.41 | 642422.454 | 645526.34 | 647988.171 | 650191.922 | 652053.918 | 653086.915 | 625749.391
NPgY | BSP | NG FES - Consumer Transformation | Total demand (MWh) | BEESTON ROYDS 132/33KV | 486286.616 | 480999.076 | 474271.54 | 472062.308 | 471615.228 | 474671.941 | 480285.653 | 488648.42 | 501028.633 | 516309.342 | 539586.775 | 564638.832 | 590229.49 | 615329.55 | 641989.593 | 668185.555 | 691249.092 | 712564.181 | 732310.867 | 751549.039 | 767175.391 | 777072.579 | 783657.47 | 785858.319 | 786584.744 | 786701.791 | 786674.505 | 786105.532 | 784759.174 | 748049.024
NPgY | BSP | NG FES - Consumer Transformation | Total demand (MWh) | BEVERLEY 132/33KV | 399297.153 | 397317.669 | 393019.463 | 393845.771 | 396546.314 | 403216.496 | 412881.232 | 425743.046 | 442806.834 | 462710.988 | 490664.389 | 520075.265 | 549427.701 | 577041.009 | 604743.161 | 631055.071 | 652990.933 | 672415.38 | 689631.886 | 706269.216 | 719699.467 | 729135.668 | 736028.212 | 740228.929 | 743235.136 | 745563.7 | 747529.616 | 749275.461 | 750361.691 | 736416.679
NPgY | BSP | NG FES - Consumer Transformation | Total demand (MWh) | BINGLEY 132/33KV | 252035.361 | 242454.098 | 238195.293 | 237457.924 | 237991.728 | 240862.834 | 245569.106 | 252159.335 | 261772.413 | 273492.982 | 289966.505 | 307525.874 | 325180.915 | 342199.711 | 359917.5 | 377112.471 | 391816.957 | 405093.76 | 417143.781 | 428946.785 | 438526.043 | 445014.802 | 449431.672 | 451650.539 | 452950.186 | 453761.787 | 454351.783 | 454735.236 | 454619.107 | 440937.178
NPgY | BSP | NG FES - Consumer Transformation | Total demand (MWh) | BLACKBURN MEADOWS B | 238670.635 | 235297.858 | 232591.525 | 230980.503 | 229744.424 | 229406.952 | 229608.323 | 230442.651 | 232329.483 | 234934.043 | 240893.889 | 247455.382 | 254349.366 | 261412.592 | 269161.366 | 277248.866 | 284714.427 | 291882.01 | 298786.069 | 305664.036 | 311442.757 | 315123.255 | 317671.58 | 318506.951 | 318867.159 | 319119.854 | 319405.69 | 319570.904 | 319571.862 | 304097.779
NPgY | BSP | NG FES - Consumer Transformation | Total demand (MWh) | BLYTON | 226394.602 | 220631.028 | 219539.393 | 221315.516 | 223915.499 | 228549.268 | 235097.987 | 244031.935 | 255180.05 | 267777.354 | 285315.622 | 303276.787 | 321416.52 | 338595.603 | 355595.74 | 371816.629 | 385456.032 | 397731.608 | 408895.565 | 419761.48 | 428616.941 | 434673.119 | 439164.37 | 441608.839 | 443322.851 | 444663.31 | 445870.403 | 446952.888 | 447720.773 | 432229.41
NPgY | BSP | NG FES - Consumer Transformation | Total demand (MWh) | BRADFORD | 348799.444 | 336043.371 | 330749.443 | 330121.365 | 331398.599 | 336457.378 | 344053.16 | 354440.629 | 369305.186 | 387563.097 | 412998.425 | 440450.601 | 468725.696 | 496891.004 | 526585.95 | 555519.507 | 581360.519 | 604903.759 | 626365.157 | 646959.309 | 662723.391 | 671880.864 | 678419.242 | 681653.236 | 685244.284 | 687894.899 | 690016.863 | 691414.133 | 690817.354 | 642560.378
NPgY | BSP | NG FES - Consumer Transformation | Total demand (MWh) | BRAMHAM | 333826.237 | 334731.005 | 343677.035 | 343481.27 | 344439.796 | 348120.95 | 353860.796 | 361976.394 | 372493.607 | 400648.332 | 419149.457 | 438589.024 | 458530.735 | 477911.5 | 541369.212 | 560909.972 | 578007.626 | 593789.61 | 608480.708 | 622882.599 | 634729.561 | 642477.52 | 648089.338 | 650502.369 | 651916.394 | 652970.298 | 653992.814 | 654814.99 | 655288.503 | 626807.796
NPgY | BSP | NG FES - Consumer Transformation | Total demand (MWh) | BRANSHOLME | 184325.361 | 184133.147 | 182551.969 | 182658.519 | 183443.036 | 185743.692 | 189341.057 | 194367.448 | 201716.562 | 210545.104 | 223170.816 | 236509.201 | 249613.726 | 261769.517 | 274344.253 | 286099.286 | 295873.157 | 304673.188 | 312538.756 | 320130.863 | 326282.086 | 330735.272 | 333810.89 | 335708.717 | 336799.725 | 337460.151 | 337878.043 | 338033.334 | 337754.586 | 336198.443
NPgY | BSP | NG FES - Consumer Transformation | Total demand (MWh) | BRIGHOUSE 132/33KV | 331131.091 | 324162.227 | 330071.806 | 329073.113 | 329575.849 | 332981.843 | 338391.92 | 346034.423 | 357399.423 | 395365.095 | 415908.36 | 438344.721 | 461601.352 | 484941.823 | 547727.763 | 572016.735 | 594203.961 | 614832.448 | 633939.049 | 652323.297 | 666348.702 | 674079.502 | 679558.654 | 681881.106 | 684699.253 | 686748.642 | 688367.617 | 689297.052 | 688365.999 | 638874.175
NPgY | BSP | NG FES - Consumer Transformation | Total demand (MWh) | DONCASTER B/THORPE MARSH | 727032.701 | 726574.391 | 729926.118 | 732497.761 | 737862.633 | 748977.286 | 764870.749 | 786110.813 | 814291.996 | 859896.002 | 907662.936 | 959076.3 | 1011555.462 | 1062934.955 | 1150883.995 | 1204603.588 | 1252856.918 | 1298403.165 | 1341390.642 | 1383876.779 | 1419362.506 | 1443180.931 | 1460585.615 | 1469092.412 | 1474656.721 | 1479088.682 | 1483306.84 | 1486941.291 | 1489430.405 | 1416165.583
NPgY | BSP | NG FES - Consumer Transformation | Total demand (MWh) | DONCASTER CENTRAL | 127741.951 | 125505.291 | 124370.683 | 124571.201 | 125238.096 | 126875.651 | 129220.367 | 132349.952 | 136641.487 | 141789.842 | 149288.898 | 157269.073 | 165267.65 | 172886.255 | 180581.583 | 187939.737 | 194092.794 | 199514.357 | 204295.168 | 208906.524 | 212644.323 | 215325.089 | 217303.242 | 218593.166 | 219560.341 | 220345.199 | 221027.498 | 221656.66 | 222107.148 | 218928.917
NPgY | BSP | NG FES - Consumer Transformation | Total demand (MWh) | DRIFFIELD/BEVERLEY GROUP | 492339.663 | 474098.683 | 470325.829 | 472713.283 | 477361.571 | 487344.081 | 501395.213 | 520071.775 | 543661.292 | 570551.708 | 608427.156 | 647745.981 | 687201.445 | 724256.236 | 760718.337 | 795388.155 | 823706.806 | 848470.328 | 870300.46 | 891328.531 | 908292.18 | 920245.87 | 929143.949 | 934418.276 | 938154.704 | 941098.28 | 943680.361 | 946050.902 | 947788.74 | 926693.138
NPgY | BSP | NG FES - Consumer Transformation | Total demand (MWh) | FEATHERSTONE | 421766.121 | 424852.757 | 421240.533 | 421379.189 | 422934.85 | 427578.831 | 434420.557 | 443758.504 | 456344.912 | 471642.185 | 493553.064 | 517351.58 | 542383.067 | 568089.257 | 596444.905 | 625554.521 | 652991.491 | 679664.39 | 705600.44 | 731342.57 | 753073.351 | 767194.929 | 777594.84 | 782130.147 | 785273.644 | 787923.054 | 790670.856 | 792894.335 | 794351.734 | 735158.635
NPgY | BSP | NG FES - Consumer Transformation | Total demand (MWh) | GIRLINGTON | 255783.657 | 244110.811 | 239912.577 | 238535.096 | 238241.886 | 240016.283 | 243246.52 | 247980.157 | 255245.022 | 264402.929 | 278033.576 | 292419.773 | 306826.628 | 320734.691 | 335071.822 | 348958.731 | 360367.858 | 370232.316 | 378847.436 | 387153.413 | 393809.911 | 398525.936 | 401627.891 | 403349.361 | 404323.461 | 404847.289 | 405151.684 | 405317.958 | 405142.976 | 399954.582
NPgY | BSP | NG FES - Consumer Transformation | Total demand (MWh) | HALIFAX 132/33KV | 162385.75 | 156419.011 | 154492.169 | 154107.528 | 154446.532 | 156284.654 | 159019.942 | 162860.804 | 168369.076 | 175294.049 | 185514.855 | 196767.86 | 208728.553 | 221053.465 | 234232.552 | 246945.936 | 259014.862 | 270232.827 | 280569.975 | 290266.741 | 297105.231 | 300045.89 | 302347.173 | 303383.279 | 305713.378 | 307540.856 | 309025.015 | 309991.368 | 309370.571 | 272027.534
NPgY | BSP | NG FES - Consumer Transformation | Total demand (MWh) | HECKMONDWIKE | 209571.276 | 198677.621 | 195251.102 | 194712.975 | 195314.453 | 197936.24 | 202167.619 | 208030.176 | 216657.503 | 227116.481 | 241778.134 | 257664.672 | 273841.303 | 289716.297 | 306593.768 | 323191.148 | 337890.557 | 351558.388 | 364303.489 | 376784.124 | 386951.03 | 393504.421 | 397927.349 | 399662.199 | 400529.778 | 401014.955 | 401381.093 | 401450.41 | 400987.369 | 379013.711
NPgY | BSP | NG FES - Consumer Transformation | Total demand (MWh) | HOLMFIELD | 272439.44 | 261559.526 | 257829.795 | 257424.743 | 258492.185 | 262340.163 | 268399.496 | 276702.806 | 289171.474 | 304362.715 | 325836.386 | 348704.419 | 371528.805 | 393448.479 | 416431.683 | 438511.574 | 457362.906 | 474538.62 | 490213.947 | 505554.673 | 518038.149 | 526613.517 | 532313.229 | 535131.007 | 536588.477 | 537397.62 | 537896.951 | 538090.649 | 537656.568 | 523240.709
NPgY | BSP | NG FES - Consumer Transformation | Total demand (MWh) | HULL EAST 132/33KV | 312306.62 | 304003.51 | 300509.599 | 300074.193 | 300673.454 | 303458.456 | 307903.547 | 314159.498 | 322952.909 | 333588.327 | 349711.678 | 366986.397 | 384614.536 | 401902.788 | 420213.914 | 438447.952 | 454663.03 | 469874.716 | 484190.592 | 498305.448 | 510062.651 | 517941.293 | 523630.553 | 526356.687 | 528144.745 | 529533.898 | 530832.432 | 531917.292 | 532568.662 | 508695.748
NPgY | BSP | NG FES - Consumer Transformation | Total demand (MWh) | HULL SOUTH | 376366.361 | 364389.705 | 358972.578 | 357773.495 | 357994.138 | 361113.255 | 366256.354 | 373612.556 | 384656.883 | 398240.474 | 418404.449 | 439847.253 | 461463.188 | 482361.668 | 503993.574 | 525098.247 | 542919.244 | 558637.938 | 572579.75 | 585947.627 | 596572.799 | 603674.356 | 608448.73 | 610904.733 | 612488.234 | 613468.498 | 614139.331 | 614471.756 | 614040.133 | 598837.565
NPgY | BSP | NG FES - Consumer Transformation | Total demand (MWh) | HULL WEST | 269436.469 | 261562.729 | 258853.054 | 259099.93 | 260384.724 | 263727.531 | 268725.986 | 275486.438 | 284810.359 | 295868.521 | 311980.022 | 329230.079 | 346698.499 | 363602.142 | 381244.838 | 398470.889 | 413654.567 | 427783.704 | 440942.719 | 453900.668 | 464618.607 | 471856.01 | 477097.06 | 479744.266 | 481528.293 | 482947.002 | 484248.414 | 485349.096 | 486019.24 | 466498.798
NPgY | BSP | NG FES - Consumer Transformation | Total demand (MWh) | HUMBERSTON | 137243.238 | 150920.902 | 148848.663 | 148717.867 | 149287.687 | 151122.627 | 153978.174 | 157876.434 | 163722.657 | 170806.662 | 180754.76 | 191315.934 | 201759.802 | 211639.596 | 221781.674 | 231387.532 | 239329.941 | 246339.927 | 252524.505 | 258529.2 | 263341.641 | 266737.34 | 268968.635 | 270256.361 | 270987.75 | 271413.573 | 271655.78 | 271788.94 | 271638.525 | 269320.344
NPgY | BSP | NG FES - Consumer Transformation | Total demand (MWh) | HUNNINGLEY | 214989.416 | 211620.744 | 209818.728 | 209557.826 | 209803.995 | 211091.527 | 213229.301 | 216311.336 | 220694.924 | 226083.773 | 234575.16 | 243666.759 | 252868.22 | 261805.165 | 271116.303 | 280175.743 | 288151.538 | 295517.887 | 302323.087 | 308976.844 | 314535.124 | 318514.025 | 321569.924 | 323585.963 | 325202.875 | 326620.967 | 327959.976 | 329205.913 | 330212.393 | 322943.317
NPgY | BSP | NG FES - Consumer Transformation | Total demand (MWh) | HUNSHELF | 358592.622 | 352485.772 | 350744.916 | 350934.299 | 351752.816 | 354029.525 | 357458.901 | 362167.816 | 368264.072 | 375467.389 | 385607.217 | 396237.633 | 406903.562 | 417014.741 | 427315.522 | 437265.148 | 445584.682 | 453079.528 | 459860.803 | 466501.009 | 471950.512 | 475732.19 | 478468.134 | 479983.662 | 480946.232 | 481658.315 | 482268.578 | 482814.917 | 483173.736 | 475637.888
NPgY | BSP | NG FES - Consumer Transformation | Total demand (MWh) | IMMINGHAM | 291187.744 | 299941.454 | 298179.334 | 297536.13 | 297304.84 | 298162.41 | 299779.539 | 302359.754 | 306068.677 | 310809.958 | 319246.052 | 329003.982 | 340313.312 | 353369.765 | 369272.726 | 387335.685 | 406124.798 | 425760.871 | 446152.532 | 466913.061 | 484920.889 | 495945.847 | 503808.252 | 505441.231 | 505797.539 | 506115.1 | 506906.4 | 507407.53 | 507764.107 | 440440.295
NPgY | BSP | NG FES - Consumer Transformation | Total demand (MWh) | KIRKHAW LANE | 308450.2 | 310045.02 | 307303.163 | 306655.578 | 306770.119 | 308653.708 | 311773.396 | 316285.902 | 322492.247 | 329968.211 | 342117.315 | 354958.862 | 368086.48 | 380989.611 | 394527.265 | 407941.911 | 420005.994 | 431354.825 | 442039.865 | 452580.065 | 461450.957 | 467561.419 | 472187.431 | 474834.601 | 476849.735 | 478607.885 | 480322.075 | 481878.282 | 483131.497 | 466392.026
NPgY | BSP | NG FES - Consumer Transformation | Total demand (MWh) | KIRKSTALL C 2/5 | 233878.872 | 237508.074 | 234977.377 | 233519.58 | 232543.449 | 232703.114 | 233475.75 | 234962.06 | 237374.663 | 240565.928 | 246800.243 | 253294.518 | 259855.344 | 266073.798 | 272084.396 | 277762.754 | 282064.57 | 285345.054 | 287819.276 | 290006.47 | 291499.167 | 292426.136 | 292902.246 | 293001.794 | 292879.764 | 292602.946 | 292236.959 | 291826.163 | 291294.599 | 289822.671
NPgY | BSP | NG FES - Consumer Transformation | Total demand (MWh) | KIRKSTALL C/RING ROAD HORSFORTH | 184609.176 | 178052.57 | 177642.987 | 180862.327 | 186041.902 | 195081.847 | 207295.852 | 223026.153 | 244592.888 | 270016.873 | 302557.987 | 337437.767 | 372634.105 | 406515.259 | 441282.149 | 473483.25 | 501695.862 | 527295.624 | 550294.049 | 572150.567 | 588423.275 | 597789.486 | 604285.569 | 607599.061 | 611175.069 | 613751.099 | 615578.826 | 616627.124 | 615398.95 | 573205.828
NPgY | BSP | NG FES - Consumer Transformation | Total demand (MWh) | LEEDS EAST | 381280.86 | 396816.202 | 399386.264 | 398572.375 | 399352.995 | 403059.268 | 409073.916 | 417501.613 | 429682.77 | 437136.239 | 458424.012 | 481028.777 | 503910.979 | 526114.445 | 549260.535 | 571478.492 | 590848.263 | 608522.278 | 624674.661 | 640331.229 | 652929.221 | 661015.336 | 666318.025 | 668257.537 | 668984.557 | 669216.291 | 669270.435 | 669033.552 | 668233.515 | 642952.654
NPgY | BSP | NG FES - Consumer Transformation | Total demand (MWh) | LEEDS NORTH | 279355.971 | 279085.769 | 275270.2 | 274466.103 | 274908.324 | 277673.058 | 282123.908 | 288316.65 | 297059.229 | 307635.77 | 323013.557 | 338982.036 | 354868.327 | 369781.193 | 384502.962 | 397973.918 | 408776.597 | 417735.259 | 425122.169 | 431967.396 | 437090.377 | 440521.591 | 442641.772 | 443721.306 | 444204.004 | 444315.355 | 444190.14 | 443935.619 | 443324.501 | 440074.761
NPgY | BSP | NG FES - Consumer Transformation | Total demand (MWh) | LINDLEY | 349264.065 | 332858.216 | 327378.1 | 326276.64 | 326802.729 | 330389.894 | 336314.482 | 344643.29 | 356762.985 | 371531.828 | 392799.855 | 415325.573 | 437780.362 | 459126.118 | 481002.141 | 501771.013 | 518993.738 | 534170.077 | 547557.226 | 560509.417 | 570782.867 | 577739.647 | 582358.3 | 584796.836 | 586208.971 | 586980.29 | 587399.163 | 587554.694 | 587055.605 | 575792.331
NPgY | BSP | NG FES - Consumer Transformation | Total demand (MWh) | LOW ROAD | 426747.375 | 444166.526 | 438895.758 | 436289.217 | 434817.951 | 435872.272 | 438487.801 | 442919.771 | 449794.763 | 474659.711 | 490196.068 | 507153.059 | 525127.999 | 543570.182 | 589316.26 | 609767.408 | 628770.516 | 646801.984 | 663958.574 | 680643.962 | 694046.142 | 701711.546 | 706893.814 | 707908.117 | 708334.064 | 708366.78 | 708403.905 | 707951.507 | 706660.419 | 657442.249
NPgY | BSP | NG FES - Consumer Transformation | Total demand (MWh) | MALLARD WAY | 216286.358 | 212648.186 | 211093.516 | 211064.485 | 211571.852 | 213151.977 | 215550.33 | 218888.568 | 223721.627 | 229668.566 | 238963.619 | 248951.53 | 259216.062 | 269418.024 | 280214.373 | 290960.477 | 300530.639 | 309420.74 | 317736.129 | 325897.43 | 332729.269 | 337430.739 | 340861.706 | 342616.571 | 343797.248 | 344774.521 | 345725.068 | 346550.746 | 347171.22 | 334277.215
NPgY | BSP | NG FES - Consumer Transformation | Total demand (MWh) | MENSTON | 227056.221 | 217266.037 | 213943.997 | 213589.402 | 214297.771 | 217066.447 | 221464.596 | 227599.067 | 236240.512 | 246625.972 | 261285.085 | 276823.09 | 292309.575 | 306886.521 | 321555.746 | 335394.593 | 346722.932 | 356573.76 | 365146.541 | 373407.125 | 379895.36 | 384291.236 | 387227.412 | 388787.373 | 389653.931 | 390123.34 | 390356.198 | 390455.429 | 390154.218 | 383821.902
NPgY | BSP | NG FES - Consumer Transformation | Total demand (MWh) | MOSS ROAD | 166508.053 | 163047.197 | 160837.048 | 160165.977 | 160051.985 | 161042.994 | 162796.792 | 165395.54 | 169441.073 | 174525.945 | 182446.579 | 190930.01 | 199490.74 | 207756.674 | 216215.442 | 224352.845 | 231125.825 | 237003.404 | 242119.791 | 246989.131 | 250729.457 | 253113.924 | 254672.388 | 255428.894 | 255945.989 | 256213.269 | 256334.352 | 256346.084 | 256032.296 | 249744.837
NPgY | BSP | NG FES - Consumer Transformation | Total demand (MWh) | OSGODBY 1/2 | 6525.114 | 6525.114 | 6525.114 | 6525.114 | 6525.114 | 6525.114 | 6525.114 | 6525.114 | 6525.114 | 6525.114 | 6525.114 | 6525.114 | 6525.114 | 6525.114 | 6525.114 | 6525.114 | 6525.114 | 6525.114 | 6525.114 | 6525.114 | 6525.114 | 6525.114 | 6525.114 | 6525.114 | 6525.114 | 6525.114 | 6525.114 | 6525.114 | 6525.114 | 6525.114
NPgY | BSP | NG FES - Consumer Transformation | Total demand (MWh) | OSGODBY 3/4 | 242392.472 | 241239.997 | 239468.965 | 240085.781 | 241607.986 | 245366.889 | 250946.967 | 258623.645 | 268207.801 | 279100.13 | 294778.552 | 311006.99 | 327724.994 | 344124.391 | 361105.158 | 378038.849 | 393329.224 | 407857.032 | 421755.841 | 435496.739 | 447028.768 | 454691.627 | 460428.807 | 463158.603 | 465051.894 | 466685.435 | 468355.931 | 469852.691 | 471055.699 | 442560.673
NPgY | BSP | NG FES - Consumer Transformation | Total demand (MWh) | RODLEY | 351743.2 | 347763.593 | 342396.658 | 341295.562 | 341800.118 | 345156.586 | 350833.502 | 358892.192 | 370899.051 | 385518.32 | 406347.635 | 428503.823 | 450576.516 | 471556.628 | 492998.033 | 513198.19 | 530040.741 | 544893.478 | 557980.566 | 570601.112 | 580544.835 | 587195.202 | 591489.581 | 593619.689 | 594736.252 | 595281.479 | 595488.138 | 595435.173 | 594736.643 | 583993.205
NPgY | BSP | NG FES - Consumer Transformation | Total demand (MWh) | SAINT ANDREWS ROAD 132/33KV | 290699.636 | 277709.461 | 273292.958 | 272381.25 | 272838.477 | 275766.842 | 280582.67 | 287339.827 | 297399.096 | 309749.67 | 327417.912 | 346329.337 | 365388.508 | 383843.464 | 403013.757 | 421528.804 | 437283.045 | 451385.391 | 464073.66 | 476395.912 | 486260.908 | 492812.152 | 497161.497 | 499180.573 | 500289.17 | 500886.574 | 501246.093 | 501353.142 | 500894.47 | 485354.532
NPgY | BSP | NG FES - Consumer Transformation | Total demand (MWh) | SALTEND 132/33KV | 45099.179 | 44881.575 | 44655.122 | 44428.448 | 44198.46 | 43983.501 | 43762.208 | 43538.791 | 43313.53 | 43084.683 | 43260.534 | 43439.94 | 43624.25 | 43809.012 | 43991.672 | 44180.977 | 44356.509 | 44523.546 | 44683.972 | 44844.126 | 45002.958 | 45160.709 | 45320.015 | 45475.168 | 45635.902 | 45799.043 | 45964.568 | 46133.211 | 46304.782 | 46479.033
NPgY | BSP | NG FES - Consumer Transformation | Total demand (MWh) | SANTON | 187738.159 | 184998.21 | 183262.246 | 183933.617 | 185514.725 | 189157.455 | 194393.037 | 201411.681 | 210328.222 | 220649.815 | 235082.146 | 250237.994 | 265613.772 | 280347.957 | 295289.611 | 309793.755 | 322280.554 | 333664.201 | 344112.978 | 354328.584 | 362688.105 | 368325.211 | 372508.112 | 374695.315 | 376243.591 | 377456.899 | 378563.441 | 379543.586 | 380199.461 | 363836.649
NPgY | BSP | NG FES - Consumer Transformation | Total demand (MWh) | SCUNTHORPE NORTH | 596151.465 | 597464.449 | 595198.561 | 594394.453 | 594178.087 | 595492.829 | 597666.338 | 600875.203 | 605479.22 | 611279.27 | 621955.444 | 633738.384 | 646388.186 | 659678.98 | 674421.106 | 690036.061 | 704998.98 | 719693.357 | 734150.818 | 748573.174 | 760889.041 | 768884.12 | 774866.724 | 777275.641 | 778940.762 | 780450.679 | 782111.741 | 783576.072 | 784779.521 | 748564.224
NPgY | BSP | NG FES - Consumer Transformation | Total demand (MWh) | SCUNTHORPE SOUTH | 139146.594 | 131518.115 | 129627.91 | 130159.668 | 131616.596 | 134689.654 | 139171.382 | 145065.524 | 153179.193 | 162618.664 | 175033.761 | 188273.117 | 201373.318 | 213609.063 | 225979.228 | 237438.877 | 247058.472 | 255681.697 | 263352.308 | 270745.362 | 276636.468 | 280692.226 | 283528.252 | 285223.176 | 286367.321 | 287204.212 | 287838.95 | 288300.345 | 288357.853 | 283332.537
NPgY | BSP | NG FES - Consumer Transformation | Total demand (MWh) | SILSDEN | 424194.523 | 414615.247 | 409038.052 | 408482.053 | 409859.449 | 415274.569 | 423786.179 | 435602.482 | 451669.788 | 470818.337 | 498515.145 | 527690.405 | 556849.902 | 584274.716 | 611677.266 | 637651.057 | 658528.083 | 676548.946 | 692185.007 | 707196.107 | 719032.869 | 727160.87 | 732718.663 | 735633.681 | 737207.58 | 738115.365 | 738665.818 | 739029.022 | 738823.411 | 726055.95
NPgY | BSP | NG FES - Consumer Transformation | Total demand (MWh) | SOWERBY BRIDGE 132/33KV | 331913.759 | 319057.103 | 314107.71 | 313211.021 | 313883.717 | 317609.799 | 323613.757 | 332107.242 | 344401.158 | 359498.375 | 381522.594 | 405349.611 | 429901.839 | 454292.19 | 480137.142 | 505201.565 | 527684.947 | 548522.049 | 567786.42 | 586369.848 | 600523.626 | 608394.453 | 614015.821 | 616553.179 | 619596.953 | 621827.313 | 623586.177 | 624714.483 | 623968.786 | 575452.744
NPgY | BSP | NG FES - Consumer Transformation | Total demand (MWh) | STAYGATE | 405997.39 | 401107.525 | 394751.218 | 392021.551 | 390636.726 | 391918.531 | 395049.367 | 400103.617 | 408411.203 | 419016.238 | 436157.391 | 454742.053 | 473878.461 | 493095.462 | 514112.509 | 535471.332 | 554781.658 | 573083.129 | 590489.664 | 607712.982 | 622048.732 | 631284.568 | 637476.802 | 639609.737 | 640404.156 | 640726.756 | 640996.259 | 640912.342 | 640305.387 | 606634.523
NPgY | BSP | NG FES - Consumer Transformation | Total demand (MWh) | THORNHILL 132KV | 410824.129 | 398108.737 | 393055.081 | 392453.819 | 393749.801 | 398837.724 | 406843.867 | 417987.958 | 434046.853 | 453561.334 | 481576.156 | 511677.727 | 542191.944 | 571808.915 | 602685.08 | 632714.416 | 658630.49 | 682212.648 | 703770.543 | 724748.858 | 741637.361 | 752688.548 | 760196.481 | 763447.283 | 765207.016 | 766221.15 | 766938.135 | 767211.293 | 766572.269 | 734249.258
NPgY | BSP | NG FES - Consumer Transformation | Total demand (MWh) | WAKEFIELD MONCKTON ROAD | 234286.276 | 227249.737 | 225223.76 | 225605.566 | 226880.322 | 230019.809 | 234543.029 | 240651.565 | 248913.268 | 258843.891 | 272930.577 | 287953.776 | 303310.4 | 318333.689 | 333855.21 | 348970.251 | 362162.772 | 374093.943 | 384936.593 | 395398.737 | 403866.078 | 409549.838 | 413756.682 | 416127.744 | 417995.699 | 419534.944 | 420947.335 | 422137.698 | 422833.347 | 406431.002
NPgY | BSP | NG FES - Consumer Transformation | Total demand (MWh) | WAKEFIELD NORTH | 371333.217 | 365587.475 | 361346.62 | 361239.609 | 362577.809 | 366684.109 | 373076.879 | 381932.294 | 394394.969 | 409389.108 | 430611.014 | 453373.769 | 476489.358 | 499078.383 | 523064.915 | 546545.592 | 567444.53 | 587016.574 | 605339.662 | 623341.384 | 638301.551 | 648382.685 | 655535.899 | 659026.365 | 661145.952 | 662759.405 | 664245.03 | 665313.197 | 665752.382 | 638203.946
NPgY | BSP | NG FES - Consumer Transformation | Total demand (MWh) | WEST MELTON | 380003.805 | 367375.684 | 363806.033 | 366603.226 | 371615.636 | 381143.88 | 394432.523 | 411894.297 | 435242.241 | 463081.659 | 499330.183 | 538093.24 | 577140.683 | 614779.289 | 654028.655 | 691807.366 | 724789.732 | 755105.737 | 782911.296 | 810035.43 | 832090.929 | 846974.853 | 857730.844 | 863742.274 | 868165.301 | 871551.116 | 874439.452 | 876779.62 | 877803.77 | 842008.802
NPgY | BSP | NG FES - Consumer Transformation | Total demand (MWh) | WHINMOOR | 296269.458 | 289659.621 | 285125.495 | 284794.518 | 286055.92 | 290052.057 | 296408.982 | 305145.881 | 317696.474 | 332695.334 | 353159.347 | 374967.646 | 396658.929 | 417139.34 | 438043.327 | 457569.526 | 474041.117 | 488782.401 | 501917.253 | 514617.948 | 524691.352 | 531380.605 | 535763.179 | 537861.74 | 538895.52 | 539429.21 | 539664.665 | 539655.777 | 539054.204 | 527112.353
NPgY | BSP | NG FES - Consumer Transformation | Total demand (MWh) | WOLD NEWTON | 247051.673 | 240721.172 | 239810.901 | 241857.808 | 244589.141 | 249362.188 | 256167.285 | 265644.868 | 277374.418 | 290082.02 | 308348.273 | 326540.004 | 344655.333 | 361192.311 | 376490.821 | 390667.282 | 401623.455 | 410795.315 | 418593.699 | 426041.614 | 431861.576 | 436065.178 | 439240.32 | 441435.815 | 443087.151 | 444396.143 | 445495.439 | 446535.175 | 447283.565 | 443523.351
NPgY | BSP | NG FES - Consumer Transformation | Total demand (MWh) | YARBOROUGH ROAD 132/33KV | 291452.421 | 284222.149 | 279812.068 | 278592.108 | 278500.327 | 280614.915 | 284401.531 | 289912.71 | 298140.483 | 308030.888 | 323051.551 | 339057.016 | 355029.007 | 370140.299 | 385674.213 | 400586.297 | 413210.092 | 424597.023 | 434855.406 | 444888.844 | 452955.417 | 458308.945 | 461889.037 | 463599.469 | 464473.636 | 464928.825 | 465169.352 | 465189.832 | 464734.701 | 453653.212
NPgN | BSP | NG FES - Falling Short | Total demand (MWh) | ANNFIELD | 275621.1 | 282008.142 | 283621.579 | 284624.116 | 285366.821 | 285171.259 | 286656.568 | 289656.844 | 294176.346 | 298571.998 | 304397.346 | 310942.186 | 318412.888 | 326693.183 | 336258.032 | 348537.405 | 361292.743 | 375078.534 | 389382.68 | 404023.043 | 419124.761 | 432515.247 | 445364.961 | 457456.295 | 469144.146 | 477964.999 | 485935.99 | 492911.413 | 500525.129 | 508743.489
NPgN | BSP | NG FES - Falling Short | Total demand (MWh) | BARRACK ROAD | 352128.853 | 359006.482 | 361081.345 | 362994.176 | 364868.854 | 366446.58 | 368840.323 | 371934.565 | 375754.436 | 379487.332 | 382484.36 | 385813.844 | 389608.413 | 393856.661 | 398681.229 | 404782.508 | 411149.305 | 417969.228 | 425053.145 | 432343.732 | 439960.894 | 446717.79 | 453195.556 | 459169.408 | 464963.561 | 469115.697 | 473080.069 | 476050.949 | 479240.253 | 482483.464
NPgN | BSP | NG FES - Falling Short | Total demand (MWh) | BLUCHER | 268753.995 | 274525.253 | 276429.377 | 277760.006 | 278825.978 | 278964.893 | 280549.372 | 283461.813 | 287671.749 | 291865.6 | 297507.737 | 303770.068 | 310842.962 | 318645.944 | 327722.19 | 339134.232 | 350976.288 | 363642.796 | 377137.236 | 391893.693 | 406323.406 | 419742.52 | 433080.412 | 445986.906 | 459120.565 | 469168.682 | 478821.65 | 486946.5 | 496950.542 | 507235.774
NPgN | BSP | NG FES - Falling Short | Total demand (MWh) | BOWESFIELD | 325913.088 | 331874.261 | 334812.743 | 337040.936 | 338991.242 | 339929.519 | 343119.566 | 348298.901 | 355499.587 | 362550.369 | 371659.915 | 381719.728 | 393055.254 | 405541.851 | 419713.098 | 437268.209 | 455556.413 | 475245.786 | 495715.698 | 516782.992 | 538937.22 | 559043.481 | 578621.459 | 597318.228 | 615880.477 | 630551.32 | 643531.937 | 653743.752 | 664530.049 | 676141.692
NPgN | BSP | NG FES - Falling Short | Total demand (MWh) | CHIRTON GRANGE | 249995.175 | 252510.825 | 254718.871 | 256488.4 | 258095.042 | 259015.158 | 261363.744 | 265009.062 | 269973.585 | 274767.342 | 280563.604 | 286987.236 | 294208.516 | 302120.758 | 311388.882 | 322894.973 | 334714.267 | 347450.68 | 360499.214 | 373419.562 | 386730.286 | 398217.619 | 408981.242 | 418888.941 | 428026.707 | 434877.649 | 441442.701 | 448471.015 | 455952.239 | 463994.623
NPgN | BSP | NG FES - Falling Short | Total demand (MWh) | COALBURNS | 387800.984 | 407999.251 | 410351.717 | 412478.918 | 414524.316 | 416251.717 | 418771.278 | 422034.19 | 426063.163 | 430028.043 | 433707.968 | 437751.664 | 442290.48 | 447288.218 | 452772.793 | 459558.572 | 466651.669 | 474250.522 | 482165.322 | 490362.891 | 498995.532 | 506920.555 | 514683.968 | 522145.163 | 529577.849 | 535480.529 | 540778.816 | 544761.672 | 548960.436 | 553395.08
NPgN | BSP | NG FES - Falling Short | Total demand (MWh) | DARLINGTON CENTRAL | 207330.912 | 233502.265 | 234711.354 | 235743.152 | 236830.539 | 237727.798 | 239893.228 | 243318.772 | 248145.363 | 252502.581 | 257521.698 | 263261.68 | 269852.8 | 277209.447 | 285626.826 | 296072.183 | 307087.727 | 318846.094 | 330855.643 | 342885.202 | 354951.945 | 365896.31 | 376314.743 | 386065.679 | 395504.32 | 402251.423 | 407841.684 | 411659.944 | 415599.298 | 419968.713
NPgN | BSP | NG FES - Falling Short | Total demand (MWh) | DARLINGTON NORTH | 335854.355 | 347840.292 | 349665.994 | 351164.985 | 352654.402 | 353738.748 | 356480.254 | 360805.141 | 366844.467 | 372415.19 | 378534.6 | 385518.954 | 393563.196 | 402554.039 | 412940.405 | 425883.126 | 439586.291 | 454319.464 | 469506.123 | 485028.306 | 500869.303 | 515486.292 | 529682.974 | 543268.438 | 556856.762 | 567109.05 | 575507.242 | 580941.561 | 586608.136 | 592942.122
NPgN | BSP | NG FES - Falling Short | Total demand (MWh) | DUNSTON | 443982.667 | 453653.416 | 456274.846 | 458129.949 | 459629.311 | 459863.758 | 462280.79 | 466570.911 | 472704.847 | 478773.173 | 486255.033 | 494590.885 | 504097.179 | 514665.495 | 527024.298 | 542862.857 | 559374.412 | 577357.902 | 596153.737 | 615710.819 | 636514.45 | 655173.262 | 673377.979 | 690744.305 | 707985.095 | 721420.255 | 733567.564 | 743157.623 | 753435.473 | 764409.826
NPgN | BSP | NG FES - Falling Short | Total demand (MWh) | FLATWORTH | 152464.431 | 209225.663 | 210559.804 | 211631.867 | 212604.584 | 213175.893 | 214554.25 | 216640.706 | 219444.082 | 222182.41 | 225421.045 | 229008.651 | 233059.62 | 237529.028 | 242682.969 | 249064.306 | 255770.916 | 263002.986 | 270560.271 | 278515.646 | 286735.935 | 294377.287 | 301930.736 | 309277.39 | 316715.335 | 322615.965 | 327863.673 | 331768.605 | 336047.073 | 340589.918
NPgN | BSP | NG FES - Falling Short | Total demand (MWh) | GOSFORTH | 359008.028 | 363673.994 | 366157.61 | 368103.142 | 369796.475 | 370617.465 | 372868.171 | 376363.978 | 381068.964 | 385778.33 | 391228.584 | 397217.125 | 403938.113 | 411304.046 | 419780.968 | 430432.12 | 441408.6 | 453235.603 | 465474.349 | 477881.001 | 490960.375 | 502489.602 | 513527.636 | 523908.103 | 533934.535 | 541820.743 | 549090.335 | 555874.429 | 563027.188 | 570729.796
NPgN | BSP | NG FES - Falling Short | Total demand (MWh) | HARROGATE 132/33KV | 194088.154 | 197294.16 | 199197.601 | 201167.253 | 203302.71 | 205652.001 | 208864.873 | 212914.579 | 217963.609 | 222537.182 | 227297.713 | 232578.742 | 238481.267 | 244953.667 | 252362.88 | 261363.959 | 270600.383 | 280411.601 | 290416.514 | 300269.764 | 309949.158 | 318355.413 | 326154.702 | 333161.998 | 339539.495 | 343963.937 | 348284.788 | 352913.574 | 357999.141 | 363364.629
NPgN | BSP | NG FES - Falling Short | Total demand (MWh) | HUSTHWAITE | 136715.441 | 138588.296 | 140044.498 | 141438.079 | 142842.027 | 144217.335 | 146114.378 | 148491.22 | 151385.903 | 154189.117 | 156957.825 | 159973.057 | 163328.453 | 167014.942 | 170983.494 | 175738.349 | 180685.164 | 185932.112 | 191353.201 | 196840.929 | 202645.818 | 207917.646 | 213013.181 | 217822.472 | 222530.729 | 226221.086 | 229527.977 | 231951.966 | 234376.822 | 236917.765
NPgN | BSP | NG FES - Falling Short | Total demand (MWh) | LEEMING BAR_SKEEBY | 438912.594 | 447638.77 | 452397.248 | 456711.049 | 460958.182 | 464747.966 | 470920.931 | 479226.478 | 489792.303 | 500084.106 | 511579.04 | 524124.44 | 538155.524 | 553601.419 | 570300.218 | 590523.361 | 611640.432 | 634102.33 | 657404.987 | 681277.387 | 706513.94 | 729596.986 | 752057.447 | 773382.939 | 794544.116 | 811165.465 | 825915.391 | 836323.221 | 846906.487 | 858016.558
NPgN | BSP | NG FES - Falling Short | Total demand (MWh) | LINTON | 282011.79 | 289189.583 | 292117.127 | 294655.257 | 297038.938 | 298941.251 | 302314.042 | 307061.557 | 313286.314 | 319491.907 | 326812.334 | 334701.189 | 343486.107 | 353113.442 | 363370.247 | 375530.929 | 388016.693 | 401161.645 | 414759.452 | 428361.43 | 442421.275 | 454779.914 | 466457.301 | 477039.277 | 486819.314 | 494052.684 | 500880.736 | 506870.963 | 513246.084 | 519852.801
NPgN | BSP | NG FES - Falling Short | Total demand (MWh) | MALTON GRID | 346125.053 | 375488.378 | 379336.995 | 382801.428 | 386199.495 | 389149.9 | 394028.781 | 400614.072 | 409005.772 | 417106.526 | 426051.518 | 435879.053 | 446853.962 | 458901.068 | 472067.378 | 488134.31 | 504771.743 | 522401.483 | 540585.952 | 558931.619 | 577889.208 | 594762.024 | 610830.977 | 625807.894 | 640061.943 | 650715.718 | 660698.836 | 669078.074 | 677939.362 | 687143.302
NPgN | BSP | NG FES - Falling Short | Total demand (MWh) | MELROSEGATE | 587119.854 | 595035.723 | 598138.743 | 600390.453 | 602280.796 | 602821.253 | 606156.749 | 611971.973 | 620315.392 | 628363.987 | 637908.255 | 648644.778 | 660962.442 | 674699.129 | 690500.39 | 710669.504 | 731606.364 | 754157.747 | 777519.582 | 801251.614 | 825735.216 | 847173.779 | 867530.356 | 886416.654 | 904406.519 | 917425.272 | 929385.873 | 939744.111 | 951033.138 | 963078.914
NPgN | BSP | NG FES - Falling Short | Total demand (MWh) | NORTH TEES | 639637.477 | 648017.167 | 651469.334 | 654346.339 | 657021.07 | 658851.743 | 662891.913 | 668822.235 | 676707.343 | 684373.666 | 692846.807 | 702368.371 | 713277.514 | 725532.894 | 739763.466 | 757756.511 | 776984.702 | 798025.529 | 820460.804 | 845140.138 | 871449.668 | 896700.54 | 922436.924 | 948131.158 | 975316.102 | 997393.223 | 1016450.201 | 1027379.664 | 1039267.969 | 1051824.367
NPgN | BSP | NG FES - Falling Short | Total demand (MWh) | POTTER HOUSE | 368685.262 | 379536.502 | 381387.046 | 382627.899 | 383613.277 | 383659.96 | 385471.645 | 388851.845 | 393817.042 | 398619.778 | 404360.228 | 410842.005 | 418284.112 | 426555.959 | 436187.824 | 448507.122 | 461182.214 | 474853.542 | 488880.907 | 502714.129 | 517016.839 | 529116.411 | 540295.946 | 550351.077 | 559454.228 | 565794.503 | 571807.822 | 578331.219 | 585350.374 | 592960.807
NPgN | BSP | NG FES - Falling Short | Total demand (MWh) | RAVENSWORTH | 256496.28 | 270138.143 | 270980.568 | 271623.594 | 272185.391 | 272429.265 | 273375.869 | 274931.539 | 277122.902 | 279279.702 | 281062.795 | 283239.698 | 285955.062 | 289244.875 | 293400.326 | 299061.976 | 305549.463 | 313083.132 | 321487.034 | 331677.228 | 343586.35 | 355897.2 | 369210.844 | 383256.243 | 399173.541 | 412841.3 | 423722.436 | 427255.817 | 430764.818 | 434700.553
NPgN | BSP | NG FES - Falling Short | Total demand (MWh) | SCARBOROUGH GRID | 394658.097 | 399865.955 | 402544.25 | 404612.852 | 406406.801 | 407165.933 | 409844.674 | 414248.11 | 420415.537 | 426400.574 | 433397.272 | 441241.371 | 450198.394 | 460153.285 | 471603.939 | 486198.76 | 501330.97 | 517685.181 | 534578.42 | 551609.237 | 569371.209 | 584771.582 | 599330.519 | 612709.947 | 625225.176 | 634269.766 | 642863.521 | 650709.062 | 659116.309 | 668004.723
NPgN | BSP | NG FES - Falling Short | Total demand (MWh) | SEAL SANDS | 150520.126 | 231827.239 | 232482.394 | 233138.289 | 233791.718 | 234446.172 | 235141.951 | 235845.031 | 236551.474 | 237260.378 | 237504.779 | 237744.853 | 237990.788 | 238241.691 | 238499.775 | 238782.677 | 239067.486 | 239368.726 | 239685.867 | 240017.574 | 240374.728 | 240706.856 | 241044.133 | 241374.441 | 241721.193 | 242070.861 | 242420.532 | 242776.405 | 243138.899 | 243508.141
NPgN | BSP | NG FES - Falling Short | Total demand (MWh) | SPADEADAM 33KV | 7172.557 | 7246.511 | 7322.549 | 7394.112 | 7464.403 | 7542.209 | 7660.277 | 7818.363 | 8019.413 | 8226.805 | 8473.081 | 8728.053 | 9006.593 | 9309.554 | 9600.565 | 9923.511 | 10244.676 | 10566.62 | 10899.067 | 11217.296 | 11547.102 | 11821.352 | 12066.75 | 12270.436 | 12434.701 | 12544.045 | 12661.037 | 12780.42 | 12899.625 | 13013.17
NPgN | BSP | NG FES - Falling Short | Total demand (MWh) | SPENNYMOOR 132/66KV | 390775.361 | 405788.726 | 408413.028 | 410247.789 | 411837.66 | 412386.816 | 415612.16 | 421105.489 | 428976.95 | 443971.349 | 453602.107 | 464375.246 | 476674.879 | 490375.325 | 526821.448 | 546762.465 | 567677.48 | 590432.447 | 614182.661 | 638837.223 | 665163.815 | 689170.439 | 712737.787 | 735416.544 | 758244.682 | 776250.393 | 791721.287 | 802693.122 | 814170.525 | 826702.796
NPgN | BSP | NG FES - Falling Short | Total demand (MWh) | TORONTO | 267451.311 | 269340.358 | 270879.843 | 271914.328 | 272749.354 | 272887.172 | 274645.565 | 277856.41 | 282541.592 | 287114.309 | 292947.306 | 299458.18 | 306889.331 | 315165.38 | 324547.697 | 336492.336 | 348900.619 | 362286.915 | 376236.745 | 390576.228 | 405682.885 | 419119.177 | 432075.631 | 444279.689 | 456199.174 | 465230.948 | 473400.962 | 479957.517 | 487005.754 | 494522.01
NPgN | BSP | NG FES - Falling Short | Total demand (MWh) | WORMALD GREEN 132/33KV | 286761.91 | 285323.359 | 288724.993 | 291882.438 | 294978.744 | 297740.215 | 301604.231 | 306487.425 | 312458.275 | 318265.38 | 324026.799 | 330382.12 | 337520.555 | 345412.79 | 354274.222 | 365054.349 | 376568.794 | 389110.768 | 402256.446 | 416215.639 | 431475.375 | 446096.375 | 460887.957 | 475502.65 | 490801.622 | 503580.322 | 514505.232 | 520966.297 | 527336.861 | 534149.628
NPgY | BSP | NG FES - Falling Short | Total demand (MWh) | ATTERCLIFFE | 211273.13 | 220711.054 | 221855.749 | 222714.724 | 223402.447 | 223671.121 | 224450.322 | 225856.463 | 227656.406 | 230081.558 | 232696.316 | 235641.89 | 239057.819 | 242900.406 | 247445.889 | 253391.557 | 259551.864 | 266172.297 | 273138.231 | 280383.787 | 288268.017 | 295209.382 | 301848.119 | 308267.694 | 314500.61 | 319284.989 | 322722.212 | 325846.902 | 329057.891 | 322528.685
NPgY | BSP | NG FES - Falling Short | Total demand (MWh) | BARUGH 132/66KV | 309836.343 | 315636.353 | 325442.921 | 327935.607 | 330090.638 | 331345.012 | 333777.804 | 337520.139 | 342179.099 | 356757.132 | 364114.593 | 372277.544 | 381502.808 | 391693.547 | 427508.141 | 442074.064 | 457211.141 | 473284.47 | 490001.782 | 507764.538 | 526179.37 | 542895.954 | 559057.492 | 574914.982 | 590457.464 | 602492.115 | 611332.359 | 619541.51 | 628412.867 | 610581.988
NPgY | BSP | NG FES - Falling Short | Total demand (MWh) | BEESTON ROYDS 132/33KV | 486317.404 | 503101.008 | 505503.129 | 507341.851 | 508921.875 | 509626.47 | 511554.25 | 514925.781 | 519275.784 | 525155.465 | 531566.375 | 538866.265 | 547369.346 | 556978.943 | 568216.971 | 582834.456 | 598235.008 | 614821.212 | 632136.124 | 650582.316 | 670369.153 | 688417.636 | 705976.223 | 723360.697 | 740695.074 | 753987.782 | 762473.748 | 769287.954 | 776279.124 | 748070.543
NPgY | BSP | NG FES - Falling Short | Total demand (MWh) | BEVERLEY 132/33KV | 399332.507 | 420703.504 | 424691.873 | 427991.351 | 430918.213 | 432787.155 | 436081.03 | 441006.446 | 447082.528 | 454900.246 | 464305.443 | 474638.414 | 486244.12 | 498974.841 | 513193.892 | 530892.998 | 549018.446 | 568095.591 | 587834.752 | 607681.905 | 628215.492 | 646109.472 | 662842.041 | 678409.196 | 692948.41 | 703865.16 | 712828.623 | 722179.003 | 732121.898 | 728765.456
NPgY | BSP | NG FES - Falling Short | Total demand (MWh) | BINGLEY 132/33KV | 252051.476 | 259081.871 | 260544.028 | 261505.423 | 262210.092 | 262022.996 | 262736.004 | 264454.33 | 266849.051 | 270363.09 | 275074.708 | 280364.367 | 286424.737 | 293159.821 | 301048.091 | 311261.506 | 321790.874 | 332967.244 | 344710.139 | 356785.109 | 369507.665 | 380647.35 | 391169.499 | 401228.82 | 410792.776 | 418021.723 | 423597.237 | 429225.937 | 435279.184 | 428992.983
NPgY | BSP | NG FES - Falling Short | Total demand (MWh) | BLACKBURN MEADOWS B | 238683.729 | 242259.752 | 243523.389 | 244637.465 | 245665.653 | 246464.939 | 247555.661 | 249036.45 | 250750.213 | 252827.916 | 254209.764 | 255810.57 | 257718.846 | 259927.582 | 262629.147 | 266244.199 | 270150.333 | 274493.646 | 279123.421 | 284385.1 | 290418.197 | 296158.392 | 301990.329 | 308063.611 | 314443.963 | 319695.946 | 322836.261 | 324983.938 | 327085.88 | 313421.258
NPgY | BSP | NG FES - Falling Short | Total demand (MWh) | BLYTON | 226413.572 | 232041.974 | 234912.358 | 237353.542 | 239493.041 | 241084.336 | 243611.761 | 247150.326 | 251433.032 | 256815.473 | 263162.633 | 270145.578 | 277962.345 | 286557.189 | 295859.402 | 307222.973 | 318965.444 | 331423.268 | 344175.037 | 357248.908 | 370867.988 | 383125.16 | 394852.056 | 406052.084 | 416894.21 | 425220.851 | 431219.978 | 436891.676 | 442869.302 | 432572.987
NPgY | BSP | NG FES - Falling Short | Total demand (MWh) | BRADFORD | 348794.799 | 356991.013 | 359012.949 | 360495.984 | 361742.304 | 361939.966 | 363340.156 | 366216.497 | 370142.263 | 375587.954 | 382580.169 | 390510.037 | 399674.324 | 409985.1 | 422138.144 | 437775.894 | 454238.397 | 471663.18 | 489951.693 | 510528.744 | 530825.277 | 549502.23 | 567705.964 | 585780.228 | 603647.093 | 616475.951 | 625581.042 | 634212.79 | 644876.123 | 612104.153
NPgY | BSP | NG FES - Falling Short | Total demand (MWh) | BRAMHAM | 333852.315 | 348410.277 | 363289.943 | 365812.972 | 368199.949 | 370123.611 | 372976.492 | 376921.523 | 381641.324 | 403349.927 | 409528.572 | 416412.624 | 424223.035 | 432921.677 | 486129.927 | 498111.312 | 510721.44 | 524296.93 | 538280.005 | 553147.524 | 569153.09 | 583974.313 | 598522.185 | 612949.612 | 627444.321 | 638834.233 | 646180.35 | 651991.383 | 657873.279 | 634324.407
NPgY | BSP | NG FES - Falling Short | Total demand (MWh) | BRANSHOLME | 184336.173 | 191505.177 | 192947.827 | 194190.661 | 195360.286 | 196431.802 | 198086.612 | 200339.641 | 203064.004 | 206446.598 | 210113.315 | 214155.147 | 218721.723 | 223749.151 | 229548.532 | 237034.909 | 244509.334 | 252320.638 | 260514.953 | 268552.733 | 276763.495 | 283539.016 | 289643.219 | 295089.594 | 299873.552 | 303322.457 | 306520.761 | 310600.84 | 315073.832 | 319414.989
NPgY | BSP | NG FES - Falling Short | Total demand (MWh) | BRIGHOUSE 132/33KV | 331117.688 | 341181.973 | 353596.293 | 354968.93 | 356147.621 | 356525.309 | 357864.758 | 360359.861 | 363724.196 | 392193.997 | 397587.881 | 403770.993 | 410983.589 | 419159.205 | 466805.491 | 479351.774 | 492729.315 | 506919.948 | 521859.291 | 539186.697 | 556151.396 | 572168.251 | 588024.506 | 604080.203 | 620316.09 | 632082.161 | 639790.002 | 646691.038 | 655484.88 | 619363.498
NPgY | BSP | NG FES - Falling Short | Total demand (MWh) | DONCASTER B/THORPE MARSH | 727081.6 | 765968.252 | 783472.309 | 790089.635 | 795791.676 | 799666.28 | 805948.321 | 814935.872 | 825905.724 | 851696.242 | 867907.558 | 885844.763 | 906108.313 | 928508.244 | 987272.34 | 1018984.545 | 1052346.408 | 1088079.649 | 1125326.96 | 1165149.227 | 1207868.166 | 1247602.974 | 1286691.996 | 1325793.041 | 1365206.027 | 1396912.183 | 1418314.267 | 1436130.558 | 1454396.511 | 1397892.926
NPgY | BSP | NG FES - Falling Short | Total demand (MWh) | DONCASTER CENTRAL | 127752.732 | 131736.041 | 133018.531 | 134117.415 | 135106.139 | 135814.091 | 136881.959 | 138393.832 | 140203.283 | 142469.266 | 144959.876 | 147713.225 | 150810.165 | 154210.475 | 158062.554 | 162889.523 | 167840.791 | 173047.61 | 178460.487 | 183888.649 | 189497.776 | 194374.079 | 198920.555 | 203172.533 | 207112.266 | 210068.194 | 212598.768 | 215238.107 | 218028.653 | 217729.588
NPgY | BSP | NG FES - Falling Short | Total demand (MWh) | DRIFFIELD/BEVERLEY GROUP | 492395.739 | 500293.375 | 505900.615 | 510790.31 | 515274.822 | 518664.145 | 523947.871 | 531434.488 | 540475.461 | 551803.273 | 565107.326 | 579698.365 | 596039.531 | 613987.316 | 633593.619 | 657639.672 | 682342.293 | 708449.083 | 735221.731 | 762102.314 | 790140.919 | 814775.061 | 837945.648 | 859526.325 | 879847.868 | 895102.75 | 907104.449 | 918890.665 | 931153.361 | 921550.967
NPgY | BSP | NG FES - Falling Short | Total demand (MWh) | FEATHERSTONE | 421787.578 | 442438.036 | 445951.763 | 449014.806 | 451865.824 | 454005.048 | 457218.445 | 461718.367 | 467093.86 | 473785.174 | 481086.184 | 489211.859 | 498458.116 | 508796.52 | 520599.076 | 535603.058 | 551740.793 | 569354.992 | 587785.213 | 608787.73 | 631832.557 | 654205.878 | 676982.545 | 700778.936 | 725718.631 | 746293.73 | 758976.205 | 768042.27 | 777250.164 | 725167.21
NPgY | BSP | NG FES - Falling Short | Total demand (MWh) | GIRLINGTON | 255804.044 | 258103.034 | 259271.318 | 260087.249 | 260730.612 | 260683.907 | 261353.013 | 262881.693 | 264951.033 | 267924.879 | 271463.408 | 275489.001 | 280147.537 | 285359.585 | 291548.322 | 299733.515 | 308091.242 | 316945.002 | 326247.482 | 335524.997 | 345187.293 | 353284.431 | 360686.224 | 367509.144 | 373620.052 | 377905.677 | 381692.341 | 385792.005 | 390157.233 | 390708.023
NPgY | BSP | NG FES - Falling Short | Total demand (MWh) | HALIFAX 132/33KV | 162359.568 | 163233.538 | 164095.561 | 164828.576 | 165523.92 | 165926.376 | 166724.975 | 168063.685 | 169856.505 | 172174.909 | 174776.146 | 177791.526 | 181343.862 | 185424.663 | 190260.578 | 196397.692 | 203104.213 | 210143.513 | 217518.375 | 226952.27 | 235359.282 | 243704.517 | 252166.756 | 260937.513 | 269997.282 | 276097.74 | 279878.852 | 283265.208 | 288470.826 | 260293.803
NPgY | BSP | NG FES - Falling Short | Total demand (MWh) | HECKMONDWIKE | 209581.186 | 212209.562 | 213481.051 | 214378.244 | 215111.787 | 215205.57 | 216062.411 | 217752.834 | 220046.919 | 223298.501 | 227501.143 | 232254.969 | 237734.917 | 243871.909 | 251134.775 | 260464.286 | 270260.536 | 280752.692 | 291775.941 | 303516.334 | 316051.773 | 327501.796 | 338637.812 | 349685.016 | 360676.906 | 369227.996 | 374998.675 | 379971.362 | 385199.456 | 369441.514
NPgY | BSP | NG FES - Falling Short | Total demand (MWh) | HOLMFIELD | 272457.875 | 276443.13 | 278182.102 | 279594.42 | 280933.762 | 281780.627 | 283614.011 | 286527.701 | 290247.395 | 295176.642 | 301078.356 | 307711.999 | 315295.12 | 323720.086 | 333749.139 | 346737.482 | 360018.141 | 374046.492 | 388855.093 | 403883.462 | 419516.826 | 433073.576 | 445753.457 | 457821.657 | 469169.087 | 477695.102 | 484330.087 | 491308.936 | 498824.398 | 493998.111
NPgY | BSP | NG FES - Falling Short | Total demand (MWh) | HULL EAST 132/33KV | 312325.305 | 319141.025 | 321740.675 | 323883.571 | 325758.268 | 326937.295 | 328950.97 | 331911.959 | 335526.957 | 340150.48 | 345187.715 | 350772.724 | 357118.3 | 364162.852 | 372212.516 | 382467.414 | 393209.393 | 404754.099 | 416851.02 | 429831.074 | 443858.943 | 456772.887 | 469459.531 | 482096.109 | 494817.292 | 505028.873 | 512011.323 | 517985.021 | 524192.87 | 506325.209
NPgY | BSP | NG FES - Falling Short | Total demand (MWh) | HULL SOUTH | 376394.591 | 384629.071 | 386685.366 | 388101.594 | 389127.974 | 389118.522 | 390150.224 | 392456.556 | 395568.454 | 399988.652 | 405392.16 | 411457.151 | 418455.118 | 426282.52 | 435531.336 | 447623.841 | 460046.046 | 473259.956 | 487163.189 | 501467.992 | 516528.733 | 529488.867 | 541636.391 | 553109.152 | 563841.042 | 571702.268 | 578091.586 | 584704.832 | 591908.504 | 585976.899
NPgY | BSP | NG FES - Falling Short | Total demand (MWh) | HULL WEST | 269451.56 | 275732.373 | 278418.033 | 280674.004 | 282696.733 | 284090.098 | 286299.105 | 289409.153 | 293178.753 | 297946.706 | 303320.982 | 309254.919 | 315949.869 | 323331.88 | 331719.795 | 342203.847 | 353137.863 | 364782.495 | 376923.694 | 389687.803 | 403243.705 | 415644.803 | 427694.828 | 439528.983 | 451280.023 | 460620.241 | 467247.033 | 473189.02 | 479384.23 | 465935.883
NPgY | BSP | NG FES - Falling Short | Total demand (MWh) | HUMBERSTON | 137253.798 | 159748.178 | 160674.342 | 161319.935 | 161821.168 | 161884.434 | 162459.202 | 163597.027 | 165126.649 | 167285.99 | 170071.087 | 173192.24 | 176753.044 | 180685.104 | 185349.735 | 191365.334 | 197467.278 | 203859.558 | 210593.81 | 217227.701 | 224012.79 | 229698.201 | 234857.474 | 239572.001 | 243762.516 | 246762.614 | 249497.971 | 252726.732 | 256235.556 | 258584.462
NPgY | BSP | NG FES - Falling Short | Total demand (MWh) | HUNNINGLEY | 214996.693 | 220077.425 | 222210.919 | 224123.392 | 225912.819 | 227369.461 | 229276.655 | 231683.136 | 234433.669 | 237716.411 | 240802.039 | 244197.018 | 247993.692 | 252146.536 | 256808.005 | 262624.99 | 268632.492 | 274988.857 | 281596.136 | 288475.64 | 295648.513 | 302138.323 | 308388.013 | 314519.252 | 320471.518 | 325250.134 | 329026.021 | 332682.201 | 336522.837 | 332613.962
NPgY | BSP | NG FES - Falling Short | Total demand (MWh) | HUNSHELF | 358607.361 | 361111.39 | 362457.236 | 363518.7 | 364400.324 | 364865.01 | 365902.057 | 367568.195 | 369656.994 | 372401.415 | 375726.674 | 379389.847 | 383521.892 | 388077.052 | 393093.512 | 399460.457 | 405998.302 | 412947.93 | 420141.921 | 427494.738 | 435288.736 | 442151.608 | 448667.553 | 454871.589 | 460805.082 | 465392.546 | 468878.129 | 472291.662 | 475850.601 | 471917.774
NPgY | BSP | NG FES - Falling Short | Total demand (MWh) | IMMINGHAM | 291198.048 | 305995.823 | 307403.309 | 308671.183 | 309850.026 | 310841.031 | 312167.584 | 313920.364 | 315995.105 | 318513.112 | 320781.445 | 323411.55 | 326567.166 | 330332.555 | 334869.037 | 340860.82 | 348035.223 | 356524.993 | 365612.393 | 377734.964 | 392690.653 | 408652.55 | 426025.622 | 445405.229 | 467191.536 | 486052.427 | 495510.26 | 499574.855 | 503021.248 | 435886.408
NPgY | BSP | NG FES - Falling Short | Total demand (MWh) | KIRKHAW LANE | 308467.421 | 321403.449 | 324187.765 | 326720.27 | 329128.319 | 331138.772 | 333760.847 | 337122.262 | 340975.632 | 345568.18 | 349841.273 | 354538.118 | 359809.362 | 365612.496 | 372088.596 | 380172.355 | 388621.68 | 397667.024 | 407068.684 | 417127.38 | 427822.28 | 437747.887 | 447518.211 | 457341.878 | 467203.012 | 475222.166 | 480845.976 | 485743.936 | 490835.631 | 478072.787
NPgY | BSP | NG FES - Falling Short | Total demand (MWh) | KIRKSTALL C 2/5 | 233897.348 | 243519.063 | 244211.807 | 244839.65 | 245443.355 | 245874.76 | 246576.863 | 247723.391 | 249120.446 | 250904.562 | 252318.83 | 253973.047 | 255949.31 | 258224.357 | 260875.054 | 264407.548 | 268037.201 | 271904.039 | 275881.617 | 279710.668 | 283711.866 | 286917.75 | 289731.337 | 292122.203 | 294078.59 | 295070.34 | 296023.152 | 297062.609 | 298152.054 | 298552.757
NPgY | BSP | NG FES - Falling Short | Total demand (MWh) | KIRKSTALL C/RING ROAD HORSFORTH | 184590.253 | 189196.821 | 191662.045 | 193991.674 | 196466.81 | 198888.496 | 202604.785 | 207754.257 | 214171.99 | 222168.553 | 232218.325 | 243504.663 | 256298.986 | 270486.249 | 286942.948 | 307439.552 | 328621.396 | 350627.828 | 373539.273 | 398092.036 | 421382.703 | 442400.264 | 462309.821 | 481414.172 | 499669.364 | 512261.59 | 521762.33 | 532230.259 | 545223.257 | 522381.696
NPgY | BSP | NG FES - Falling Short | Total demand (MWh) | LEEDS EAST | 381304.03 | 415192.436 | 424628.171 | 426243.687 | 427676.366 | 428325.899 | 430023.459 | 432973.043 | 436801.372 | 434649.128 | 440932.466 | 448033.2 | 456202.377 | 465332.455 | 475985.942 | 489615.561 | 503852.392 | 519010.261 | 534795.562 | 551170.673 | 568364.256 | 583856.339 | 598688.13 | 613132.712 | 627226.257 | 637877.37 | 645127.674 | 651669.555 | 658568.226 | 641563.899
NPgY | BSP | NG FES - Falling Short | Total demand (MWh) | LEEDS NORTH | 279378.958 | 293260.613 | 294763.206 | 295951.045 | 297021.497 | 297470.855 | 298667.404 | 300837.039 | 303650.526 | 307494.652 | 312167.698 | 317418.824 | 323430.799 | 330103.437 | 337752.006 | 347443.425 | 357370.298 | 367755.478 | 378441.026 | 388788.858 | 399175.242 | 407882.457 | 415676.412 | 422581.818 | 428545.606 | 432341.702 | 435802.885 | 439872.369 | 444316.752 | 447131.232
NPgY | BSP | NG FES - Falling Short | Total demand (MWh) | LINDLEY | 349287.95 | 353479.767 | 355467.927 | 356863.351 | 357960.428 | 358037.168 | 359261.597 | 361789.374 | 365196.527 | 370023.162 | 376055.346 | 382841.625 | 390624.171 | 399267.38 | 409329.324 | 422313.159 | 435618.369 | 449627.527 | 464270.182 | 478983.653 | 494054.306 | 506945.506 | 518830.812 | 529855.289 | 539931.926 | 547103.603 | 553047.118 | 559555.18 | 566666.078 | 564879.533
NPgY | BSP | NG FES - Falling Short | Total demand (MWh) | LOW ROAD | 426764.835 | 458189.381 | 459881.63 | 461316.961 | 462645.663 | 463536.457 | 465130.621 | 467700.832 | 470926.832 | 491078.597 | 494823.75 | 499197.092 | 504442.106 | 510551.828 | 543431.895 | 553020.005 | 563522.567 | 575085.714 | 587195.354 | 601340.047 | 616706.399 | 631581.497 | 646703.515 | 662418.905 | 678926.833 | 691736.638 | 698780.182 | 703114.503 | 707807.478 | 664486.139
NPgY | BSP | NG FES - Falling Short | Total demand (MWh) | MALLARD WAY | 216298.053 | 220330.251 | 222179.344 | 223829.91 | 225370.302 | 226608.839 | 228264.572 | 230441.096 | 232976.822 | 236061.384 | 239108.973 | 242504.213 | 246352.438 | 250623.796 | 255552.211 | 261758.131 | 268286.132 | 275293.404 | 282609.84 | 290365.26 | 298729.546 | 306458.015 | 314029.95 | 321598.513 | 329167.113 | 335233.543 | 339480.968 | 343023.9 | 346605.454 | 336701.966
NPgY | BSP | NG FES - Falling Short | Total demand (MWh) | MENSTON | 227073.979 | 230772.829 | 232197.431 | 233216.076 | 234018.149 | 234135.969 | 235052.121 | 236876.009 | 239310.625 | 242728.652 | 247071.824 | 251943.454 | 257506.766 | 263672.306 | 270751.027 | 279808.268 | 289066.471 | 298806.659 | 308946.473 | 319028.559 | 329435.894 | 338284.087 | 346401.971 | 353821.64 | 360540.541 | 365293.619 | 369322.007 | 373808.722 | 378664.689 | 378622.798
NPgY | BSP | NG FES - Falling Short | Total demand (MWh) | MOSS ROAD | 166517.694 | 170496.787 | 171298.877 | 171895.856 | 172375.052 | 172498.081 | 173010.941 | 174015.276 | 175338.795 | 177161.761 | 179150.669 | 181430.704 | 184089.887 | 187087.207 | 190666.795 | 195356.991 | 200199.099 | 205321.117 | 210697.348 | 216231.946 | 221883.68 | 226731.545 | 231227.953 | 235430.517 | 239295.282 | 241929.158 | 244078.415 | 246343.77 | 248906.619 | 246368.552
NPgY | BSP | NG FES - Falling Short | Total demand (MWh) | OSGODBY 1/2 | 6525.114 | 6525.114 | 6525.114 | 6525.114 | 6525.114 | 6525.114 | 6525.114 | 6525.114 | 6525.114 | 6525.114 | 6525.114 | 6525.114 | 6525.114 | 6525.114 | 6525.114 | 6525.114 | 6525.114 | 6525.114 | 6525.114 | 6525.114 | 6525.114 | 6525.114 | 6525.114 | 6525.114 | 6525.114 | 6525.114 | 6525.114 | 6525.114 | 6525.114 | 6525.114
NPgY | BSP | NG FES - Falling Short | Total demand (MWh) | OSGODBY 3/4 | 242408.036 | 252326.288 | 255099.375 | 257618.727 | 260014.175 | 262030.735 | 264852.649 | 268543.992 | 272894.118 | 278186.128 | 283995.3 | 290367.469 | 297493.776 | 305358.719 | 313897.952 | 324359.223 | 335381.034 | 347284.507 | 359533.903 | 372844.244 | 387255.247 | 400907.473 | 414543.288 | 428365.871 | 442527.725 | 454098.915 | 461525.206 | 467421.185 | 473434.514 | 448927.497
NPgY | BSP | NG FES - Falling Short | Total demand (MWh) | RODLEY | 351762.773 | 367954.71 | 369966.695 | 371410.074 | 372589.244 | 372798.044 | 374133.983 | 376724.831 | 380184.25 | 385051.086 | 391041.759 | 397815.466 | 405589.087 | 414222.902 | 424357.699 | 437378.219 | 450722.389 | 464751.242 | 479407.65 | 494063.677 | 509024.579 | 521842.504 | 533637.562 | 544575.26 | 554567.325 | 561678.564 | 567544.969 | 573989.232 | 580978.143 | 579631.005
NPgY | BSP | NG FES - Falling Short | Total demand (MWh) | SAINT ANDREWS ROAD 132/33KV | 290717.089 | 294235.099 | 295786.034 | 296898.092 | 297811.203 | 297921.104 | 298941.32 | 301010.533 | 303798.177 | 307743.348 | 312661.523 | 318243.003 | 324676.902 | 331864.957 | 340368.939 | 351361.029 | 362743.788 | 374815.871 | 387471 | 400469.465 | 414011.398 | 425894.197 | 437086.749 | 447784.507 | 457920.67 | 465385.489 | 471043.937 | 476585.072 | 482524.964 | 474620.46
NPgY | BSP | NG FES - Falling Short | Total demand (MWh) | SALTEND 132/33KV | 45099.859 | 45430.586 | 45767.401 | 46106.706 | 46448.203 | 46792.503 | 47138.963 | 47494.205 | 47853.807 | 48216.163 | 48327.108 | 48440.721 | 48559.445 | 48682.944 | 48810.622 | 48948.288 | 49088.288 | 49235.168 | 49387.888 | 49543.504 | 49708.294 | 49867.418 | 50027.832 | 50182.407 | 50341.463 | 50498.17 | 50658.428 | 50820.929 | 50985.959 | 51153.748
NPgY | BSP | NG FES - Falling Short | Total demand (MWh) | SANTON | 187754.463 | 195552.123 | 197584.45 | 199326.631 | 200910.659 | 202045.16 | 203906.104 | 206592.564 | 209880.097 | 214052.814 | 219035.466 | 224528.411 | 230708.944 | 237530.451 | 245028.53 | 254318.185 | 263988.101 | 274283.013 | 284900.876 | 295995.893 | 307693.133 | 318324.201 | 328598.994 | 338560.988 | 348351.43 | 355942.417 | 361291.315 | 366046.695 | 371035.196 | 359364.627
NPgY | BSP | NG FES - Falling Short | Total demand (MWh) | SCUNTHORPE NORTH | 596170.334 | 606232.88 | 608990.915 | 611608.901 | 614157.699 | 616470.861 | 619203.685 | 622545.237 | 626274.723 | 630558.059 | 634036.125 | 637904.885 | 642319.796 | 647299.891 | 653029.561 | 660283.204 | 668243.73 | 677077.567 | 686372.331 | 697271.501 | 709688.291 | 722024.404 | 734818.218 | 748362.521 | 762878.929 | 775081.991 | 782308.999 | 786884.424 | 791316.755 | 757421.835
NPgY | BSP | NG FES - Falling Short | Total demand (MWh) | SCUNTHORPE SOUTH | 139153.307 | 142245.643 | 143744.541 | 144910.965 | 145932.247 | 146441.523 | 147624.386 | 149498.84 | 151896.812 | 155115.185 | 159345.121 | 164024.294 | 169282.921 | 175032.637 | 181585.33 | 189695.337 | 197986.396 | 206627.266 | 215590.205 | 224505.955 | 233482.22 | 241282.655 | 248486.579 | 255141.984 | 261260.417 | 265779.541 | 269595.671 | 273863.997 | 278486.367 | 279015.696
NPgY | BSP | NG FES - Falling Short | Total demand (MWh) | SILSDEN | 424232.508 | 437536.723 | 440502.489 | 442898.777 | 445007.66 | 446114.879 | 448690.614 | 452935.929 | 458313.534 | 465462.304 | 473917.855 | 483373.867 | 494138.377 | 506076.458 | 519538.616 | 536619.082 | 554118.461 | 572604.304 | 591717.946 | 610708.965 | 630532.774 | 647513.223 | 663193.679 | 677585.261 | 690746.177 | 700166.678 | 707904.22 | 716032.331 | 724585.06 | 721910.736
NPgY | BSP | NG FES - Falling Short | Total demand (MWh) | SOWERBY BRIDGE 132/33KV | 331896.7 | 337635.988 | 339539.544 | 340932.138 | 342076.2 | 342270.755 | 343567.336 | 346099.213 | 349568.956 | 354370.292 | 360281.153 | 367005.5 | 374802.828 | 383598.497 | 393934.164 | 407180.913 | 421223.493 | 436085.634 | 451704.087 | 469666.836 | 487220.192 | 503670.442 | 519877.71 | 536166.496 | 552523.934 | 564348.708 | 572321.678 | 579840.378 | 589437.302 | 555255.454
NPgY | BSP | NG FES - Falling Short | Total demand (MWh) | STAYGATE | 406022.681 | 420111.666 | 421818.702 | 423021.22 | 423971.412 | 424057.896 | 425064.893 | 427158.513 | 429946.576 | 433873.677 | 438024.314 | 442787.376 | 448401.392 | 454800.717 | 462572.858 | 472984.505 | 484023.713 | 496078.21 | 508880.817 | 522952.508 | 538551.539 | 552980.222 | 567298.829 | 581889.639 | 596802.342 | 608753.992 | 616229.15 | 622005.782 | 627893.452 | 600857.251
NPgY | BSP | NG FES - Falling Short | Total demand (MWh) | THORNHILL 132KV | 410850.107 | 418260.544 | 420963.62 | 423224.128 | 425330.647 | 426742.647 | 429479.876 | 433731.858 | 439087.995 | 446081.377 | 454088.255 | 463137.742 | 473532.711 | 485168.831 | 498751.72 | 516209.905 | 534349.292 | 553685.32 | 573920.443 | 595059.782 | 617363.076 | 637296.849 | 656377.706 | 674907.338 | 692912.507 | 706517.931 | 716153.892 | 724938.708 | 734244.087 | 713257.027
NPgY | BSP | NG FES - Falling Short | Total demand (MWh) | WAKEFIELD MONCKTON ROAD | 234300.324 | 238255.565 | 240484.961 | 242431.644 | 244231.045 | 245568.397 | 247581.108 | 250425.786 | 253835.244 | 258100.609 | 262851.251 | 268130.408 | 274100.602 | 280710.623 | 288193.034 | 297574.872 | 307353.297 | 317749.213 | 328520.514 | 339856.425 | 351692.572 | 362429.349 | 372785.414 | 382915.315 | 392793.014 | 400385.22 | 406030.061 | 411181.933 | 416668.081 | 405705.249
NPgY | BSP | NG FES - Falling Short | Total demand (MWh) | WAKEFIELD NORTH | 371353.711 | 385155.226 | 388325.665 | 390898.856 | 393164.093 | 394563.998 | 397113.922 | 400920.239 | 405605.17 | 411682.609 | 418652.039 | 426402.76 | 435198.942 | 444936.647 | 456093.956 | 470228.761 | 484982.58 | 500744.312 | 517177.995 | 534497.87 | 552938.827 | 569817.486 | 586236.452 | 602533.717 | 618720.921 | 631631.682 | 640621.635 | 648530.85 | 656652.695 | 637100.703
NPgY | BSP | NG FES - Falling Short | Total demand (MWh) | WEST MELTON | 380028.914 | 393463.329 | 397851.229 | 401311.553 | 404241.988 | 405946.631 | 409489.532 | 415051.306 | 422076.221 | 431295.709 | 443231.796 | 456444.533 | 471337.085 | 487735.786 | 506322.61 | 529881.144 | 554172.562 | 579822.957 | 606566.092 | 634483.056 | 663256.124 | 689004.739 | 713603.306 | 737382.749 | 760372.508 | 778049.173 | 791414.681 | 804599.47 | 818880.007 | 799233.892
NPgY | BSP | NG FES - Falling Short | Total demand (MWh) | WHINMOOR | 296285.092 | 308896.902 | 310897.248 | 312332.153 | 313518.08 | 313765.973 | 315133.84 | 317709.077 | 321152.771 | 325997.752 | 332340.534 | 339457.57 | 347565.271 | 356520.164 | 366909.84 | 380068.856 | 393585.629 | 407773.229 | 422540.194 | 437322.673 | 452449.911 | 465603.72 | 477805.21 | 489205.702 | 499793.809 | 507550.803 | 513682.371 | 520309.239 | 527440.29 | 524555.41
NPgY | BSP | NG FES - Falling Short | Total demand (MWh) | WOLD NEWTON | 247074.801 | 252271.521 | 255392.303 | 258024.72 | 260263.611 | 261915.537 | 264574.826 | 268300.179 | 272805.872 | 278469.659 | 285136.022 | 292408.534 | 300503.213 | 309359.481 | 318786.394 | 330062.048 | 341479.733 | 353497.926 | 365712.146 | 377659.598 | 389947.461 | 400438.828 | 410097.367 | 418755.879 | 426546.858 | 432202.645 | 437083.538 | 442697.901 | 448774.151 | 450390.088
NPgY | BSP | NG FES - Falling Short | Total demand (MWh) | YARBOROUGH ROAD 132/33KV | 291470.973 | 299949.477 | 301578.373 | 302727.493 | 303618.031 | 303760.964 | 304733.403 | 306627.745 | 309155.79 | 312694.948 | 316877.638 | 321562.742 | 326947.984 | 332938.554 | 339930.404 | 348924.696 | 358174.924 | 367975.325 | 378263.688 | 388747.83 | 399756.699 | 409315.934 | 418284.992 | 426757.847 | 434753.972 | 440726.728 | 445282.232 | 450015.523 | 455134.311 | 450668.77
NPgN | BSP | NG FES - Leading the Way | Total demand (MWh) | ANNFIELD | 275594.2 | 258040.979 | 250220.061 | 248179.624 | 249093.307 | 254996.62 | 261035.786 | 270302.769 | 281624.716 | 295306.517 | 316956.936 | 336968.535 | 356897.801 | 375794.035 | 394129.81 | 415565.496 | 430376.048 | 442047.867 | 451887.223 | 459242.264 | 469123.222 | 473449.522 | 475984.143 | 476701.469 | 476480.243 | 476312.789 | 475136.115 | 473268.06 | 471561.625 | 467936.597
NPgN | BSP | NG FES - Leading the Way | Total demand (MWh) | BARRACK ROAD | 352097.267 | 344967.374 | 338725.232 | 334823.544 | 332211.299 | 331687.656 | 331355.46 | 332627.323 | 334648.869 | 337767.099 | 348125.634 | 358270.571 | 369015.286 | 379519.139 | 389491.749 | 399885.722 | 407358.566 | 413465.3 | 418608.989 | 422693.051 | 427555.145 | 430300.622 | 432157.07 | 432649.01 | 432976.641 | 433335.985 | 433336.606 | 433114.171 | 432773.865 | 431872.427
NPgN | BSP | NG FES - Leading the Way | Total demand (MWh) | BLUCHER | 268738.652 | 252434.739 | 246036.479 | 245074.585 | 246918.714 | 253485.705 | 260014.378 | 269292.68 | 280254.545 | 293494.461 | 313670.162 | 332215.858 | 350876.012 | 368964.856 | 386737.945 | 407577.552 | 423197.746 | 436184.426 | 447360.497 | 456165.488 | 466250.243 | 471139.011 | 473299.497 | 472282.828 | 472090.477 | 472073.845 | 471336.847 | 469918.752 | 468624.888 | 465720.676
NPgN | BSP | NG FES - Leading the Way | Total demand (MWh) | BOWESFIELD | 325881.295 | 302437.555 | 294464.661 | 293635.488 | 296616.221 | 305970.112 | 315678.801 | 329714.805 | 346351.504 | 366229.421 | 395566.378 | 422735.707 | 449731.295 | 475337.238 | 499953.868 | 528337.29 | 548702.173 | 565407.043 | 580018.388 | 591743.02 | 606439.677 | 614341.856 | 619484.706 | 620986.893 | 620874.379 | 620979.308 | 619978.98 | 617901.904 | 615993.931 | 612184.871
NPgN | BSP | NG FES - Leading the Way | Total demand (MWh) | CHIRTON GRANGE | 249974.185 | 232491.587 | 226503.217 | 225099.331 | 226048.016 | 231834.109 | 237815.435 | 247023.589 | 257951.487 | 270930.122 | 291176.355 | 309502.025 | 327617.082 | 344600.715 | 360592.582 | 379242.249 | 391354.473 | 400164.827 | 406955.343 | 411189.587 | 417810.937 | 419453.815 | 420142.364 | 420978.699 | 421194.213 | 421696.307 | 421446.568 | 420501.073 | 419741.221 | 417603.515
NPgN | BSP | NG FES - Leading the Way | Total demand (MWh) | COALBURNS | 387787.316 | 395097.243 | 390751.839 | 388939.47 | 388516.358 | 390055.82 | 391410.097 | 394367.754 | 398221.676 | 403195.464 | 414341.629 | 424928.474 | 435629.848 | 445883.601 | 455764.076 | 466529.485 | 474628.287 | 481540.974 | 487763.634 | 493039.885 | 499284.276 | 503286.725 | 506174.743 | 507395.866 | 508044.351 | 508713.119 | 508990.357 | 509030.443 | 509134.846 | 508427.198
NPgN | BSP | NG FES - Leading the Way | Total demand (MWh) | DARLINGTON CENTRAL | 207311.754 | 219956.447 | 215223.046 | 213874.072 | 214712.719 | 219468.579 | 224360.723 | 231966.091 | 241448.898 | 252925.616 | 270273.083 | 287014.996 | 303515.712 | 318951.035 | 333131.499 | 348230.322 | 358952.06 | 367568.78 | 374856.932 | 380379.927 | 387163.531 | 390716.087 | 392912.428 | 392928.65 | 391874.076 | 390813.304 | 389143.642 | 386992.172 | 384824.665 | 381563.645
NPgN | BSP | NG FES - Leading the Way | Total demand (MWh) | DARLINGTON NORTH | 335832.708 | 327148.656 | 319457.404 | 316457.932 | 316280.626 | 321137.142 | 326157.413 | 334559.579 | 345295.747 | 358603.702 | 380541.203 | 401396.578 | 421798.993 | 440979.15 | 459034.702 | 479196.997 | 493896.249 | 506133.718 | 516917.044 | 525619.743 | 536082.264 | 542028.546 | 545832.083 | 546028.775 | 544646.058 | 543297.977 | 541127.593 | 538132.013 | 535140.028 | 530850.416
NPgN | BSP | NG FES - Leading the Way | Total demand (MWh) | DUNSTON | 443926.13 | 421259.279 | 410184.736 | 406453.459 | 406350.093 | 412704.835 | 419458.469 | 430476.442 | 443854.199 | 460264.094 | 488246.383 | 514074.567 | 540409.971 | 565857.183 | 590751.895 | 619807.167 | 640297.286 | 656952.989 | 671339.876 | 682758.274 | 697351.813 | 704631.832 | 709143.913 | 710145.377 | 709859.062 | 709804.692 | 708571.686 | 706451.927 | 704446.155 | 700252.264
NPgN | BSP | NG FES - Leading the Way | Total demand (MWh) | FLATWORTH | 152452.675 | 197591.201 | 194020.876 | 193013.812 | 193298.927 | 195982.262 | 198834.003 | 203316.731 | 208796.604 | 215460.014 | 226164.029 | 236185.594 | 246241.066 | 255929.533 | 265405.463 | 276331.808 | 284489.51 | 291409.29 | 297576.495 | 302711.964 | 308740.293 | 312278.583 | 314590.582 | 315115.119 | 315213.28 | 315368.966 | 315123.135 | 314492.357 | 313909.839 | 312619.761
NPgN | BSP | NG FES - Leading the Way | Total demand (MWh) | GOSFORTH | 358984.928 | 340495.796 | 333009.005 | 330543.25 | 330525.198 | 334708.92 | 338958.954 | 345851.704 | 354225.868 | 364475.386 | 382661.266 | 399186.783 | 415622.066 | 431231.44 | 446346.018 | 464230.049 | 476421.466 | 485907.648 | 493817.481 | 499673.504 | 507765.69 | 511246.816 | 513494.248 | 514788.375 | 515227.242 | 515858.119 | 515755.483 | 514964.045 | 514283.808 | 512344.751
NPgN | BSP | NG FES - Leading the Way | Total demand (MWh) | HARROGATE 132/33KV | 194067.996 | 192650.079 | 192665.84 | 194105.896 | 196987.525 | 203068.757 | 208772.634 | 216820.626 | 226104.101 | 236854.307 | 252642.213 | 267376.111 | 281936.597 | 295503.483 | 307888.015 | 321451.654 | 330527.996 | 337295.636 | 342521.296 | 345806.25 | 350372.114 | 351720.714 | 352354.418 | 352898.1 | 353341.82 | 353964.234 | 354007.482 | 353620.169 | 353317.994 | 352088.187
NPgN | BSP | NG FES - Leading the Way | Total demand (MWh) | HUSTHWAITE | 136701.799 | 132977.363 | 131662.989 | 131573.002 | 132333.582 | 134278.47 | 136182.874 | 139221.423 | 142784.195 | 147059.485 | 154569.598 | 161758.718 | 169036.807 | 175941.096 | 182303.15 | 188814.174 | 193651.803 | 197752.149 | 201400.598 | 204465.076 | 208035.482 | 210394.129 | 212154.664 | 212924.255 | 213281.82 | 213693.759 | 213916.778 | 214008.75 | 214125.498 | 213891.64
NPgN | BSP | NG FES - Leading the Way | Total demand (MWh) | LEEMING BAR_SKEEBY | 438861.127 | 421668.192 | 415779.645 | 416179.081 | 420486.44 | 430109.008 | 439998.388 | 454734.896 | 471975.715 | 492435.407 | 524283.069 | 554789.881 | 585721.198 | 615208.233 | 642851.742 | 671597.25 | 693182.186 | 711657.809 | 728249.314 | 742369.092 | 758747.217 | 769576.071 | 777431.051 | 780189.465 | 781142.341 | 782213.473 | 782360.831 | 781822.1 | 781370.438 | 779247.01
NPgN | BSP | NG FES - Leading the Way | Total demand (MWh) | LINTON | 281976.141 | 271136.342 | 266981.545 | 267508.359 | 270716.125 | 277178.328 | 283197.498 | 292681.933 | 303659.905 | 316790.829 | 336956.385 | 355958.227 | 374812.314 | 392104.045 | 407598.744 | 423590.025 | 434787.515 | 443672.056 | 451204.847 | 456874.982 | 464038.075 | 467707.833 | 470103.321 | 471153.401 | 471679.515 | 472283.995 | 472290.893 | 471926.173 | 471645.545 | 470230.655
NPgN | BSP | NG FES - Leading the Way | Total demand (MWh) | MALTON GRID | 346077.957 | 354210.501 | 349168.592 | 349235.784 | 352506.322 | 360480.697 | 368400.297 | 380032.171 | 393812.924 | 410273.767 | 436413.645 | 461321.677 | 486532.522 | 510351.12 | 532369.306 | 555471.649 | 571884.584 | 585112.7 | 596228.991 | 604758.031 | 615248.095 | 620954.822 | 624755.977 | 626391.016 | 627259.615 | 628301.312 | 628570.893 | 628336.732 | 628236.482 | 626649.481
NPgN | BSP | NG FES - Leading the Way | Total demand (MWh) | MELROSEGATE | 587051.512 | 556443.001 | 543278.246 | 539123.604 | 539850.26 | 548587.366 | 557010.845 | 570746.456 | 587833.615 | 608859.256 | 644696.093 | 678077.144 | 711649.702 | 743488.548 | 773715.462 | 807926.433 | 831176.409 | 849222.159 | 863970.963 | 874541.54 | 888799.411 | 894458.461 | 897347.319 | 897490.454 | 896412.542 | 895526.632 | 893153.678 | 889608.987 | 886210.516 | 880274.783
NPgN | BSP | NG FES - Leading the Way | Total demand (MWh) | NORTH TEES | 639586.832 | 618914.812 | 609400.114 | 606278.095 | 606756.117 | 613519.28 | 620747.005 | 631953.642 | 646010.255 | 663356.864 | 693162.48 | 721925.463 | 751997.275 | 782143.356 | 812613.388 | 847286.41 | 875028.331 | 900238.799 | 924003.89 | 945643.818 | 969333.158 | 985754.046 | 997023.914 | 998513.393 | 998210.642 | 997965.943 | 996549.1 | 994088.614 | 991691.692 | 987296.053
NPgN | BSP | NG FES - Leading the Way | Total demand (MWh) | POTTER HOUSE | 368656.038 | 353406.755 | 344155.794 | 340761.26 | 340431.237 | 345443.211 | 350407.52 | 358895.414 | 369499.325 | 382622.995 | 405245.04 | 425775.92 | 446016.383 | 464796.138 | 482298.016 | 502562.225 | 515343.483 | 524346.253 | 531005.807 | 534720.814 | 541149.588 | 542038.274 | 541774.096 | 541578.031 | 540633.283 | 539930.225 | 538335.019 | 535936.675 | 533728.588 | 529905.726
NPgN | BSP | NG FES - Leading the Way | Total demand (MWh) | RAVENSWORTH | 256476.82 | 258384.207 | 252735.969 | 249237.879 | 246914.09 | 246664.728 | 246506.107 | 247766.202 | 250045.467 | 253584.265 | 263243 | 272897.645 | 283549.221 | 295014.416 | 307621.214 | 322637.155 | 336227.067 | 349984.537 | 364175.932 | 378532.867 | 393567.88 | 405686.297 | 414305.986 | 414918.725 | 413607.112 | 412261.351 | 410476.123 | 408305.218 | 406114.488 | 403037.738
NPgN | BSP | NG FES - Leading the Way | Total demand (MWh) | SCARBOROUGH GRID | 394605.143 | 372888.534 | 364029.716 | 361535.83 | 362355.475 | 368754.968 | 374709.407 | 384643.378 | 397010.149 | 412141.577 | 438073.652 | 462393.764 | 487213.817 | 510861.283 | 533395.959 | 558590.837 | 575574.114 | 588634.037 | 599237.52 | 606779.677 | 617218.417 | 621376.628 | 623757.047 | 624700.67 | 624800.33 | 625009.788 | 624098.716 | 622504.657 | 621081.711 | 617620.533
NPgN | BSP | NG FES - Leading the Way | Total demand (MWh) | SEAL SANDS | 150514.095 | 230403.819 | 229599.788 | 228789.377 | 227965.305 | 227157.815 | 226385.802 | 225599.399 | 224791.542 | 223958.439 | 224482.26 | 224941.028 | 225406.713 | 225875.884 | 226348.508 | 226936.801 | 227405.982 | 227877.698 | 228349.806 | 228810.56 | 229319.985 | 229723.222 | 230126.397 | 230512.927 | 230903.241 | 231317.046 | 231717.069 | 232122.675 | 232536.31 | 232956.607
NPgN | BSP | NG FES - Leading the Way | Total demand (MWh) | SPADEADAM 33KV | 7171.227 | 6894.276 | 6851.411 | 6925.135 | 7073.5 | 7254.228 | 7449.506 | 7764.078 | 8087.745 | 8451.066 | 8961.726 | 9436.491 | 9901.6 | 10309.691 | 10632.184 | 10854.914 | 11001.172 | 11106.864 | 11190.009 | 11242.316 | 11307.103 | 11341.488 | 11370.54 | 11395.441 | 11415.595 | 11436.899 | 11453.604 | 11468.078 | 11480.943 | 11492.029
NPgN | BSP | NG FES - Leading the Way | Total demand (MWh) | SPENNYMOOR 132/66KV | 390729.168 | 373834.772 | 364509.032 | 362903.468 | 365722.293 | 375901.97 | 386320.979 | 402034.71 | 420906.207 | 451038.791 | 485851.396 | 518067.599 | 550215.762 | 580843.409 | 631362.274 | 665946.601 | 690870.638 | 711587.525 | 729989.294 | 745089.103 | 763899.159 | 774293.299 | 780885.8 | 781971.901 | 780623.117 | 779499.655 | 776964.338 | 773376.011 | 770044.124 | 763872.225
NPgN | BSP | NG FES - Leading the Way | Total demand (MWh) | TORONTO | 267420.89 | 248153.687 | 241432.72 | 239919.184 | 241224.475 | 246976.63 | 252955.519 | 262308.331 | 273457.994 | 286841.691 | 307945.803 | 327394.675 | 346984.198 | 365624.601 | 383419.582 | 403285.027 | 417127.312 | 428128.713 | 437424.363 | 444501.459 | 453696.074 | 457996.824 | 460381.371 | 460504.929 | 459743.412 | 459127.984 | 457734.226 | 455766.285 | 453953.479 | 450538.327
NPgN | BSP | NG FES - Leading the Way | Total demand (MWh) | WORMALD GREEN 132/33KV | 286737.516 | 270461.308 | 266398.146 | 265368.029 | 266054.924 | 269711.221 | 273256.741 | 279204.284 | 286613.99 | 295725.7 | 312282.221 | 328414.113 | 345141.367 | 361677.8 | 378029.035 | 396007.867 | 410529.249 | 423865.834 | 436646.004 | 448526.895 | 461736.582 | 471604.169 | 479099.739 | 481703.211 | 482707.625 | 483766.874 | 484284.567 | 484378.241 | 484518.491 | 483660.924
NPgY | BSP | NG FES - Leading the Way | Total demand (MWh) | ATTERCLIFFE | 211246.838 | 208178.131 | 203551.41 | 201410.204 | 200293.386 | 200283.671 | 202470.215 | 206287.867 | 210826.509 | 216566.299 | 227216.604 | 237204.488 | 247296.307 | 256965.403 | 266358.688 | 276704.689 | 284193.775 | 289930.651 | 295190.584 | 298906.007 | 303468.64 | 305411.287 | 306217.762 | 306586.601 | 306017.733 | 305557.816 | 304721.21 | 303596.788 | 302252.074 | 289922.547
NPgY | BSP | NG FES - Leading the Way | Total demand (MWh) | BARUGH 132/66KV | 309802.237 | 292081.289 | 292514.91 | 291655.793 | 293149.379 | 297149.493 | 304790.329 | 315749.342 | 328424.301 | 352159.77 | 375543.926 | 398167.505 | 421037.081 | 443098.288 | 488949.684 | 512082.252 | 529929.512 | 544435.556 | 557880.467 | 568192.506 | 580135.704 | 586706.358 | 590299.679 | 592556.812 | 593158.537 | 593764.094 | 593467.244 | 592606.46 | 591280.521 | 559364.115
NPgY | BSP | NG FES - Leading the Way | Total demand (MWh) | BEESTON ROYDS 132/33KV | 486270.405 | 474517.629 | 463619.739 | 458544.317 | 456063.784 | 456411.055 | 461278.809 | 470020.264 | 480812.189 | 494549.343 | 519354.562 | 543338.636 | 567578.161 | 591037.068 | 614085.848 | 639121.344 | 658340.656 | 674094.307 | 688983.427 | 700615.913 | 714137.06 | 721617.145 | 725412.191 | 726855.279 | 725406.677 | 723981.442 | 721579.042 | 718508.318 | 714877.755 | 672337.366
NPgY | BSP | NG FES - Leading the Way | Total demand (MWh) | BEVERLEY 132/33KV | 399279.216 | 390781.721 | 382748.62 | 381300.346 | 382684.656 | 387353.518 | 397791.071 | 411939.158 | 428052.088 | 447344.012 | 476759.926 | 504571.782 | 532137.99 | 557733.467 | 581427.034 | 606558.363 | 624487.161 | 637767.792 | 649381.854 | 657048.594 | 666925.124 | 670825.121 | 672859.544 | 674752.896 | 675206.705 | 675825.177 | 675445.326 | 674381.814 | 672802.804 | 655170.688
NPgY | BSP | NG FES - Leading the Way | Total demand (MWh) | BINGLEY 132/33KV | 252026.031 | 238230.546 | 231215.04 | 228894.312 | 228493.216 | 230152.512 | 235363.656 | 243484.501 | 252882.954 | 264278.457 | 281869.4 | 298479.181 | 315080.492 | 330875.162 | 346090.836 | 362793.278 | 374799.691 | 383719.234 | 391700.312 | 397071.086 | 404075.831 | 406771.207 | 407802.758 | 408591.95 | 408157.035 | 407799.437 | 406729.943 | 405167.909 | 403231.258 | 386691.066
NPgY | BSP | NG FES - Leading the Way | Total demand (MWh) | BLACKBURN MEADOWS B | 238664.607 | 232966.981 | 228489.283 | 225375.565 | 222820.205 | 220886.114 | 220187.651 | 220468.826 | 221191.193 | 222626.568 | 229080.476 | 235273.972 | 241729.655 | 248253.615 | 254989.766 | 262663.388 | 268968.205 | 274606.207 | 280275.488 | 285231.179 | 290737.423 | 294339.017 | 296455.204 | 297374.279 | 297115.506 | 296929.427 | 296510.333 | 295914.141 | 295166.853 | 277457.138
NPgY | BSP | NG FES - Leading the Way | Total demand (MWh) | BLYTON | 226384.361 | 217159.782 | 214365.91 | 215251.628 | 217705.681 | 221922.527 | 228751.603 | 237376.319 | 247359.685 | 259293.181 | 276973.967 | 294179.646 | 311344.531 | 327289.012 | 341778.036 | 356742.168 | 368192.694 | 377522.419 | 386030.441 | 392698.761 | 400423.887 | 405008.445 | 407886.924 | 409676.863 | 410136.373 | 410562.121 | 410414.998 | 409912.665 | 409109.762 | 390686.776
NPgY | BSP | NG FES - Leading the Way | Total demand (MWh) | BRADFORD | 348756.716 | 330486.607 | 321543.726 | 318697.023 | 318568.212 | 321651.488 | 329784.977 | 342260.538 | 356986.852 | 374782.096 | 401817.554 | 428357.685 | 455858.967 | 483135.319 | 510164.672 | 538618.773 | 560979.071 | 579146.676 | 595606.27 | 607700.26 | 620864.417 | 627200.468 | 628704.031 | 628387.111 | 627518.358 | 626622.972 | 624705.343 | 622113.407 | 618927.174 | 564955.463
NPgY | BSP | NG FES - Leading the Way | Total demand (MWh) | BRAMHAM | 333812.8 | 330484.744 | 336956.606 | 335077.958 | 335026.754 | 337203.729 | 342383.938 | 349654.661 | 358436.161 | 385244.561 | 404154.275 | 422759.686 | 441697.988 | 459797.447 | 520581.411 | 538628.807 | 553077.938 | 565566.118 | 577498.57 | 587558.516 | 598778.953 | 606151.424 | 610715.864 | 612974.73 | 612989.654 | 612991.661 | 612375.233 | 611363.905 | 610002.623 | 577024.999
NPgY | BSP | NG FES - Leading the Way | Total demand (MWh) | BRANSHOLME | 184321.138 | 181618.785 | 179058.816 | 178620.272 | 179345.239 | 181313.483 | 185835.152 | 192336.965 | 199496.123 | 208093.038 | 221930.763 | 234616.273 | 246810.921 | 257899.249 | 268361.015 | 280179.985 | 288153.501 | 293478.576 | 298015.277 | 300374.528 | 304053.083 | 304524.931 | 304551.443 | 305216.248 | 305346.734 | 305551.763 | 305076.594 | 304208.448 | 303062.146 | 300438.448
NPgY | BSP | NG FES - Leading the Way | Total demand (MWh) | BRIGHOUSE 132/33KV | 331093.039 | 319482.997 | 322168.96 | 319036.916 | 318000.327 | 319464.78 | 325151.718 | 334438.144 | 345593.097 | 383275.671 | 405511.183 | 427363.6 | 449918.693 | 472368.718 | 532710.086 | 556547.745 | 575895.288 | 592087.35 | 607096.278 | 618504.488 | 630468.695 | 636637.895 | 638122.028 | 637433.35 | 636192.406 | 634938.424 | 632891.357 | 630266.556 | 627108.525 | 572094.4
NPgY | BSP | NG FES - Leading the Way | Total demand (MWh) | DONCASTER B/THORPE MARSH | 727003.306 | 715162.817 | 711829.386 | 710103.448 | 712811.729 | 720277.182 | 736240.255 | 758855.941 | 785020.175 | 828726.394 | 879190.845 | 927902.362 | 976797.38 | 1023898.289 | 1103775.889 | 1154574.63 | 1194998.628 | 1229322.616 | 1262504.129 | 1289772.425 | 1320796.808 | 1339997.469 | 1351764.308 | 1358391.605 | 1359145.376 | 1359993.461 | 1358988.651 | 1356713.162 | 1353364.897 | 1267576.679
NPgY | BSP | NG FES - Leading the Way | Total demand (MWh) | DONCASTER CENTRAL | 127736.714 | 123682.976 | 121362.583 | 120732.686 | 120800.138 | 121634.667 | 123897.894 | 127326.333 | 131316.397 | 136153.042 | 144167.991 | 151806.431 | 159431.389 | 166619.958 | 173348.136 | 180461.779 | 185521.909 | 189273.601 | 192531.744 | 194672.747 | 197428.054 | 198525.751 | 199131.51 | 199776.322 | 200052.673 | 200387.935 | 200449.107 | 200325.918 | 200066.465 | 195952.529
NPgY | BSP | NG FES - Leading the Way | Total demand (MWh) | DRIFFIELD/BEVERLEY GROUP | 492314.904 | 466325.825 | 458485.103 | 458440.283 | 461929.865 | 469724.871 | 484732.561 | 503785.964 | 525569.516 | 551464.203 | 590204.342 | 627434.222 | 664748.322 | 699262.148 | 730556.764 | 762651.139 | 786018.319 | 804045.818 | 819882.869 | 831258.402 | 845217.43 | 852237.14 | 856593.034 | 859819.685 | 860804.297 | 861886.287 | 861740.905 | 860829.686 | 859319.82 | 833169.786
NPgY | BSP | NG FES - Leading the Way | Total demand (MWh) | FEATHERSTONE | 421745.679 | 419662.584 | 412841.943 | 410862.456 | 411090.068 | 413768.532 | 419721.408 | 428777.618 | 439617.094 | 452976.47 | 475685.992 | 498263.042 | 521757.074 | 545558.61 | 570255.413 | 597650.986 | 621254.441 | 643056.05 | 664990.482 | 684690.184 | 705873.859 | 720980.568 | 730382.737 | 735003.731 | 735626.683 | 736210.138 | 735910.628 | 735060.597 | 733692.712 | 665963.417
NPgY | BSP | NG FES - Leading the Way | Total demand (MWh) | GIRLINGTON | 255775.136 | 240359.429 | 233541.811 | 230441.897 | 228919.664 | 229110.957 | 232252.028 | 237918.34 | 244683.731 | 252884.501 | 267210.93 | 280889.813 | 294766.76 | 308144.551 | 320969.399 | 334709.406 | 344073.653 | 350634.721 | 356134.164 | 359396.801 | 364142.866 | 365449.842 | 365758.893 | 366393.543 | 366255.723 | 366137.55 | 365358.769 | 364203.835 | 362777.183 | 356007.491
NPgY | BSP | NG FES - Leading the Way | Total demand (MWh) | HALIFAX 132/33KV | 162351.609 | 154478.132 | 151138.451 | 149757.953 | 149324.683 | 150203.445 | 152935.916 | 157287.044 | 162737.861 | 169552.961 | 180528.943 | 191879.39 | 204024.842 | 216498.404 | 229158.031 | 241888.16 | 253065.307 | 262935.85 | 271990.945 | 279056.425 | 285573.272 | 289260.965 | 289595.28 | 288265.586 | 287620.462 | 286861.667 | 285750.143 | 284407.174 | 282799.219 | 242311.362
NPgY | BSP | NG FES - Leading the Way | Total demand (MWh) | HECKMONDWIKE | 209563.489 | 195156.668 | 189478.188 | 187606.897 | 187369.934 | 188910.919 | 193633.417 | 200984.512 | 209525.983 | 219921.931 | 235677.667 | 250709.732 | 265830.898 | 280456.766 | 294860.352 | 310710.029 | 322806.194 | 332490.833 | 341627.179 | 348546.979 | 356703.493 | 360902.901 | 362846.274 | 363654.694 | 362833.839 | 362090.376 | 360771.593 | 358998.085 | 356853.859 | 331233.965
NPgY | BSP | NG FES - Leading the Way | Total demand (MWh) | HOLMFIELD | 272431.519 | 257376.811 | 251303.747 | 249514.983 | 249862.335 | 252623.484 | 260324.501 | 271909.959 | 284870.168 | 300177.089 | 323458.891 | 345156.734 | 366472.083 | 386618.655 | 406005.258 | 427673.47 | 443016.335 | 454141.694 | 464102.933 | 470497.149 | 479076.028 | 481917.454 | 482856.049 | 483901.404 | 483350.845 | 482961.447 | 481541.971 | 479437.193 | 476822.645 | 459085.237
NPgY | BSP | NG FES - Leading the Way | Total demand (MWh) | HULL EAST 132/33KV | 312295.172 | 299660.379 | 293407.458 | 291118.066 | 290439.747 | 291548.853 | 295875.241 | 302481.037 | 310206.03 | 319776.444 | 336787.576 | 353024.261 | 369440.182 | 385296.845 | 400947.284 | 418280.384 | 431859.823 | 443207.552 | 454114.581 | 462938.824 | 473125.131 | 479135.311 | 482674.958 | 484661.254 | 484802.29 | 485003.631 | 484561.222 | 483684.299 | 482451.107 | 454562.223
NPgY | BSP | NG FES - Leading the Way | Total demand (MWh) | HULL SOUTH | 376348.697 | 358740.497 | 349687.332 | 346108.897 | 344685.467 | 345558.153 | 350831.428 | 359541.397 | 369791.76 | 382377.466 | 403749.377 | 423963.944 | 444508.414 | 464287.155 | 483417.093 | 504112.512 | 518726.623 | 529401.372 | 538706.436 | 544662.068 | 552467.227 | 555006.858 | 555590.369 | 556113.107 | 555504.381 | 555026.192 | 553693.528 | 551791.083 | 549464.011 | 531209.816
NPgY | BSP | NG FES - Leading the Way | Total demand (MWh) | HULL WEST | 269427.392 | 257574.242 | 252400.025 | 251035.214 | 251235.934 | 253174.828 | 258390.818 | 265912.96 | 274566.71 | 285101.543 | 302250.828 | 318546.513 | 334795.115 | 350263.226 | 365215.274 | 381560.062 | 394140.462 | 404363.195 | 414036.655 | 421538.291 | 430319.284 | 435190.992 | 438006.525 | 439703.075 | 439827.197 | 440055.258 | 439709.3 | 438925.02 | 437787.427 | 414719.79
NPgY | BSP | NG FES - Leading the Way | Total demand (MWh) | HUMBERSTON | 137239.052 | 148568.89 | 145022.967 | 144003.277 | 144015.32 | 145115.76 | 148580.812 | 153908.684 | 159922.313 | 167052.17 | 177861.942 | 187862.832 | 197630.852 | 206759.342 | 215357.417 | 224859.133 | 231204.992 | 235410.992 | 238916.355 | 240668.256 | 243467.075 | 243698.172 | 243406.635 | 243612.01 | 243361.712 | 243200.765 | 242591.552 | 241667.923 | 240519.303 | 237127.737
NPgY | BSP | NG FES - Leading the Way | Total demand (MWh) | HUNNINGLEY | 214984.083 | 209113.679 | 205589.43 | 204089.522 | 203450.722 | 203685.886 | 205171.682 | 207951.162 | 211329.731 | 215640.973 | 224768.095 | 233518.865 | 242286.247 | 250697.643 | 258855.865 | 267675.907 | 274448.887 | 279919.774 | 285006.302 | 288909.628 | 293472.219 | 296074.856 | 297787.026 | 299227.143 | 300040.018 | 300906.575 | 301471.826 | 301832.352 | 302034.079 | 293297.072
NPgY | BSP | NG FES - Leading the Way | Total demand (MWh) | HUNSHELF | 358586.092 | 350024.802 | 346977.349 | 346450.086 | 347010.241 | 348782.274 | 352410.133 | 357265.684 | 362796.941 | 369461.15 | 380006.68 | 389982.426 | 399925.396 | 409170.773 | 417848.461 | 427193.483 | 434043.888 | 439358.223 | 444176.233 | 447684.905 | 452056.773 | 454183.582 | 455423.73 | 456319.111 | 456432.879 | 456575.575 | 456327.402 | 455833.07 | 455147.596 | 445955.382
NPgY | BSP | NG FES - Leading the Way | Total demand (MWh) | IMMINGHAM | 291179.573 | 297879.758 | 294739.731 | 292960.379 | 291781.987 | 291406.406 | 292391.415 | 294191.256 | 296659.292 | 300187.657 | 308392.852 | 317147.648 | 327167.525 | 338575.335 | 352018.606 | 368014.757 | 384348.298 | 401779.319 | 420824.601 | 440077.132 | 459867.935 | 476113.913 | 486435.997 | 490284.619 | 489469.03 | 488578.359 | 487356.858 | 485873.18 | 484062.43 | 407990.586
NPgY | BSP | NG FES - Leading the Way | Total demand (MWh) | KIRKHAW LANE | 308439.947 | 306523.459 | 301431.143 | 299026.441 | 297836.5 | 298039.709 | 300167.775 | 303875.569 | 308459.739 | 314341.875 | 327078.512 | 339404.067 | 351831.997 | 363879.756 | 375671.94 | 388544.726 | 398862.029 | 407751.479 | 416321.247 | 423493.247 | 431553.103 | 436753.793 | 440163.157 | 442419.374 | 443341.124 | 444312.892 | 444841.406 | 445098.443 | 445130.529 | 425558.235
NPgY | BSP | NG FES - Leading the Way | Total demand (MWh) | KIRKSTALL C 2/5 | 233871.648 | 235493.215 | 231461.829 | 228725.459 | 226632.886 | 225349.526 | 225305.824 | 226206.914 | 227741.624 | 230000.232 | 236444.255 | 242818.54 | 249477.608 | 255823.7 | 261561.625 | 267085.811 | 270637.155 | 273010.533 | 274728.253 | 275511.861 | 276774.04 | 276844.855 | 276619.092 | 276448.601 | 276044.576 | 275654.37 | 275026.67 | 274276.877 | 273439.574 | 271588.218
NPgY | BSP | NG FES - Leading the Way | Total demand (MWh) | KIRKSTALL C/RING ROAD HORSFORTH | 184572.116 | 174657.118 | 173250.204 | 176332.889 | 182322.896 | 191870.071 | 207536.723 | 228725.407 | 252379.94 | 279980.095 | 315725.592 | 349894.563 | 383635.553 | 415595.904 | 445701.982 | 477242.769 | 501044.587 | 519033.65 | 534752.991 | 544572.423 | 555410.255 | 558535.46 | 557493.813 | 555927.671 | 554301.816 | 552934.21 | 550433.973 | 546983.774 | 542737.168 | 495254.179
NPgY | BSP | NG FES - Leading the Way | Total demand (MWh) | LEEDS EAST | 381270.067 | 391831.329 | 391183.207 | 388326.747 | 387791.871 | 389832.867 | 396154.571 | 406118.896 | 417934.033 | 425004.369 | 447702.559 | 469460.337 | 491127.496 | 511817.836 | 531598.265 | 552884.941 | 568765.896 | 581200.575 | 592638.384 | 600946.534 | 610882.759 | 615681.156 | 617814.473 | 618669.205 | 617371.072 | 616182.836 | 614199.96 | 611595.285 | 608488.258 | 578715.074
NPgY | BSP | NG FES - Leading the Way | Total demand (MWh) | LEEDS NORTH | 279346.927 | 275295.33 | 268920.307 | 266433.413 | 265690.076 | 266943.43 | 271347.781 | 278280.96 | 286662.084 | 296881.534 | 313061.556 | 328628.775 | 344097.181 | 358506.557 | 371518.561 | 384641.134 | 393345.35 | 399112.462 | 403553.034 | 405564.604 | 408711.911 | 408846.606 | 408309.147 | 408190.656 | 407498.817 | 406875.537 | 405718.518 | 404176.112 | 402348.175 | 397751.507
NPgY | BSP | NG FES - Leading the Way | Total demand (MWh) | LINDLEY | 349250.876 | 327366.142 | 318307.977 | 314998.107 | 314089.928 | 315807.689 | 322237.274 | 332343.247 | 344111.047 | 358362.071 | 381142.039 | 402615.674 | 423873.127 | 443832.295 | 462633.41 | 482895.981 | 496918.565 | 506810.792 | 515231.735 | 520172.795 | 527092.607 | 528817.087 | 528964.494 | 529405.104 | 528741.159 | 528169.033 | 526687.441 | 524593.038 | 522038.83 | 508003.283
NPgY | BSP | NG FES - Leading the Way | Total demand (MWh) | LOW ROAD | 426724.343 | 439633.715 | 431211.131 | 426095.253 | 422552.577 | 420931.61 | 422178.234 | 425713.123 | 430795.161 | 453909.812 | 470159.49 | 486550.368 | 503904.699 | 521514.226 | 565157.702 | 584475.579 | 600919.903 | 615925.45 | 630724.703 | 643651.207 | 657238.965 | 666463.248 | 671202.279 | 672172.758 | 670607.825 | 668985.307 | 666760.826 | 664131.872 | 661102.93 | 605786.797
NPgY | BSP | NG FES - Leading the Way | Total demand (MWh) | MALLARD WAY | 216281.008 | 210315.326 | 207115.331 | 205838.751 | 205351.366 | 205708.551 | 207705.973 | 211155.243 | 215339.595 | 220537.522 | 230313.791 | 239872.485 | 249667.422 | 259302.627 | 268818.897 | 279070.034 | 287152.506 | 293979.547 | 300499.325 | 305858.817 | 311974.341 | 315835.801 | 318284.368 | 319828.393 | 320227.366 | 320657.832 | 320732.549 | 320576.29 | 320230.626 | 305092.355
NPgY | BSP | NG FES - Leading the Way | Total demand (MWh) | MENSTON | 227047.59 | 213654.835 | 208068.256 | 206375.932 | 206327.119 | 208057.089 | 212780.402 | 219962.63 | 228316.787 | 238506.804 | 254262.214 | 269109.66 | 283786.17 | 297383.188 | 309929.744 | 323276.188 | 332389.487 | 338678.323 | 343919.267 | 346809.886 | 350995.503 | 351794.779 | 351702.78 | 351858.715 | 351323.059 | 350885.015 | 349884.008 | 348470.863 | 346750.609 | 338662.107
NPgY | BSP | NG FES - Leading the Way | Total demand (MWh) | MOSS ROAD | 166499.888 | 160899.306 | 157168.599 | 155400.159 | 154427.684 | 154336.513 | 155994.682 | 159086.01 | 162845.528 | 167534.648 | 176041.889 | 184182.049 | 192459.888 | 200417.303 | 207989.93 | 215979.424 | 221586.309 | 225632.255 | 229052.135 | 231110.98 | 233808.667 | 234510.869 | 234438.89 | 234371.002 | 233998.684 | 233664.469 | 232998.48 | 232113.158 | 231059.553 | 223685.032
NPgY | BSP | NG FES - Leading the Way | Total demand (MWh) | OSGODBY 1/2 | 6525.114 | 6525.114 | 6525.114 | 6525.114 | 6525.114 | 6525.114 | 6525.114 | 6525.114 | 6525.114 | 6525.114 | 6525.114 | 6525.114 | 6525.114 | 6525.114 | 6525.114 | 6525.114 | 6525.114 | 6525.114 | 6525.114 | 6525.114 | 6525.114 | 6525.114 | 6525.114 | 6525.114 | 6525.114 | 6525.114 | 6525.114 | 6525.114 | 6525.114 | 6525.114
NPgY | BSP | NG FES - Leading the Way | Total demand (MWh) | OSGODBY 3/4 | 242382.391 | 237910.773 | 234482.346 | 234161.004 | 235403.274 | 238581.899 | 244096.265 | 250990.144 | 259001.249 | 268699.039 | 284303.924 | 299628.498 | 315227.99 | 330259.965 | 344749.809 | 360255.359 | 373286.328 | 385037.386 | 396622.403 | 406881.996 | 418014.106 | 425925.7 | 431054.021 | 433799.81 | 434394.665 | 434981.968 | 435100.298 | 434904.078 | 434417.925 | 401509.113
NPgY | BSP | NG FES - Leading the Way | Total demand (MWh) | RODLEY | 351733.253 | 342441.387 | 333546.904 | 330280.458 | 329421.061 | 331099.396 | 337175.514 | 347174.499 | 358886.361 | 373130.13 | 395748.87 | 417014.043 | 437917.376 | 457518.525 | 475852.002 | 495583.726 | 509146.847 | 518534.18 | 526476.142 | 530876.492 | 537133.226 | 538320.796 | 538017.91 | 538129.133 | 537131.37 | 536300.597 | 534658.569 | 532382.818 | 529631.639 | 516148.594
NPgY | BSP | NG FES - Leading the Way | Total demand (MWh) | SAINT ANDREWS ROAD 132/33KV | 290689.158 | 273356.988 | 265988.954 | 263217.448 | 262405.376 | 263728.318 | 268874.634 | 277285.84 | 287166.832 | 299144.074 | 318063.4 | 336111.417 | 354232.006 | 371604.36 | 388281.696 | 406248.286 | 419157.763 | 428767.206 | 437287.144 | 442969.604 | 450260.13 | 453062.465 | 453994.478 | 454599.421 | 453903.236 | 453283.956 | 451924.674 | 450046.052 | 447765.602 | 429189.995
NPgY | BSP | NG FES - Leading the Way | Total demand (MWh) | SALTEND 132/33KV | 45098.914 | 44650.456 | 44197.422 | 43737.303 | 43270.512 | 42801.192 | 42336 | 41864.873 | 41388.141 | 40904.382 | 41106.821 | 41306.405 | 41514.476 | 41723.927 | 41930.506 | 42143.445 | 42335.712 | 42524.483 | 42711.673 | 42895.155 | 43087.545 | 43267.071 | 43448.459 | 43626.651 | 43809.753 | 43998.521 | 44187.567 | 44379.719 | 44575.441 | 44774.051
NPgY | BSP | NG FES - Leading the Way | Total demand (MWh) | SANTON | 187727.625 | 181974.275 | 178609.366 | 178335.195 | 179478.927 | 182347.284 | 187812.91 | 194926.507 | 203129.464 | 213002.425 | 227828.216 | 242227.946 | 256740.49 | 270431.914 | 283296.162 | 296834.059 | 307308.804 | 315951.687 | 323983.419 | 330359.809 | 337711.291 | 342069.123 | 344711.767 | 346230.146 | 346518.037 | 346800.85 | 346572.103 | 346026.166 | 345213.757 | 325989.115
NPgY | BSP | NG FES - Leading the Way | Total demand (MWh) | SCUNTHORPE NORTH | 596139.073 | 594433.697 | 589913.462 | 587148.422 | 585192.342 | 584286.277 | 585115.227 | 587251.137 | 590178.906 | 594271.027 | 605342.573 | 616481.071 | 628392.863 | 640744.358 | 653755.95 | 668236.58 | 681212.114 | 693754.476 | 706648.835 | 718748.593 | 731515.281 | 741202.806 | 747493.858 | 750497.503 | 751023.617 | 751581.615 | 751765.751 | 751705.16 | 751399.654 | 710181.262
NPgY | BSP | NG FES - Leading the Way | Total demand (MWh) | SCUNTHORPE SOUTH | 139142.228 | 128796.924 | 125322.73 | 125047.235 | 126151.507 | 128734.242 | 133908.571 | 141209.738 | 149455.468 | 159275.042 | 172861.393 | 185531.129 | 197733.178 | 208893.99 | 219149.771 | 230211.007 | 237913.614 | 243267.727 | 247849.367 | 250398.242 | 253910.077 | 254641.246 | 254682.606 | 255021.819 | 254827.564 | 254750.986 | 254252.579 | 253387.916 | 252246.651 | 245663.779
NPgY | BSP | NG FES - Leading the Way | Total demand (MWh) | SILSDEN | 424179.089 | 408205.789 | 398781.476 | 395882.091 | 395935.817 | 399410.717 | 408585.634 | 421689.611 | 436867.178 | 455265.941 | 484415.174 | 512093.305 | 539756.089 | 565351.139 | 588803.462 | 613212.503 | 630123.403 | 642198.378 | 652386.497 | 658590.531 | 667063.708 | 669739.943 | 670688.43 | 671613.072 | 670991.071 | 670507.16 | 669036.514 | 666879.605 | 664205.417 | 648092.491
NPgY | BSP | NG FES - Leading the Way | Total demand (MWh) | SOWERBY BRIDGE 132/33KV | 331875.77 | 314165.713 | 305951.279 | 303090.22 | 302518.351 | 304703.111 | 311675.202 | 322138.045 | 334412.672 | 349404.001 | 373029.793 | 396003.266 | 419600.601 | 442730.768 | 465613.401 | 489905.921 | 509474.726 | 525645.288 | 540518.613 | 551631.842 | 563417.388 | 569233.752 | 570441.472 | 569682.396 | 568513.346 | 567322.839 | 565302.311 | 562678.216 | 559504.537 | 505540.976
NPgY | BSP | NG FES - Leading the Way | Total demand (MWh) | STAYGATE | 405984.95 | 395734.757 | 385658.509 | 380332.527 | 376981.108 | 375776.741 | 378391.481 | 384072.896 | 391085.466 | 400143.627 | 418447.197 | 435880.576 | 453679.062 | 471334.105 | 489366.127 | 509907.97 | 525993.628 | 539525.357 | 552749.098 | 563566.831 | 576138.561 | 583409.665 | 587274.772 | 588948.307 | 587915.001 | 586949.514 | 585175.426 | 582853.604 | 580080.757 | 541110.252
NPgY | BSP | NG FES - Leading the Way | Total demand (MWh) | THORNHILL 132KV | 410806.93 | 392221.664 | 383720.085 | 380913.753 | 380915.564 | 384105.074 | 392924.214 | 406407.307 | 422017.637 | 440956.242 | 470956.263 | 499655.283 | 528548.732 | 556218.509 | 582888.83 | 611670.819 | 633083.643 | 649772.3 | 665064.538 | 676141.972 | 689506.515 | 695840.394 | 698691.526 | 700135.395 | 699118.975 | 698247.49 | 696231.391 | 693414.819 | 689960.626 | 652095.393
NPgY | BSP | NG FES - Leading the Way | Total demand (MWh) | WAKEFIELD MONCKTON ROAD | 234274.189 | 224043.328 | 220004.404 | 219054.276 | 219492.716 | 221447.007 | 225614.147 | 231892.566 | 239364.32 | 248483.208 | 263255.102 | 277722.278 | 292524.646 | 306879.91 | 320721.12 | 335183.677 | 346316.403 | 355381.235 | 363693.27 | 370075.428 | 377350.906 | 381488.583 | 383823.633 | 385284.748 | 385690.807 | 386148.543 | 386125.452 | 385778.365 | 385165.715 | 366000.686
NPgY | BSP | NG FES - Leading the Way | Total demand (MWh) | WAKEFIELD NORTH | 371323.167 | 360098.534 | 352494.361 | 350309.548 | 350429.18 | 352893.178 | 359054.6 | 368682.886 | 379981.997 | 393836.133 | 416519.203 | 438210.131 | 459827.801 | 480617.852 | 501036.898 | 523527.537 | 540900.467 | 555114.077 | 568645.858 | 579247.941 | 591631.504 | 598655.98 | 602746.748 | 605244.748 | 605287.677 | 605424.767 | 604735.338 | 603443.86 | 601663.922 | 569116.387
NPgY | BSP | NG FES - Leading the Way | Total demand (MWh) | WEST MELTON | 379978.502 | 360120.124 | 352916.807 | 353969.375 | 358706.513 | 367313.234 | 382163.454 | 402750.38 | 425966.444 | 453450.136 | 492284.677 | 529222.488 | 565870.693 | 600674.15 | 634227.849 | 670802.805 | 698190.108 | 719553.414 | 739104.071 | 753138.655 | 770000.541 | 777920.257 | 781834.046 | 784549.071 | 784843.641 | 785289.141 | 784230.586 | 782154.346 | 779269.626 | 736757.166
NPgY | BSP | NG FES - Leading the Way | Total demand (MWh) | WHINMOOR | 296262.413 | 284778.348 | 277164.803 | 275126.738 | 275495.045 | 278405.067 | 285555.241 | 296465.073 | 309056.626 | 324285.408 | 346659.241 | 367588.791 | 387911.445 | 406711.901 | 424145.393 | 443007.986 | 456153.211 | 465363.425 | 473318.122 | 477876.971 | 484141.685 | 485564.7 | 485525.741 | 485677.73 | 484573.829 | 483666.172 | 482035.656 | 479768.776 | 477017.596 | 462078.986
NPgY | BSP | NG FES - Leading the Way | Total demand (MWh) | WOLD NEWTON | 247041.139 | 237056.683 | 234532.911 | 235793.833 | 238569.694 | 243102.086 | 250603.482 | 259530.282 | 269735.081 | 281925.842 | 300002.215 | 317276.284 | 334385.479 | 349696.51 | 362636.361 | 375491.998 | 384465.398 | 390937.101 | 396198.488 | 399544.694 | 403948.143 | 405657.896 | 406685.198 | 407774.511 | 408290.357 | 408847.521 | 408917.396 | 408667.081 | 408171.75 | 402940.914
NPgY | BSP | NG FES - Leading the Way | Total demand (MWh) | YARBOROUGH ROAD 132/33KV | 291443.02 | 279878.572 | 272688.384 | 269654.841 | 268287.523 | 268765.067 | 272825.984 | 279350.73 | 286965.207 | 296476.947 | 312749.852 | 327866.314 | 342707.764 | 356517.316 | 369577.502 | 384052.934 | 394250.538 | 401638.132 | 408205.361 | 412369.359 | 417972.755 | 419679.907 | 420096.644 | 420430.511 | 419733.544 | 419160.343 | 417971.345 | 416325.747 | 414335.722 | 400856.453
NPgN | BSP | NPg Planning Scenario | Total demand (MWh) | ANNFIELD | 275248.9 | 270956.617 | 271988.927 | 274720.937 | 279215.455 | 285521.154 | 294398.505 | 306051.991 | 323782.646 | 342026.372 | 360897.907 | 378091.802 | 398831.067 | 418818.112 | 441747.844 | 463515.772 | 482302.853 | 500644.259 | 518039.803 | 533837.479 | 548152.239 | 560267.806 | 571146.155 | 579766.632 | 587627.922 | 593996.234 | 600518.288 | 606889.012 | 607168.773 | 606594.716
NPgN | BSP | NPg Planning Scenario | Total demand (MWh) | BARRACK ROAD | 351967.026 | 351794.427 | 350871.034 | 350842.906 | 351825.031 | 353637.568 | 356622.509 | 360892.889 | 367606.986 | 375340.521 | 383403.979 | 390790.57 | 399606.559 | 408166.734 | 418275.892 | 428312.24 | 436650.972 | 444642.719 | 451882.414 | 458544.641 | 464320.706 | 469467.711 | 474137.085 | 477958.394 | 481497.314 | 484490.789 | 487456.433 | 490236.105 | 491105.965 | 491363.761
NPgN | BSP | NPg Planning Scenario | Total demand (MWh) | BLUCHER | 268737.063 | 265324.928 | 267485.032 | 271208.349 | 277393.32 | 284756.747 | 294364.106 | 306372.212 | 326394.125 | 344788.104 | 363798.959 | 382189.152 | 402455.504 | 422345.19 | 443896.23 | 465338.17 | 484706.066 | 503550.802 | 521346.141 | 537116.745 | 551470.792 | 564232.752 | 575579.522 | 585076.288 | 593642.129 | 601164.25 | 608327.802 | 615133.398 | 616428.605 | 617217.144
NPgN | BSP | NPg Planning Scenario | Total demand (MWh) | BOWESFIELD | 325234.603 | 317913.256 | 320093.289 | 324492.559 | 331883.374 | 342353.686 | 356659.974 | 375458.279 | 399037.372 | 426193.648 | 452730.41 | 478910.835 | 506019.147 | 534158.738 | 565351.993 | 595464.204 | 621566.352 | 646483.959 | 669861.471 | 690922.782 | 709711.091 | 726486.585 | 740976.414 | 753207.924 | 763755.714 | 773051.826 | 782003.827 | 790811.328 | 792563.758 | 793423.153
NPgN | BSP | NPg Planning Scenario | Total demand (MWh) | CHIRTON GRANGE | 249538.7 | 242882.005 | 244111.392 | 246636.432 | 251105.919 | 256509.932 | 263701.433 | 273125.014 | 290581.727 | 306512.109 | 322869.886 | 337746.508 | 355111.183 | 372443.457 | 392381.038 | 411088.791 | 427113.452 | 442953.273 | 457631.538 | 470578.871 | 482299.498 | 492782.429 | 502430.684 | 510426.797 | 517885.097 | 524476.425 | 531059.638 | 537419.178 | 538304.112 | 538579.229
NPgN | BSP | NPg Planning Scenario | Total demand (MWh) | COALBURNS | 387455.502 | 401004.431 | 401182.703 | 402345.916 | 404057.405 | 407551.383 | 412702.875 | 419852.864 | 425187.104 | 434525.764 | 443188.603 | 452173.08 | 462052.723 | 471825.974 | 482765.494 | 493527.224 | 502742.449 | 511371.76 | 519589.919 | 527170.763 | 533911.352 | 539855.251 | 544768.584 | 549087.448 | 552595.836 | 555760.814 | 558681.334 | 561644.166 | 562334.074 | 562635.897
NPgN | BSP | NPg Planning Scenario | Total demand (MWh) | DARLINGTON CENTRAL | 206985.293 | 226891.778 | 227538.383 | 229654.242 | 233342.032 | 238589.12 | 245786.192 | 255228.425 | 268957.218 | 284092.985 | 299191.806 | 312945.197 | 328533.878 | 343701.883 | 361735.029 | 378454.601 | 392250.981 | 405614.451 | 417700.496 | 428475.374 | 437525.207 | 445107.619 | 451638.992 | 456715.054 | 461026.616 | 464372.287 | 467644.462 | 470712.17 | 470485.929 | 469714.469
NPgN | BSP | NPg Planning Scenario | Total demand (MWh) | DARLINGTON NORTH | 335461.837 | 337647.833 | 337798.239 | 339742.248 | 344030.114 | 350332.256 | 359424.559 | 371701.004 | 389900.782 | 409692.075 | 429467.393 | 448136.476 | 468143.922 | 488248.735 | 511561.42 | 533377.801 | 551801.167 | 569551.415 | 585896.762 | 600482.368 | 612899.292 | 623440.306 | 632442.603 | 639511.14 | 645454.526 | 650136.964 | 654725.227 | 659032.741 | 658789.783 | 657908.279
NPgN | BSP | NPg Planning Scenario | Total demand (MWh) | DUNSTON | 443510.509 | 438630.189 | 439543.953 | 442540.617 | 448184.908 | 455945.91 | 467040.678 | 481742.1 | 506457.875 | 530918.631 | 556672.555 | 580768.568 | 608680.12 | 635924.297 | 666616.611 | 696299.021 | 722122.621 | 747085.438 | 770594.218 | 791877.224 | 810975.187 | 827797.979 | 842953.255 | 855364.885 | 866633.254 | 876233.272 | 885818.961 | 895110.947 | 896818.748 | 897246.737
NPgN | BSP | NPg Planning Scenario | Total demand (MWh) | FLATWORTH | 152352.291 | 203842.873 | 204539.109 | 205993.644 | 208543.364 | 212068.04 | 216977.738 | 223479.564 | 232914.951 | 242843.788 | 252815.789 | 262551.204 | 273134.817 | 283646.234 | 295391.835 | 306752.17 | 316678.831 | 326257.587 | 335268.548 | 343424.228 | 350692.912 | 357128.823 | 362767.942 | 367503.561 | 371673.026 | 375249.956 | 378762.1 | 382149.325 | 383003.236 | 383533.858
NPgN | BSP | NPg Planning Scenario | Total demand (MWh) | GOSFORTH | 358566.055 | 352521.926 | 353264.201 | 355290.065 | 359362.183 | 364446.384 | 371575.657 | 381059.139 | 396675.732 | 411939.925 | 427416.756 | 441878.653 | 458383.04 | 474852.191 | 493566.191 | 511345.303 | 526818.828 | 542020.508 | 556255.438 | 569026.687 | 580645.006 | 591020.861 | 600424.38 | 608193.792 | 615346.082 | 621588.859 | 627871.75 | 634008.306 | 635235.194 | 635868.598
NPgN | BSP | NPg Planning Scenario | Total demand (MWh) | HARROGATE 132/33KV | 193581.838 | 194729.127 | 197089.806 | 200366.197 | 204680.946 | 209313.763 | 214981.541 | 222224.329 | 233773.033 | 245436.985 | 257232.216 | 268211.264 | 280717.874 | 293114.055 | 307536.168 | 321111.388 | 332536.738 | 343641.711 | 353987.176 | 363211.211 | 371400.461 | 378726.313 | 385393.009 | 391019.173 | 396238.088 | 400881.141 | 405379.932 | 409621.418 | 410369.988 | 410458.72
NPgN | BSP | NPg Planning Scenario | Total demand (MWh) | HUSTHWAITE | 136439.17 | 135391.025 | 135990.085 | 137263.826 | 138840.394 | 141907.527 | 146068.979 | 151671.807 | 154448.348 | 161161.382 | 166801.177 | 172859.066 | 178692.393 | 185047.551 | 192109.231 | 199130.028 | 205006.943 | 210516.119 | 215533.217 | 220116.67 | 224082.904 | 227805.084 | 230743.397 | 233555.273 | 235698.955 | 237885.347 | 239711.011 | 241572.97 | 242350.96 | 242821.48
NPgN | BSP | NPg Planning Scenario | Total demand (MWh) | LEEMING BAR_SKEEBY | 437939.812 | 433958.308 | 436492.411 | 441872.984 | 449010.493 | 462879.867 | 481735.445 | 506909.724 | 520376.242 | 550422.685 | 575994.568 | 603232.678 | 630170.778 | 658786.06 | 690515.167 | 722038.046 | 748654.516 | 773657.273 | 796576.282 | 817567.944 | 835853.046 | 852679.245 | 865977.853 | 878369.344 | 887868.108 | 897221.371 | 905167.192 | 913226.975 | 916285.87 | 918132.377
NPgN | BSP | NPg Planning Scenario | Total demand (MWh) | LINTON | 281153.369 | 280072.781 | 282490.496 | 287279.669 | 292430.138 | 301935.998 | 314383.337 | 330926.487 | 335120.113 | 352869.864 | 366217.752 | 381455.022 | 393419.729 | 409347.541 | 426586.777 | 444239.172 | 458977.804 | 472626.515 | 485276.051 | 497056.421 | 507760.921 | 517808.693 | 525271.632 | 532814.608 | 538228.286 | 544077.887 | 548613.343 | 553516.174 | 555028.382 | 555668.362
NPgN | BSP | NPg Planning Scenario | Total demand (MWh) | MALTON GRID | 345174.935 | 364474.914 | 367150.618 | 372035.847 | 378327.266 | 388013.719 | 401019.812 | 418093.714 | 431892.513 | 454069.061 | 474363.869 | 495221.328 | 516859.222 | 538991.851 | 563792.281 | 588197.529 | 608745.251 | 627935.982 | 645807.589 | 662154.102 | 676539.433 | 689757.066 | 700917.369 | 711047.763 | 719547.234 | 727545.265 | 734840.037 | 742113.378 | 744613.124 | 746011.87
NPgN | BSP | NPg Planning Scenario | Total demand (MWh) | MELROSEGATE | 585919.643 | 577277.354 | 579788.283 | 585136.239 | 593687.112 | 604044.875 | 618487.646 | 637680.731 | 665513.23 | 695634.795 | 726009.988 | 754417.117 | 786712.24 | 818853.741 | 855685.622 | 891124.738 | 921454.832 | 950861.913 | 978251.4 | 1002992.017 | 1025104.063 | 1044552.836 | 1061912.915 | 1076174.407 | 1089082.114 | 1100048.383 | 1110915.832 | 1121379.907 | 1122889.836 | 1122880.257
NPgN | BSP | NPg Planning Scenario | Total demand (MWh) | NORTH TEES | 639580.311 | 634581.391 | 636085.084 | 639775.048 | 646586.032 | 656880.371 | 671778.241 | 691639.969 | 720382.994 | 751381.733 | 783773.719 | 814627.192 | 848335.686 | 881920.839 | 918884.024 | 955657.229 | 987970.334 | 1019077.701 | 1047849.091 | 1073943.557 | 1096711.322 | 1116537.048 | 1133864.577 | 1147875.591 | 1160065.524 | 1170053.061 | 1179886.967 | 1189164.279 | 1191764.595 | 1193113.332
NPgN | BSP | NPg Planning Scenario | Total demand (MWh) | POTTER HOUSE | 368097.354 | 366965.686 | 367293.453 | 369315.599 | 373105.754 | 378199.072 | 385766.889 | 396183.298 | 413157.138 | 430379.237 | 447901.631 | 464381.643 | 483181.542 | 501954.118 | 523565.89 | 543911.92 | 561114.506 | 577716.049 | 593307.034 | 607135.809 | 619551.887 | 630513.876 | 640361.268 | 648353.767 | 655626.681 | 661862.199 | 668071.697 | 674114.036 | 673931.048 | 673011.344
NPgN | BSP | NPg Planning Scenario | Total demand (MWh) | RAVENSWORTH | 256609.213 | 264742.385 | 264040.824 | 264203.906 | 265370.616 | 268708.38 | 274566.38 | 283000.422 | 295382.949 | 309328.082 | 324754.422 | 339812.283 | 355729.105 | 371509.067 | 388220.32 | 405219.846 | 420418.931 | 434697.532 | 447955.72 | 459960.842 | 470015.396 | 478510.606 | 485575.63 | 490981.915 | 495156.488 | 498185.631 | 501157.002 | 503968.275 | 504523.348 | 504650.29
NPgN | BSP | NPg Planning Scenario | Total demand (MWh) | SCARBOROUGH GRID | 393830.937 | 386625.323 | 388309.345 | 392052.819 | 397129.015 | 403639.341 | 412977.74 | 425550.414 | 443568.53 | 463698.039 | 484441.639 | 503513.644 | 526443.314 | 548856.102 | 574786.62 | 599800.834 | 620901.14 | 641225.456 | 660345.075 | 677806.682 | 693506.19 | 707096.645 | 719341.31 | 729307.492 | 738439.693 | 746072.734 | 753745.128 | 761193.636 | 761994.768 | 761492.702
NPgN | BSP | NPg Planning Scenario | Total demand (MWh) | SEAL SANDS | 150510.499 | 230721.572 | 230305.118 | 229932.432 | 229597.762 | 229299.48 | 229034.609 | 228800.849 | 228652.321 | 228555.875 | 228515.336 | 228482.354 | 228496.855 | 228545.045 | 228624.296 | 228733.573 | 228884.537 | 229091.099 | 229353.256 | 229651.765 | 229968.974 | 230313.749 | 230678.725 | 231048.072 | 231440.2 | 231846.412 | 232249.957 | 232644.862 | 232959.591 | 233169.644
NPgN | BSP | NPg Planning Scenario | Total demand (MWh) | SPADEADAM 33KV | 7153.116 | 7048.891 | 7077.525 | 7195.061 | 7314.284 | 7783.8 | 8365.437 | 9140.328 | 8589.939 | 9117.222 | 9212.629 | 9495.066 | 9528.08 | 9803.656 | 10079.683 | 10418.3 | 10682.465 | 10931.405 | 11120.401 | 11303.688 | 11476.459 | 11683.197 | 11736.817 | 11900.944 | 11926.297 | 12063.85 | 12083.158 | 12129.584 | 12189.534 | 12224.196
NPgN | BSP | NPg Planning Scenario | Total demand (MWh) | SPENNYMOOR 132/66KV | 390164.087 | 391157.747 | 393406.195 | 398383.393 | 405005.107 | 416335.393 | 432989.472 | 455455.336 | 482092.076 | 521879.399 | 554811.597 | 587013.206 | 622386.011 | 657133.638 | 716369.941 | 753370.386 | 785288.66 | 815434.886 | 844182.442 | 870189.52 | 893159.798 | 913120.284 | 930466.007 | 944603.382 | 956780.628 | 966970.511 | 976997.595 | 986917.982 | 987786.179 | 987388.203
NPgN | BSP | NPg Planning Scenario | Total demand (MWh) | TORONTO | 266999.367 | 259366.858 | 260229.701 | 262842.565 | 266833.604 | 274391.853 | 284940.653 | 299049.267 | 312114.145 | 330988.971 | 348527.506 | 366025.02 | 385665.336 | 405079.041 | 426823.233 | 447992.337 | 466119.802 | 483448.96 | 499582.3 | 514055.827 | 526905.072 | 538254.034 | 547723.055 | 555854.324 | 562508.51 | 568544.431 | 574008.85 | 579418.302 | 579754.953 | 579297.991
NPgN | BSP | NPg Planning Scenario | Total demand (MWh) | WORMALD GREEN 132/33KV | 286319.805 | 277313.313 | 278724.296 | 281396.051 | 285041.391 | 291106.273 | 299755.49 | 311433.494 | 323748.178 | 340451.705 | 357090.592 | 373696.737 | 391049.545 | 408705.111 | 428171.674 | 447440.481 | 464076.517 | 479722.966 | 494291.309 | 507664.254 | 519228.887 | 529505.216 | 538245.725 | 545679.036 | 551879.355 | 557290.165 | 562466.048 | 567589.257 | 569713.95 | 571204.91
NPgY | BSP | NPg Planning Scenario | Total demand (MWh) | ATTERCLIFFE | 210911.239 | 214091.91 | 214141.229 | 215090.748 | 216794.33 | 219980.714 | 224042.217 | 230299.191 | 238010.031 | 250320.46 | 260584.741 | 271042.4 | 282126.622 | 293580.428 | 306281.344 | 318539.981 | 329449.941 | 339774.875 | 349543.37 | 358180.593 | 365809.251 | 372603.011 | 378565.366 | 383473.595 | 387697.25 | 391382.166 | 394933.276 | 398487.005 | 399063.58 | 399125.172
NPgY | BSP | NPg Planning Scenario | Total demand (MWh) | BARUGH 132/66KV | 309026.253 | 303451.781 | 312813.039 | 317338.581 | 323895.798 | 332837.932 | 345156.244 | 361226.351 | 379552.849 | 413189.22 | 436080.192 | 459176.522 | 483112.307 | 506861.726 | 560497.472 | 587357.157 | 611065.938 | 634075.227 | 655340.671 | 675314.698 | 692553.341 | 708051.215 | 721126.038 | 732504.105 | 741896.141 | 749926.355 | 758183.142 | 765834.546 | 768042.551 | 769233.38
NPgY | BSP | NPg Planning Scenario | Total demand (MWh) | BEESTON ROYDS 132/33KV | 485892.131 | 488674.974 | 488509.582 | 490647.335 | 494743.472 | 503809.008 | 515214.181 | 531924.616 | 552266.812 | 583367.124 | 610342.501 | 637660.903 | 666029.127 | 694313.381 | 726701.974 | 757897.26 | 785349.121 | 811570.466 | 835752.157 | 858189.424 | 877031.24 | 893670.977 | 907449.562 | 918822.264 | 927874.871 | 935326.979 | 942689.58 | 949800.196 | 950828.038 | 950834.712
NPgY | BSP | NPg Planning Scenario | Total demand (MWh) | BEVERLEY 132/33KV | 397874.518 | 403960.489 | 405824.013 | 410000.759 | 416811.815 | 426410.375 | 440969.708 | 459847.59 | 481020.768 | 503924.36 | 528492.423 | 551803.597 | 577004.964 | 603226.498 | 634642.195 | 663129.752 | 687849.324 | 711566.95 | 734467.713 | 753487.663 | 771648.184 | 787553.648 | 801978.335 | 813872.113 | 824684.399 | 834091.473 | 843225.087 | 852236.891 | 854536.912 | 855415.444
NPgY | BSP | NPg Planning Scenario | Total demand (MWh) | BINGLEY 132/33KV | 251728.318 | 248991.372 | 249437.3 | 251362.655 | 254721.19 | 260732.978 | 268684.384 | 279184.814 | 291182.313 | 312158.311 | 328259.096 | 345065.952 | 362348.018 | 379577.737 | 401176.53 | 420831.126 | 437911.232 | 454606.5 | 469833.077 | 484498.217 | 496849.011 | 508131.295 | 517485.998 | 525692.677 | 532381.927 | 538121.141 | 544158.698 | 549704.172 | 550284.865 | 550199.02
NPgY | BSP | NPg Planning Scenario | Total demand (MWh) | BLACKBURN MEADOWS B | 238591.18 | 236995.35 | 236017.773 | 235663.772 | 235806.985 | 237461.612 | 240111.976 | 244371.839 | 249934.456 | 259391.924 | 267591.886 | 276055.465 | 284776.022 | 293685.664 | 303367.358 | 312984.012 | 321666.253 | 329922.268 | 337628.64 | 344617.355 | 350454.242 | 355610.522 | 359966.045 | 363498.822 | 366326.903 | 368658.539 | 370959.166 | 373221.428 | 373738.932 | 373908.845
NPgY | BSP | NPg Planning Scenario | Total demand (MWh) | BLYTON | 225226.039 | 223178.7 | 226579.295 | 231335.808 | 237602.867 | 244442.059 | 258103.395 | 273145.179 | 288346.661 | 299825.241 | 317397.344 | 332662.287 | 349179.518 | 365397.919 | 385407.345 | 404036.197 | 419746.903 | 435246.889 | 450175.792 | 462299.769 | 473814.606 | 483636.213 | 492214.886 | 499302.126 | 505559.023 | 510478.832 | 515529.019 | 520151.919 | 521872.389 | 522751.291
NPgY | BSP | NPg Planning Scenario | Total demand (MWh) | BRADFORD | 348650.435 | 344887.819 | 346237.507 | 349897.683 | 355776.321 | 365847.475 | 377806.405 | 393937.07 | 412981.358 | 445918.949 | 471274.407 | 497833.157 | 525148.718 | 550735.95 | 583130.95 | 614172.072 | 641684.335 | 668580.786 | 692611.359 | 716999.519 | 736469.809 | 754352.188 | 768712.971 | 781650.209 | 792031.074 | 800919.752 | 809920.307 | 817831.015 | 818953.278 | 819061.824
NPgY | BSP | NPg Planning Scenario | Total demand (MWh) | BRAMHAM | 333228.126 | 338532.764 | 351521.792 | 354051.37 | 358625.511 | 366000.696 | 379200.933 | 395267.976 | 413066.624 | 445545.806 | 467105.673 | 487017.315 | 508051.122 | 529383.956 | 597606.003 | 621022.323 | 641251.048 | 660652.598 | 679128.492 | 694387.586 | 708387.722 | 720352.783 | 730765.132 | 739130.963 | 746229.204 | 751853.457 | 757410.584 | 762742.662 | 764890.181 | 766078.274
NPgY | BSP | NPg Planning Scenario | Total demand (MWh) | BRANSHOLME | 183736.751 | 185655.015 | 186421.264 | 188174.359 | 190779.026 | 194901.428 | 199545.097 | 206395.877 | 214213.709 | 226413.884 | 236027.68 | 245812.988 | 256414.376 | 268213.535 | 281768.681 | 293943.665 | 304678.323 | 314992.94 | 325094.367 | 333606.329 | 342131.56 | 349600.094 | 356288.317 | 361735.74 | 366556.124 | 370793.306 | 374912.572 | 378980.888 | 379044.895 | 378373.008
NPgY | BSP | NPg Planning Scenario | Total demand (MWh) | BRIGHOUSE 132/33KV | 330902.707 | 331018.172 | 342655.075 | 345638.809 | 350320.823 | 358526.174 | 368518.926 | 382235.999 | 398569.484 | 450383.806 | 472264.826 | 495098.217 | 518541.322 | 541299.048 | 606302.086 | 632762.04 | 656334.851 | 679209.893 | 699920.026 | 719962.774 | 736364.664 | 751094.475 | 763105.04 | 773532.292 | 781930.635 | 789007.258 | 795945.282 | 802118.12 | 802806.548 | 802691.983
NPgY | BSP | NPg Planning Scenario | Total demand (MWh) | DONCASTER B/THORPE MARSH | 724392.605 | 737216.653 | 753381.916 | 764108.15 | 779728.27 | 797897.602 | 825968.211 | 864834.29 | 910835.981 | 975847.682 | 1031318.676 | 1087316.916 | 1144376.644 | 1204579.447 | 1307644.822 | 1371577.413 | 1427580.059 | 1481567.066 | 1532456.008 | 1576423.469 | 1616244.854 | 1650914.726 | 1681135.619 | 1706116.821 | 1726884.799 | 1744328.798 | 1761912.911 | 1778769.086 | 1784308.687 | 1787555.057
NPgY | BSP | NPg Planning Scenario | Total demand (MWh) | DONCASTER CENTRAL | 127399.499 | 127101.893 | 127685.293 | 128877.316 | 130733.315 | 132871.638 | 135813.401 | 139908.603 | 144743.159 | 152404.663 | 158635.407 | 165185.46 | 171902.969 | 178877.215 | 187536.21 | 195337.32 | 202050.543 | 208603.406 | 214677.403 | 220256.663 | 225133.518 | 229603.1 | 233510.28 | 236972.47 | 239952.399 | 242625.752 | 245369.476 | 247939.49 | 248580.445 | 248843.275
NPgY | BSP | NPg Planning Scenario | Total demand (MWh) | DRIFFIELD/BEVERLEY GROUP | 490282.38 | 480484.843 | 484293.835 | 491019.055 | 501279.069 | 514603.551 | 540031.429 | 569471.822 | 599743.144 | 622680.167 | 657389.62 | 687350.048 | 721102.331 | 754764.106 | 795891.932 | 833693.92 | 865990.612 | 897010.741 | 927301.665 | 951434.727 | 974877.854 | 995040.443 | 1013338.837 | 1028294.203 | 1042048.464 | 1053421.461 | 1064616.17 | 1075386.751 | 1079143.544 | 1080862.669
NPgY | BSP | NPg Planning Scenario | Total demand (MWh) | FEATHERSTONE | 421614.869 | 431155.023 | 433037.461 | 436934.077 | 442846.903 | 453824.15 | 468793.397 | 489129.845 | 513583.282 | 546986.923 | 578993.951 | 611166.187 | 643962.462 | 676408.962 | 713071.891 | 748658.873 | 780727.506 | 811434.255 | 839817.011 | 866392.331 | 888671.866 | 908304.338 | 924569.081 | 938219.737 | 948932.828 | 957674.535 | 966523.753 | 974936.592 | 978514.248 | 981039.071
NPgY | BSP | NPg Planning Scenario | Total demand (MWh) | GIRLINGTON | 255633.249 | 249259.061 | 248632.02 | 249212.814 | 251001.945 | 254788.285 | 259313.299 | 265809.958 | 273602.786 | 290490.233 | 301795.942 | 314017.759 | 326575.281 | 337153.046 | 353727.164 | 368375.26 | 380985.092 | 393728.293 | 404645.201 | 417437.731 | 426759.895 | 435770.771 | 442525.877 | 449150.723 | 454171.139 | 458525.283 | 463469.654 | 467668.699 | 467616.333 | 467045.8
NPgY | BSP | NPg Planning Scenario | Total demand (MWh) | HALIFAX 132/33KV | 162332.82 | 159499.545 | 160333.989 | 162164.354 | 164907.806 | 169079.466 | 174230.421 | 180985.309 | 188929.268 | 201096.018 | 211305.432 | 221907.954 | 232795.797 | 242865.08 | 255297.033 | 267937.164 | 279296.858 | 290401.542 | 300244.912 | 310033.081 | 317843.934 | 324859.745 | 330392.997 | 335363.076 | 339302.283 | 342558.575 | 345628.665 | 348058.518 | 348420.354 | 348354.387
NPgY | BSP | NPg Planning Scenario | Total demand (MWh) | HECKMONDWIKE | 209400.814 | 204175.691 | 204786.336 | 206727.383 | 209900.209 | 216168.927 | 223802.58 | 234578.137 | 247440.162 | 268828.317 | 285990.563 | 303630.868 | 321827.169 | 340112.084 | 360951.579 | 380884.978 | 398395.7 | 415114.137 | 430503.629 | 444830.521 | 456879.349 | 467580.055 | 476541.936 | 483997.805 | 490052.896 | 495149.69 | 500220.146 | 505132.905 | 505763.839 | 505932.924
NPgY | BSP | NPg Planning Scenario | Total demand (MWh) | HOLMFIELD | 272070.446 | 266873.944 | 267462.559 | 269797.981 | 273939.452 | 281565.186 | 290717.038 | 303463.748 | 318220.935 | 346488.198 | 366740.728 | 388089.104 | 410183.388 | 431577.572 | 458983.814 | 483761.528 | 505349.673 | 526604.787 | 545902.009 | 565250.282 | 581046.427 | 595514.748 | 607281.006 | 617710.411 | 626100.37 | 633327.977 | 640941.57 | 647882.374 | 647781.478 | 646864.146
NPgY | BSP | NPg Planning Scenario | Total demand (MWh) | HULL EAST 132/33KV | 311692.959 | 308409.024 | 308994.063 | 310998.307 | 314495.51 | 320201.675 | 329472.264 | 341894.328 | 356191.332 | 374257.713 | 392394.878 | 410264.604 | 429039.687 | 448217.206 | 470730.868 | 491654.038 | 510234.506 | 528053.616 | 544892.379 | 559767.006 | 573060.362 | 584701.509 | 594747.004 | 603035.2 | 609967.441 | 615736.485 | 621552.763 | 627113.11 | 628529.407 | 629126.896
NPgY | BSP | NPg Planning Scenario | Total demand (MWh) | HULL SOUTH | 375716.63 | 371109.326 | 371283.731 | 373267.532 | 376557.782 | 382561.489 | 389763.791 | 400539.089 | 413642.545 | 437466.398 | 455372.284 | 474203.243 | 493946.91 | 512951.235 | 536860.735 | 559361.165 | 579045.844 | 598205.935 | 615590.942 | 632866.456 | 646983.379 | 660047.84 | 670783.812 | 680307.535 | 688137.865 | 694980.406 | 701982.268 | 708479.35 | 708770.425 | 708134.345
NPgY | BSP | NPg Planning Scenario | Total demand (MWh) | HULL WEST | 268674.92 | 265583.417 | 266780.003 | 269389.352 | 273301.208 | 279603.475 | 288537.409 | 300653.383 | 314746.881 | 332467.149 | 349810.292 | 366840.486 | 384808.95 | 403534.89 | 424729.289 | 444531.257 | 461972.806 | 478569.237 | 494399.239 | 507882.323 | 520214.131 | 530951.569 | 540467.567 | 548150.432 | 554836.578 | 560532.185 | 566030.914 | 571529.516 | 572947.448 | 573674.421
NPgY | BSP | NPg Planning Scenario | Total demand (MWh) | HUMBERSTON | 136871.075 | 153692.51 | 153957.329 | 155081.312 | 156893.691 | 159905.817 | 163292.995 | 168202.345 | 174023.5 | 186054.384 | 194055.949 | 202657.272 | 211557.755 | 220136.942 | 231600.698 | 241801.321 | 250579.435 | 259316.426 | 267221.591 | 275260.411 | 281777.094 | 287840.432 | 292782.893 | 297245.645 | 300918.225 | 304168.609 | 307574.801 | 310698.044 | 310463.403 | 309861.704
NPgY | BSP | NPg Planning Scenario | Total demand (MWh) | HUNNINGLEY | 214713.823 | 213899.25 | 214303.669 | 215445.202 | 217366.834 | 220166.872 | 223781.45 | 228837.609 | 234865.902 | 244845.504 | 252805.386 | 261112.804 | 269673.446 | 278553.618 | 289100.652 | 298786.705 | 307426.102 | 315728.391 | 323498.285 | 330667.901 | 337009.711 | 342740.917 | 347767.81 | 352137.464 | 355870.735 | 359198.956 | 362570.762 | 365834.801 | 366964.552 | 367733.101
NPgY | BSP | NPg Planning Scenario | Total demand (MWh) | HUNSHELF | 358066.771 | 355050.799 | 355965.177 | 357709.901 | 360574.773 | 363988.752 | 370710.803 | 378782.841 | 387144.459 | 394809.097 | 404688.405 | 413776.785 | 423760.138 | 434032.816 | 446565.677 | 457748.603 | 467534.031 | 476955.326 | 486078.299 | 493593.402 | 500808.796 | 507089.222 | 512718.55 | 517395.118 | 521496.822 | 524912.998 | 528412.437 | 531701.789 | 532666.699 | 533060.154
NPgY | BSP | NPg Planning Scenario | Total demand (MWh) | IMMINGHAM | 291330.408 | 302167.777 | 302777.913 | 304237.196 | 306777.269 | 313140.695 | 324809.368 | 340575.004 | 359842.955 | 380522.977 | 405996.935 | 430726.204 | 455689.868 | 480659.032 | 506559.623 | 532786.109 | 556710.936 | 579125.237 | 600040.419 | 618386.106 | 633702.35 | 646435.122 | 656838.795 | 664641.397 | 670192.865 | 673916.496 | 677615.586 | 681233.807 | 683536.371 | 685407.38
NPgY | BSP | NPg Planning Scenario | Total demand (MWh) | KIRKHAW LANE | 308173.046 | 313094.59 | 313144.107 | 314280.751 | 316767.046 | 320965.779 | 327465.338 | 336163.795 | 346459 | 359647.188 | 372685.306 | 385660.987 | 399030.198 | 412535.237 | 428450.841 | 443470.668 | 456819.034 | 469874.246 | 482169.564 | 493297.64 | 503093.789 | 511803.819 | 519306.434 | 525756.342 | 531192.606 | 535849.352 | 540567.961 | 545083.143 | 546879.958 | 548037.82
NPgY | BSP | NPg Planning Scenario | Total demand (MWh) | KIRKSTALL C 2/5 | 233765.802 | 239140.781 | 238083.979 | 237624.861 | 237734.792 | 238596.414 | 239887.002 | 242007.312 | 244795.803 | 250180.044 | 254461.558 | 258873.946 | 263575.31 | 267748.098 | 273962.694 | 279682.754 | 284395.085 | 288947.413 | 292857.768 | 297015.599 | 300024.026 | 302934.996 | 305198.156 | 307339.791 | 309004.478 | 310437.718 | 311967.106 | 313259.475 | 313214.47 | 312774.785
NPgY | BSP | NPg Planning Scenario | Total demand (MWh) | KIRKSTALL C/RING ROAD HORSFORTH | 183901.375 | 182234.235 | 187119.26 | 194626.26 | 204862.795 | 219204.138 | 234663.263 | 254792.43 | 277825.071 | 319112.14 | 348870.94 | 379870.186 | 411835.921 | 444812.787 | 481832.267 | 517126.517 | 547928.356 | 577383.269 | 604687.464 | 629032.408 | 650135.876 | 668870.783 | 685190.783 | 698845.589 | 710745.265 | 721232.857 | 731028.273 | 740277.296 | 740774.513 | 740204.632
NPgY | BSP | NPg Planning Scenario | Total demand (MWh) | LEEDS EAST | 380894.726 | 403882.007 | 412150.387 | 415051.791 | 419826.524 | 428246.201 | 438639.49 | 452942.208 | 469994.499 | 492480.885 | 515662.492 | 539549.968 | 563995.941 | 588107.936 | 616869.156 | 643726.167 | 667152.774 | 689605.593 | 710021.709 | 729453.167 | 745275.372 | 759421.565 | 771169.11 | 781120.074 | 789118.061 | 795873.499 | 802704.377 | 809156.329 | 809886.247 | 809879.442
NPgY | BSP | NPg Planning Scenario | Total demand (MWh) | LEEDS NORTH | 279052.031 | 284556.927 | 284746.169 | 286355.442 | 289315.831 | 294257.907 | 299978.917 | 307736.245 | 316846.642 | 333893.375 | 346215.345 | 358956.74 | 372181.254 | 384631.133 | 401159.192 | 416161.827 | 428791.583 | 441054.45 | 451919.985 | 462864.944 | 471418.624 | 479386.923 | 485925.292 | 491843.851 | 496725.818 | 501037.192 | 505473.53 | 509540.438 | 509797.075 | 509495.251
NPgY | BSP | NPg Planning Scenario | Total demand (MWh) | LINDLEY | 348666.84 | 340359.608 | 340762.956 | 343051.351 | 347197.237 | 353967.696 | 363237.093 | 375618.646 | 389560.201 | 413394.315 | 431879.713 | 450845.844 | 470764.861 | 489967.295 | 515222.932 | 537908.388 | 557466.117 | 576749.463 | 594267.502 | 611509.179 | 625753.348 | 638829.762 | 649562.819 | 659152.171 | 666982.316 | 673721.487 | 680837.101 | 687255.029 | 687446.093 | 686749.266
NPgY | BSP | NPg Planning Scenario | Total demand (MWh) | LOW ROAD | 426675.16 | 449020.334 | 448225.541 | 449062.966 | 451349.927 | 457574.728 | 466486.449 | 479607.368 | 496022.548 | 534646.589 | 556783.264 | 578901.522 | 601732.896 | 624280.243 | 674912.864 | 699913.305 | 722203.769 | 743231.919 | 762520.533 | 780188.765 | 794693.645 | 807266.126 | 817518.542 | 825754.484 | 832004.555 | 836829.569 | 841459.21 | 845805.074 | 846872.49 | 847106.027
NPgY | BSP | NPg Planning Scenario | Total demand (MWh) | MALLARD WAY | 215981.782 | 214639.871 | 215295.427 | 216750.45 | 218754.459 | 222136.071 | 226476.072 | 232607.295 | 240069.498 | 252723.803 | 263102.723 | 273818.967 | 284807.548 | 295457.253 | 308432.491 | 320669.193 | 331436.378 | 341801.141 | 351193.812 | 360455.354 | 367914.954 | 374686.468 | 380243.06 | 385103.778 | 388959.988 | 392232.141 | 395634.743 | 398807.438 | 399714.962 | 400239.021
NPgY | BSP | NPg Planning Scenario | Total demand (MWh) | MENSTON | 226578.223 | 222009.432 | 222691.465 | 224673.271 | 227950.284 | 232783.854 | 239706.151 | 248475.782 | 258131.266 | 273792.807 | 286437.252 | 299379.737 | 312861.976 | 327014.171 | 344191.908 | 359702.27 | 372934.684 | 385752.189 | 397694.29 | 408220.369 | 417651.549 | 426173.848 | 433593.669 | 439937.374 | 445382.801 | 450111.553 | 454945.14 | 459463.944 | 459949.566 | 459774.846
NPgY | BSP | NPg Planning Scenario | Total demand (MWh) | MOSS ROAD | 166251.935 | 165252.196 | 165069.686 | 165614.117 | 166713.958 | 168691.577 | 171132.57 | 174768.355 | 179248.968 | 188557.665 | 195068.868 | 201992.546 | 209200.842 | 215969.554 | 225230.888 | 233644.377 | 240925.057 | 248022.106 | 254331.715 | 260841.823 | 265920.208 | 270646.474 | 274432.418 | 277863.506 | 280595.721 | 282959.507 | 285430.992 | 287605.796 | 287462.295 | 286947.781
NPgY | BSP | NPg Planning Scenario | Total demand (MWh) | OSGODBY 1/2 | 6525.114 | 6525.114 | 6525.114 | 6525.114 | 6525.114 | 6525.114 | 6525.114 | 6525.114 | 6525.114 | 6525.114 | 6525.114 | 6525.114 | 6525.114 | 6525.114 | 6525.114 | 6525.114 | 6525.114 | 6525.114 | 6525.114 | 6525.114 | 6525.114 | 6525.114 | 6525.114 | 6525.114 | 6525.114 | 6525.114 | 6525.114 | 6525.114 | 6525.114 | 6525.114
NPgY | BSP | NPg Planning Scenario | Total demand (MWh) | OSGODBY 3/4 | 241842.295 | 244517.929 | 246059.432 | 248876.692 | 253610.978 | 260904.812 | 274245.301 | 290085.786 | 307335.323 | 320609.855 | 340583.21 | 358310.01 | 377336.636 | 396145.266 | 417422.446 | 438030.539 | 456094.717 | 473463.116 | 490231.023 | 503930.837 | 516712.184 | 527466.695 | 536918.617 | 544430.716 | 550967.731 | 556108.782 | 561106.702 | 566045.548 | 568494.439 | 570254.218
NPgY | BSP | NPg Planning Scenario | Total demand (MWh) | RODLEY | 351263.415 | 355108.217 | 355465.86 | 357760.504 | 361832.987 | 368907.891 | 377052.851 | 388384.878 | 401715.83 | 428831.503 | 447295.515 | 466890.914 | 487049.649 | 506801.311 | 531587.489 | 554266.298 | 573848.423 | 592947.979 | 610222.084 | 627212.96 | 641017.734 | 653707.1 | 664238.734 | 673511.073 | 681189.532 | 687947.933 | 694883.97 | 701384.095 | 701502.52 | 700969.482
NPgY | BSP | NPg Planning Scenario | Total demand (MWh) | SAINT ANDREWS ROAD 132/33KV | 290430.103 | 284080.877 | 284422.007 | 286338.783 | 289708.873 | 295999.917 | 303495.24 | 313933.369 | 326333.56 | 350135.3 | 367361.061 | 385485.523 | 404084.706 | 421773.475 | 444572.421 | 465542.139 | 483721.451 | 501467.652 | 517331.403 | 533481.471 | 546266.323 | 558042.604 | 567527.59 | 575995.321 | 582727.933 | 588511.716 | 594591.946 | 600129.445 | 600426.928 | 600119.332
NPgY | BSP | NPg Planning Scenario | Total demand (MWh) | SALTEND 132/33KV | 45097.749 | 44832.138 | 44593.456 | 44375.26 | 44177.092 | 43997.514 | 43836.669 | 43695.066 | 43577.033 | 43478.5 | 43401.177 | 43337.126 | 43292.324 | 43262.821 | 43253.348 | 43256.549 | 43272.858 | 43301.966 | 43344.547 | 43389.393 | 43440.686 | 43502.199 | 43571.483 | 43642.517 | 43722.163 | 43807.027 | 43895.242 | 43985.302 | 44064.023 | 44129.192
NPgY | BSP | NPg Planning Scenario | Total demand (MWh) | SANTON | 187131.635 | 188026.398 | 189315.602 | 191760.328 | 195885.939 | 201355.387 | 211253.228 | 223229.839 | 236254.171 | 247301.683 | 262317.65 | 276171.323 | 290851.843 | 305985.726 | 324065.732 | 340718.297 | 354993.628 | 368827.907 | 382107.635 | 392929.158 | 403221.315 | 412069.238 | 419881.621 | 426269.477 | 431825.054 | 436350.233 | 440883.127 | 445160.312 | 446696.62 | 447450.947
NPgY | BSP | NPg Planning Scenario | Total demand (MWh) | SCUNTHORPE NORTH | 596143.384 | 599539.094 | 599392.731 | 600200.43 | 602120.573 | 606607.445 | 613838.802 | 624028.725 | 636741.319 | 653248.604 | 670432.701 | 687681.804 | 705184.462 | 723002.61 | 742493.091 | 761640.87 | 778963.82 | 795368.983 | 810686.92 | 824428.068 | 836076.095 | 846242.884 | 854870.745 | 861897.156 | 867465.804 | 871966.919 | 876457.034 | 880783.814 | 883035.286 | 884618.968
NPgY | BSP | NPg Planning Scenario | Total demand (MWh) | SCUNTHORPE SOUTH | 138756.311 | 135268.996 | 136302.323 | 138413.636 | 141638.478 | 146520.208 | 152300.928 | 160061.204 | 168892.871 | 182910.26 | 193799.116 | 204807.629 | 216345.248 | 228861.644 | 242690.888 | 255478.75 | 266511.32 | 277030.892 | 287129.289 | 295495.187 | 303423.072 | 310356.641 | 316675.614 | 321790.274 | 326434.06 | 330560.917 | 334476.65 | 338454.469 | 338950.269 | 339022.633
NPgY | BSP | NPg Planning Scenario | Total demand (MWh) | SILSDEN | 423186.106 | 421596.836 | 422159.207 | 425075.052 | 430611.004 | 439047.291 | 454298.455 | 472733.579 | 491768.652 | 515371.306 | 539661.474 | 562302.871 | 587459.496 | 612822.019 | 644212.772 | 672488.959 | 696652.802 | 719583.228 | 741253.594 | 759756.792 | 776538.003 | 791353.652 | 804356.055 | 815195.73 | 824554.581 | 832329.914 | 840279.684 | 847636.528 | 848475.168 | 847947.828
NPgY | BSP | NPg Planning Scenario | Total demand (MWh) | SOWERBY BRIDGE 132/33KV | 331490.221 | 326463.03 | 327637.625 | 330809.507 | 335964.491 | 344018.736 | 357415.421 | 373713.544 | 390815.23 | 415858.452 | 438533.509 | 460722.103 | 484651.623 | 507610.365 | 535786.324 | 562578.28 | 586458.838 | 609525.91 | 630716.137 | 650496.429 | 667230.953 | 682054.837 | 694296.326 | 704843.769 | 713421.601 | 720380.769 | 727432.883 | 733439.659 | 733835.534 | 733308.073
NPgY | BSP | NPg Planning Scenario | Total demand (MWh) | STAYGATE | 405940.154 | 408105.119 | 406902.826 | 407396.52 | 409502.255 | 415773.048 | 424247.308 | 436893.697 | 452543.465 | 479303.886 | 501110.706 | 523705.83 | 546921.421 | 569458.234 | 596462.443 | 622082.376 | 645026.327 | 667224.096 | 687481.868 | 707346.477 | 723451.097 | 737887.926 | 749556.897 | 759492.279 | 767176.475 | 773498.666 | 780069.778 | 786206.478 | 786929.476 | 786871.813
NPgY | BSP | NPg Planning Scenario | Total demand (MWh) | THORNHILL 132KV | 410230.375 | 404947.498 | 406102.733 | 409633.708 | 415635.013 | 426152.222 | 439811.655 | 458565.771 | 480559.647 | 515883.037 | 545129.135 | 574978.351 | 605974.244 | 637083.043 | 674039.603 | 708615.066 | 738688.537 | 767515.868 | 794055.038 | 818691.299 | 839515.647 | 858127.211 | 873743.665 | 886927.891 | 897697.979 | 906789.733 | 915958.329 | 924588.638 | 925553.904 | 925363.238
NPgY | BSP | NPg Planning Scenario | Total demand (MWh) | WAKEFIELD MONCKTON ROAD | 233895.877 | 230803.789 | 232222.661 | 234857.311 | 238549.239 | 244089.87 | 250861.045 | 259982.342 | 270808.549 | 287951.374 | 302248.833 | 316870.781 | 331959.064 | 347069.968 | 364750.432 | 381616.265 | 396381.107 | 410476.988 | 423426.095 | 435531.006 | 445756.837 | 455020.14 | 462921.371 | 469769.879 | 475489.107 | 480473.642 | 485456.384 | 490206.113 | 491777.34 | 492733.437
NPgY | BSP | NPg Planning Scenario | Total demand (MWh) | WAKEFIELD NORTH | 370744.998 | 372190.099 | 373873.367 | 377532.156 | 382797.7 | 391892.58 | 402856.915 | 418286.123 | 436697.463 | 465495.431 | 489490.097 | 513958.528 | 539261.639 | 564955.61 | 593851.445 | 621460.839 | 645910.906 | 669347.691 | 691193.916 | 711251.436 | 728540.932 | 743887.428 | 756943.104 | 767851.262 | 776871.853 | 784580.531 | 792214.883 | 799740.721 | 801577.406 | 802620.816
NPgY | BSP | NPg Planning Scenario | Total demand (MWh) | WEST MELTON | 378487.326 | 376098.99 | 381832.271 | 390508.652 | 402625.962 | 417140.946 | 435806.715 | 460939.554 | 490039.201 | 532724.218 | 568749.938 | 606099.684 | 644228.674 | 683899.12 | 730902.746 | 773748.695 | 811416.926 | 847928.85 | 882025.866 | 912892.256 | 940392.116 | 964968.436 | 986269.637 | 1004497.888 | 1019888.666 | 1033320.335 | 1046905.15 | 1059728.98 | 1062748.419 | 1064085.703
NPgY | BSP | NPg Planning Scenario | Total demand (MWh) | WHINMOOR | 295779.134 | 297039.882 | 298142.583 | 301146.05 | 306019.435 | 313859.864 | 323155.325 | 335681.621 | 350141.924 | 377160.96 | 396472.782 | 416592.741 | 437313.709 | 459043.369 | 484010.868 | 506953.375 | 526876.095 | 545872.91 | 563573.902 | 579322.854 | 593146.675 | 605446.595 | 616260.31 | 625242.134 | 632993.737 | 639819.677 | 646540.638 | 653145.883 | 653729.767 | 653676.91
NPgY | BSP | NPg Planning Scenario | Total demand (MWh) | WOLD NEWTON | 245418.504 | 242401.998 | 246188.551 | 251274.878 | 257699.789 | 263939.461 | 279189.461 | 294555.987 | 308623.278 | 313400.477 | 328549.345 | 339669.01 | 352965.35 | 365989.02 | 381877.381 | 397208.06 | 409654.457 | 422127.927 | 434894.969 | 443492.449 | 453107.538 | 461041.417 | 468542.86 | 474544.224 | 480622.356 | 485381.445 | 490069.038 | 494503.728 | 496182.731 | 496947.112
NPgY | BSP | NPg Planning Scenario | Total demand (MWh) | YARBOROUGH ROAD 132/33KV | 290868.662 | 289013.932 | 288476.791 | 289357.996 | 291561.228 | 296098.04 | 302539.283 | 311726.958 | 322574.112 | 338059.191 | 351704.568 | 365431.214 | 379915.596 | 395430.527 | 413267.911 | 429806.175 | 444127.985 | 457985.654 | 471262.346 | 482420.872 | 492843.281 | 501978.584 | 510030.53 | 516562.112 | 522272.344 | 527168.176 | 531912.983 | 536600.167 | 536766.928 | 536202.226
NPgN | BSP | NG FES - System Transformation | Total demand (MWh) | ANNFIELD | 275609.3 | 269371.247 | 265063.702 | 262453.69 | 261772.039 | 263428.513 | 266687.481 | 271483.046 | 278193.697 | 284139.092 | 291953.756 | 300950.882 | 311336.343 | 322884.833 | 335112.122 | 350571.543 | 365328.162 | 378845.964 | 390822.34 | 401349.55 | 411092.98 | 419235.566 | 425183.487 | 429262.356 | 433363.123 | 437975.69 | 441810.775 | 445818.046 | 449834.949 | 453723.587
NPgN | BSP | NG FES - System Transformation | Total demand (MWh) | BARRACK ROAD | 352115.036 | 351970.53 | 349694.166 | 348173.408 | 347649.898 | 348200.885 | 349525.636 | 351636.657 | 354775.204 | 357618.44 | 362505.943 | 368068.926 | 374433.071 | 381500.476 | 389016.713 | 397932.302 | 406801.503 | 414971.736 | 421980.375 | 428054.044 | 433496.243 | 437814.741 | 440783.193 | 442508.935 | 444139.096 | 445903.604 | 447206.508 | 448581.514 | 449810.452 | 450781.136
NPgN | BSP | NG FES - System Transformation | Total demand (MWh) | BLUCHER | 268747.283 | 262839.036 | 259412.117 | 257562.504 | 257412.188 | 259381.45 | 262759.702 | 267469.549 | 273847.306 | 279508.577 | 286643.612 | 294723.039 | 303946.096 | 314030.023 | 324722.997 | 336963.832 | 348945.052 | 360103.43 | 370202.989 | 379257.587 | 387755.149 | 395011.748 | 400395.431 | 403989.317 | 407515.903 | 411258.192 | 414422.409 | 417690.034 | 420971.705 | 424029.131
NPgN | BSP | NG FES - System Transformation | Total demand (MWh) | BOWESFIELD | 325899.181 | 316396.867 | 312212.939 | 310165.1 | 310543.772 | 313898.178 | 319415.561 | 326953.482 | 337031.696 | 346134.876 | 357643.565 | 370739.594 | 385768.267 | 402252.697 | 419750.841 | 440885.588 | 460860.987 | 479111.699 | 495276.556 | 509460.48 | 522391.888 | 533120.708 | 540848.723 | 546010.123 | 551155.252 | 556878.043 | 561633.09 | 566631.112 | 571649.991 | 575640.973
NPgN | BSP | NG FES - System Transformation | Total demand (MWh) | CHIRTON GRANGE | 249985.993 | 242012.33 | 239222.673 | 237836.995 | 238031.759 | 240161.456 | 243666.221 | 248482.607 | 254983.753 | 260796.113 | 268367.044 | 277005.24 | 286864.377 | 297690.483 | 309003.875 | 322497.514 | 335536.985 | 347422.548 | 357827.368 | 366904.093 | 375193.112 | 382162.749 | 387250.256 | 391030.999 | 394914.877 | 399188.653 | 402936.247 | 406873.634 | 410801.088 | 414327.032
NPgN | BSP | NG FES - System Transformation | Total demand (MWh) | COALBURNS | 387795.005 | 401441.064 | 399971.157 | 399224.363 | 399331.243 | 400479.7 | 402362.334 | 405020.079 | 408627.464 | 411890.471 | 416848.471 | 422424.134 | 428766.594 | 435732.065 | 443128.705 | 452103.056 | 460573.957 | 468415.764 | 475418.342 | 481644.114 | 487371.495 | 492169.164 | 495803.152 | 498437.793 | 500980.643 | 503728.322 | 506077.296 | 508524.069 | 510982.363 | 513690.586
NPgN | BSP | NG FES - System Transformation | Total demand (MWh) | DARLINGTON CENTRAL | 207322.532 | 226414.554 | 224026.171 | 222670.779 | 222586.699 | 224095.319 | 226954.061 | 231270.081 | 237462.192 | 242916.38 | 250299.528 | 258950.038 | 268956.575 | 280065.252 | 291745.659 | 304981.9 | 317537.878 | 328755.424 | 338433.65 | 346622.847 | 353720.186 | 359309.127 | 362612.849 | 363945.813 | 365189.401 | 366565.303 | 367386.447 | 368390.084 | 369416.231 | 370306.044
NPgN | BSP | NG FES - System Transformation | Total demand (MWh) | DARLINGTON NORTH | 335844.886 | 337172.336 | 333444.234 | 331143.308 | 330521.222 | 331993.266 | 335172.72 | 340096.711 | 347281.177 | 353545.631 | 362435.521 | 372831.102 | 384870.743 | 398203.015 | 412286.289 | 428384.756 | 443551.604 | 457139.342 | 469043.371 | 479272.731 | 488362.455 | 495658.51 | 500215.778 | 502289.028 | 504282.296 | 506535.415 | 508099.057 | 509883.678 | 511748.307 | 512620.758
NPgN | BSP | NG FES - System Transformation | Total demand (MWh) | DUNSTON | 443957.936 | 436666.242 | 431039.722 | 427632.25 | 426865.593 | 429132.496 | 433426.543 | 439639.706 | 448282.397 | 456079.311 | 466600.606 | 478665.222 | 492583.332 | 508087.928 | 524607.239 | 544967.054 | 564645.044 | 582735.301 | 598608.247 | 612542.802 | 625388.052 | 635947.117 | 643553.657 | 648503.887 | 653372.702 | 658865.146 | 663326.068 | 667971.302 | 672512.872 | 676666.451
NPgN | BSP | NG FES - System Transformation | Total demand (MWh) | FLATWORTH | 152459.289 | 203173.265 | 201577.109 | 200778.022 | 200874.817 | 202063.785 | 204041.163 | 206744.174 | 210391.944 | 213657.803 | 217960.435 | 222877.893 | 228507.958 | 234709.435 | 241282.979 | 249023.2 | 256467.048 | 263329.562 | 269479.253 | 274958.524 | 280058.9 | 284369.8 | 287540.113 | 289668.292 | 291725.466 | 293960.024 | 295862.101 | 297848.121 | 299793.258 | 301314.277
NPgN | BSP | NG FES - System Transformation | Total demand (MWh) | GOSFORTH | 358997.923 | 351609.41 | 348141.074 | 346172.963 | 345860.184 | 347529.104 | 350490.868 | 354619.896 | 360235.02 | 365261.253 | 372158.098 | 379948.214 | 388839.697 | 398616.818 | 408938.341 | 421623.017 | 433879.717 | 445126.612 | 455096.54 | 463941.201 | 472223.776 | 479201.109 | 484502.129 | 488465.642 | 492557.024 | 497118.644 | 501072.226 | 505185.719 | 509278.688 | 512657.709
NPgN | BSP | NG FES - System Transformation | Total demand (MWh) | HARROGATE 132/33KV | 194079.336 | 194853.643 | 195292.641 | 196187.562 | 197787.273 | 200183.919 | 203475.106 | 207830.998 | 213606.535 | 218833.31 | 225568.413 | 233228.431 | 241877.093 | 251315.7 | 261127.605 | 272332.947 | 283014.915 | 292751.045 | 301287.861 | 308697.258 | 315306.891 | 320784.502 | 324630.844 | 327237.437 | 329821.366 | 332574.729 | 334897.339 | 337371.518 | 339844.093 | 342189.292
NPgN | BSP | NG FES - System Transformation | Total demand (MWh) | HUSTHWAITE | 136709.474 | 135735.7 | 135464.447 | 135544.186 | 136126.031 | 137293.165 | 138961.296 | 141186.865 | 144078.961 | 146774.66 | 150480.791 | 154629.073 | 159325.853 | 164421.882 | 169820.36 | 176141.906 | 182066.082 | 187499.155 | 192248.689 | 196366.073 | 199968.972 | 202866.559 | 204916.529 | 206271.184 | 207564.868 | 208949.215 | 210050.823 | 211219.641 | 212371.013 | 213689.769
NPgN | BSP | NG FES - System Transformation | Total demand (MWh) | LEEMING BAR_SKEEBY | 438890.081 | 434161.13 | 431856.68 | 431398.554 | 433340.302 | 438139.579 | 445256.184 | 454757.345 | 467141.835 | 478644.508 | 493628.357 | 510475.453 | 529680.476 | 550619.745 | 572904.777 | 599455.881 | 624381.776 | 647266.276 | 667330.098 | 684794.963 | 700272.097 | 712726.199 | 721530.465 | 727163.053 | 732563.816 | 738408.184 | 742986.356 | 747828.711 | 752583.81 | 757617.68
NPgN | BSP | NG FES - System Transformation | Total demand (MWh) | LINTON | 281996.196 | 279662.491 | 277689.313 | 276973.554 | 277920.407 | 280808.272 | 285081.531 | 290906.883 | 298466.478 | 305486.773 | 314605.358 | 324727.244 | 336165.647 | 348282.276 | 361122.718 | 377328.237 | 392353.687 | 406143.479 | 418240.586 | 428576.663 | 437272.672 | 444409.665 | 449525.896 | 453150.188 | 456621.102 | 460394.265 | 463356.944 | 466478.155 | 469560.983 | 473125.956
NPgN | BSP | NG FES - System Transformation | Total demand (MWh) | MALTON GRID | 346104.452 | 364384.022 | 362399.997 | 361932.399 | 363466.648 | 367319.197 | 373014.875 | 380638.997 | 390642.316 | 399863.73 | 411940.863 | 425550.674 | 440997.335 | 457845.71 | 475645.468 | 496664.088 | 516433.706 | 534550.845 | 550338.906 | 564027.789 | 576193.086 | 585939.078 | 592786.218 | 597507.266 | 601946.228 | 606715.459 | 610494.258 | 614495.134 | 618418.741 | 622822.004
NPgN | BSP | NG FES - System Transformation | Total demand (MWh) | MELROSEGATE | 587089.959 | 574808.394 | 567828.617 | 563518.94 | 562427.182 | 565013.981 | 570196.547 | 578006.917 | 589151.072 | 599072.567 | 612811.909 | 628612.349 | 646854.317 | 667053.789 | 688434.476 | 714702.138 | 739792.432 | 762654.879 | 782501.121 | 799638.54 | 815121.784 | 827513.575 | 835951.976 | 841175.571 | 846297.595 | 852090.764 | 856494.109 | 861171.387 | 865740.938 | 869446.802
NPgN | BSP | NG FES - System Transformation | Total demand (MWh) | NORTH TEES | 639615.324 | 633031.969 | 628766.771 | 626486.395 | 626617.534 | 629572.377 | 634696.962 | 641920.915 | 651883.268 | 660951.677 | 673412.32 | 687774.333 | 704420.009 | 723027.659 | 743153.744 | 767077.387 | 790149.307 | 811576.484 | 830645.076 | 847579.505 | 863165.351 | 876053.871 | 885223.932 | 890204.244 | 894888.96 | 900019.09 | 904027.136 | 908194.155 | 912083.15 | 914603.279
NPgN | BSP | NG FES - System Transformation | Total demand (MWh) | POTTER HOUSE | 368672.479 | 365904.417 | 360978.309 | 357802.938 | 356611.477 | 357780.988 | 360600.537 | 365002.346 | 371417.643 | 377022.169 | 384977.039 | 394145.241 | 404754.643 | 416487.663 | 428812.848 | 443952.061 | 458278.986 | 471194.601 | 482318.09 | 491832.805 | 500403.025 | 507252.389 | 511856.513 | 514958.112 | 518107.027 | 521700.643 | 524572.199 | 527646.899 | 530714.277 | 533327.808
NPgN | BSP | NG FES - System Transformation | Total demand (MWh) | RAVENSWORTH | 256487.768 | 264238.372 | 261588.049 | 259600.233 | 258432.663 | 258198.127 | 258665.116 | 259855.331 | 262003.199 | 263937.273 | 267578.046 | 272010.622 | 277419.061 | 283777.485 | 291011.222 | 299679.88 | 307966.334 | 315673.562 | 322564.727 | 328695.767 | 334293.169 | 338829.227 | 341764.749 | 342323.056 | 342626.061 | 343089.114 | 343173.486 | 343276.699 | 343323.793 | 343026.565
NPgN | BSP | NG FES - System Transformation | Total demand (MWh) | SCARBOROUGH GRID | 394634.934 | 385642.105 | 381202.699 | 378645.583 | 378397.215 | 380734.986 | 384833.041 | 390799.575 | 399114.036 | 406617.298 | 416883.08 | 428673.013 | 442245.491 | 457315.774 | 473271.82 | 493373.063 | 512629.699 | 530320.57 | 545687.97 | 559019.097 | 571076.072 | 580908.294 | 587909.651 | 592634.876 | 597236.035 | 602349.481 | 606460.534 | 610763.59 | 614931.742 | 619081.221
NPgN | BSP | NG FES - System Transformation | Total demand (MWh) | SEAL SANDS | 150517.488 | 231212.153 | 231229.63 | 231246.59 | 231310.41 | 231393.364 | 231491.615 | 231598.761 | 231715.111 | 231831.768 | 232314.787 | 232808.656 | 233312.814 | 233826.499 | 234353.451 | 234946.737 | 235508.288 | 236073.304 | 236637.073 | 237201.061 | 237783.421 | 238319.638 | 238845.538 | 239347.329 | 239853.612 | 240391.406 | 240895.044 | 241400.072 | 241906.644 | 242413.452
NPgN | BSP | NG FES - System Transformation | Total demand (MWh) | SPADEADAM 33KV | 7171.975 | 7064.69 | 7036.886 | 7032.61 | 7069.651 | 7161.381 | 7292.834 | 7470.754 | 7688.63 | 7902.518 | 8171.477 | 8456.389 | 8772.588 | 9088.085 | 9424.408 | 9873.551 | 10278.288 | 10649.374 | 10967.984 | 11229.738 | 11425.467 | 11572.707 | 11674.5 | 11751.22 | 11827.321 | 11910.71 | 11962.828 | 12018.483 | 12070.764 | 12147.793
NPgN | BSP | NG FES - System Transformation | Total demand (MWh) | SPENNYMOOR 132/66KV | 390755.155 | 388986.832 | 383575.823 | 380521.653 | 380266.303 | 383304.712 | 388904.237 | 396920.34 | 408042.725 | 425447.189 | 438442.521 | 453381.265 | 470689.721 | 489986.663 | 531392.663 | 556563.256 | 580084.115 | 601468.417 | 620292.769 | 636712.274 | 651669.399 | 663746.415 | 672072.368 | 677043.894 | 681850.539 | 687355.409 | 691688.497 | 696294.363 | 700945.9 | 705967.124
NPgN | BSP | NG FES - System Transformation | Total demand (MWh) | TORONTO | 267438.004 | 258207.882 | 254375.371 | 252050.599 | 251513.306 | 253155.655 | 256352.657 | 261072.426 | 267649.73 | 273581.384 | 281444.583 | 290442.197 | 300857.503 | 312400.589 | 324694.577 | 339823.745 | 354077.277 | 367067.93 | 378351.959 | 388097.806 | 396868.865 | 403854.445 | 408624.831 | 411582.261 | 414472.392 | 417743.025 | 420245.705 | 422903.019 | 425524.024 | 428480.123
NPgN | BSP | NG FES - System Transformation | Total demand (MWh) | WORMALD GREEN 132/33KV | 286751.24 | 277710.59 | 276818.685 | 276836.195 | 278005.869 | 280536.884 | 284131.916 | 288874.875 | 295083.038 | 300834.556 | 308823.206 | 317933.359 | 328367.06 | 339922.778 | 352311.311 | 366860.306 | 380746.318 | 393638.593 | 405136.452 | 415364.431 | 424669.388 | 432511.626 | 438329.821 | 441951.102 | 445415.212 | 449123.146 | 452295.665 | 455604.186 | 458878.797 | 462003.24
NPgY | BSP | NG FES - System Transformation | Total demand (MWh) | ATTERCLIFFE | 211261.346 | 214179.103 | 211925.342 | 210477.773 | 209839.1 | 210409.995 | 211591.846 | 213261.854 | 215399.936 | 218086.305 | 222113.103 | 226749.814 | 232136.307 | 238116.192 | 244504.614 | 252528.152 | 259912.674 | 266621.534 | 272420.336 | 277407.383 | 282139.087 | 285694.027 | 288132.067 | 289583.918 | 291001.072 | 292838.097 | 293993.01 | 295320.136 | 296522.714 | 297474.777
NPgY | BSP | NG FES - System Transformation | Total demand (MWh) | BARUGH 132/66KV | 309815.204 | 303062.714 | 306860.691 | 305601.656 | 306016.73 | 308901.699 | 313095.305 | 318359.548 | 324724.827 | 340786.224 | 350633.902 | 361821.075 | 374645.443 | 388737.597 | 428144.446 | 446816.816 | 464318.436 | 480474.447 | 494847.351 | 507564.847 | 519724.03 | 529450.01 | 536700.524 | 541701.934 | 546519.471 | 552242.009 | 556529.981 | 561146.948 | 565701.797 | 570473.301
NPgY | BSP | NG FES - System Transformation | Total demand (MWh) | BEESTON ROYDS 132/33KV | 486294.788 | 488298.417 | 482971.627 | 479560.442 | 478072.794 | 479352.189 | 482063.785 | 485969.872 | 491082.404 | 497585.526 | 507326.732 | 518673.014 | 531934.012 | 546731.693 | 562629.612 | 582264.421 | 600577.07 | 617189.392 | 631653.696 | 644126.884 | 655838.503 | 664768.935 | 670733.72 | 673809.561 | 676671.57 | 680473.88 | 682722.433 | 685344.051 | 687851.962 | 689825.597
NPgY | BSP | NG FES - System Transformation | Total demand (MWh) | BEVERLEY 132/33KV | 399307.162 | 404810.389 | 401155.773 | 399614.755 | 400228.638 | 404049.193 | 409532.217 | 416376.568 | 424515.625 | 434119.31 | 446588.664 | 460645.59 | 476636.411 | 494081.951 | 512388.509 | 535093.897 | 555985.716 | 575064.029 | 591843.953 | 606532.089 | 620344.384 | 631080.686 | 638918.573 | 644497.771 | 650063.549 | 656620.827 | 661468.458 | 666754.705 | 671950.748 | 677220.935
NPgY | BSP | NG FES - System Transformation | Total demand (MWh) | BINGLEY 132/33KV | 252038.858 | 248049.95 | 244352.024 | 242152.053 | 241424.563 | 242777.508 | 245109.246 | 248235.27 | 252139.885 | 256916.933 | 263300.23 | 270666.387 | 279212.838 | 288654.687 | 298732.928 | 311512.27 | 323614.599 | 334644.789 | 344267.535 | 352613.318 | 360506.571 | 366630.851 | 371092.771 | 374096.645 | 377017.623 | 380671.184 | 383253.065 | 386171.118 | 389032.563 | 391824.992
NPgY | BSP | NG FES - System Transformation | Total demand (MWh) | BLACKBURN MEADOWS B | 238674.91 | 237637.573 | 235934.513 | 234671.47 | 233853.393 | 233752.814 | 234003.614 | 234549.549 | 235402.423 | 236595.456 | 239210.473 | 242248.563 | 245807.983 | 249824.189 | 254218.848 | 259594.746 | 264565.327 | 269141.93 | 273183.311 | 276741.259 | 280127.311 | 282744.115 | 284594.423 | 285527.554 | 286400.574 | 287547.405 | 288280.738 | 289116.311 | 289922.095 | 290849.503
NPgY | BSP | NG FES - System Transformation | Total demand (MWh) | BLYTON | 226399.404 | 223876.607 | 222755.455 | 222619.668 | 223482.293 | 226053.963 | 229645.848 | 234123.569 | 239500.674 | 245819.64 | 254031.369 | 263255.702 | 273753.028 | 285271.184 | 297342.058 | 312496.507 | 326353.93 | 339040.141 | 350235.203 | 360082.801 | 369013.651 | 375841.662 | 380754.85 | 383951.119 | 387044.909 | 390683.161 | 393325.584 | 396153.524 | 398934.248 | 401997.105
NPgY | BSP | NG FES - System Transformation | Total demand (MWh) | BRADFORD | 348756.516 | 343037.902 | 338408.737 | 335848.025 | 335358.478 | 337844.614 | 341790.853 | 346995.743 | 353626.766 | 361616.962 | 372190.221 | 384421.478 | 398588.65 | 414211.738 | 431030.63 | 451183.782 | 470759.948 | 488889.468 | 504787.839 | 518640.805 | 531651.789 | 541802.286 | 548876.544 | 552791.347 | 556153.212 | 560282.311 | 562764.567 | 565618.983 | 568254.758 | 571350.758
NPgY | BSP | NG FES - System Transformation | Total demand (MWh) | BRAMHAM | 333833.43 | 339091.815 | 348900.203 | 347828.966 | 347984.742 | 350120.997 | 353342.043 | 357516.843 | 362673.041 | 384749.419 | 393520.037 | 403495.234 | 414959.923 | 427665.871 | 484786.992 | 501462.237 | 516708.14 | 530651.907 | 542901.68 | 553625.502 | 563428.181 | 570912.153 | 576062.645 | 578963.437 | 581690.022 | 584989.049 | 587195.95 | 589595.491 | 591927.067 | 594674.898
NPgY | BSP | NG FES - System Transformation | Total demand (MWh) | BRANSHOLME | 184329.587 | 186348.866 | 185077.316 | 184481.044 | 184584.74 | 185674.709 | 187434.815 | 189724.364 | 192519.611 | 195940.331 | 200698.89 | 206055.961 | 212144.649 | 218752.257 | 225674.522 | 234965.061 | 243413.305 | 251112.805 | 258015.884 | 264117.098 | 270099.718 | 274893.599 | 278658.797 | 281679.845 | 284830.9 | 288642.17 | 291575.891 | 294767.209 | 297948.613 | 300351.068
NPgY | BSP | NG FES - System Transformation | Total demand (MWh) | BRIGHOUSE 132/33KV | 331085.898 | 329833.499 | 336545.741 | 334254.409 | 333577.417 | 335197.997 | 338005.109 | 341845.691 | 346883.378 | 376926.411 | 385482.553 | 395446.109 | 407012.433 | 419779.381 | 471435.666 | 487414.822 | 502854.13 | 517137.221 | 529756.327 | 540775.028 | 551072.761 | 559137.962 | 564597.655 | 567182.703 | 569325.994 | 571925.284 | 573262.587 | 574909.293 | 576413.855 | 578550.016
NPgY | BSP | NG FES - System Transformation | Total demand (MWh) | DONCASTER B/THORPE MARSH | 727042.312 | 738619.242 | 742829.606 | 740844.286 | 742242.739 | 748667.066 | 757922.34 | 769498.316 | 783337.909 | 811613.929 | 833366.478 | 858144.617 | 886578.958 | 917944.781 | 985154.613 | 1026294.333 | 1064222.071 | 1099074.884 | 1130259.14 | 1157953.14 | 1184313.438 | 1205461.018 | 1220983.484 | 1230980.193 | 1240745.291 | 1252262.587 | 1260870.671 | 1270272.716 | 1279663.411 | 1290191.084
NPgY | BSP | NG FES - System Transformation | Total demand (MWh) | DONCASTER CENTRAL | 127745.218 | 127461.319 | 126572.473 | 126211.712 | 126390.727 | 127394.733 | 128827 | 130622.877 | 132777.336 | 135337.557 | 138808.937 | 142741.706 | 147213.601 | 152096.336 | 157248.233 | 163513.265 | 169359.968 | 174717.925 | 179421.522 | 183534.982 | 187423.287 | 190480.561 | 192746.791 | 194406.611 | 196025.697 | 197929.113 | 199359.676 | 200935.269 | 202482.866 | 204026.46
NPgY | BSP | NG FES - System Transformation | Total demand (MWh) | DRIFFIELD/BEVERLEY GROUP | 492358.946 | 482137.723 | 478843.241 | 477995.44 | 479672.51 | 485430.414 | 493391.664 | 503247.173 | 514974.652 | 528749.741 | 546561.848 | 566574.267 | 589319.639 | 614217.363 | 640288.064 | 672859.414 | 702634.706 | 729853.096 | 753661.122 | 774457.75 | 793575.328 | 808154.051 | 818545.464 | 825579.96 | 832438.876 | 840510.107 | 846326.4 | 852584.651 | 858660.219 | 865043.13
NPgY | BSP | NG FES - System Transformation | Total demand (MWh) | FEATHERSTONE | 421763.377 | 430571.927 | 427935.785 | 426859.581 | 427359.669 | 430231.99 | 434341.969 | 439497.997 | 445786.553 | 453285.282 | 463563.801 | 475340.456 | 488964.594 | 504176.368 | 520778.424 | 540962.101 | 559936.479 | 577580.163 | 593493 | 607774.411 | 621472.574 | 632592.277 | 640860.919 | 645780.596 | 650358.948 | 655882.502 | 659995.102 | 664377.401 | 668708.202 | 673528.63
NPgY | BSP | NG FES - System Transformation | Total demand (MWh) | GIRLINGTON | 255791.111 | 248864.872 | 245420.551 | 243215.612 | 242234.474 | 243017.453 | 244608.448 | 246870.937 | 249790.175 | 253460.445 | 258778.904 | 264941.38 | 272107.03 | 280036.365 | 288518.509 | 299674.381 | 310446.931 | 320308.54 | 328800.203 | 336104.765 | 343044.715 | 348354.003 | 352277.391 | 355094.487 | 357697.36 | 361091.425 | 363472.373 | 366135.649 | 368689.51 | 370930.828
NPgY | BSP | NG FES - System Transformation | Total demand (MWh) | HALIFAX 132/33KV | 162334.566 | 158682.27 | 157142.131 | 156300.14 | 156178.902 | 157106.76 | 158600.552 | 160630.246 | 163383.969 | 166686.779 | 171248.309 | 176561.98 | 182708.761 | 189455.763 | 196780.367 | 204780.616 | 212814.528 | 220396.273 | 227149.169 | 233092.501 | 238584.261 | 242932.337 | 245741.875 | 246710.487 | 247249.039 | 247785.581 | 247716.73 | 247724.492 | 247596.32 | 248226.807
NPgY | BSP | NG FES - System Transformation | Total demand (MWh) | HECKMONDWIKE | 209571.535 | 203239.101 | 200280.847 | 198582.599 | 198136.457 | 199393.589 | 201511.922 | 204341.886 | 207880.429 | 212239.704 | 218098.273 | 224928.931 | 232905.396 | 241784.017 | 251309.783 | 262855.207 | 273747.787 | 283636.295 | 292268.298 | 299726.776 | 306693.565 | 312113.537 | 315849.68 | 317922.571 | 319912.022 | 322427.362 | 324075.308 | 326013.397 | 327893.102 | 329653.976
NPgY | BSP | NG FES - System Transformation | Total demand (MWh) | HOLMFIELD | 272445.981 | 266469.026 | 263313.987 | 261608.195 | 261385.579 | 263219.627 | 266193.008 | 270130.567 | 275020.609 | 281047.413 | 289186.271 | 298572.871 | 309403.229 | 321321.914 | 333988.675 | 349961.524 | 365058.085 | 378767.146 | 390817.571 | 401279.173 | 411222.283 | 419028.722 | 424813.619 | 428812.278 | 432746.498 | 437717.865 | 441315.69 | 445417.625 | 449492.977 | 453197.045
NPgY | BSP | NG FES - System Transformation | Total demand (MWh) | HULL EAST 132/33KV | 312310.094 | 308933.775 | 306278.719 | 304852.818 | 304668.875 | 306334.997 | 308944.798 | 312317.575 | 316443.172 | 321399.468 | 328399.904 | 336364.901 | 345524.535 | 355642.476 | 366496.933 | 380090.826 | 392676.976 | 404272.584 | 414612.805 | 423790.248 | 432560.401 | 439539.873 | 444750.844 | 448159.76 | 451506.116 | 455526.455 | 458513.966 | 461757.931 | 464947.97 | 468406.38
NPgY | BSP | NG FES - System Transformation | Total demand (MWh) | HULL SOUTH | 376371.27 | 370966.338 | 366339.636 | 363477.29 | 362338.179 | 363725.948 | 366325.19 | 369898.239 | 374429.004 | 380033.264 | 387933.348 | 397028.808 | 407588.257 | 419267.834 | 431740.828 | 447720.105 | 462950.418 | 476889.498 | 488920.597 | 499290.576 | 509155.821 | 516666.882 | 522053.923 | 525650.097 | 529041.589 | 533382.364 | 536302.215 | 539594.345 | 542675.55 | 545239.022
NPgY | BSP | NG FES - System Transformation | Total demand (MWh) | HULL WEST | 269439.431 | 266149.3 | 264040.023 | 263129.743 | 263429.355 | 265477.49 | 268455.673 | 272193.893 | 276671 | 281991.258 | 289177.323 | 297343.41 | 306689.735 | 316960.044 | 327867.164 | 341023.825 | 353206.757 | 364356.64 | 374270.033 | 383015.73 | 391280.814 | 397870.211 | 402698.073 | 405854.409 | 409007.913 | 412702.63 | 415474.721 | 418524.921 | 421566.414 | 424827.592
NPgY | BSP | NG FES - System Transformation | Total demand (MWh) | HUMBERSTON | 137247.308 | 153798.393 | 151933.981 | 150872.769 | 150611.907 | 151472.942 | 152909.299 | 154811.858 | 157151.676 | 160011.238 | 163812.831 | 168186.485 | 173217.496 | 178720.516 | 184518.372 | 191839.153 | 198761.102 | 205035.562 | 210506.403 | 215226.714 | 219715.767 | 223197.873 | 225784.153 | 227690.409 | 229568.364 | 231918.82 | 233621.242 | 235565.272 | 237490.05 | 239212.712
NPgY | BSP | NG FES - System Transformation | Total demand (MWh) | HUNNINGLEY | 214989.963 | 214427.296 | 213376.963 | 212939.674 | 213113.721 | 214189.685 | 215740.635 | 217676.249 | 220000.396 | 222752.215 | 226861.638 | 231469.865 | 236685.359 | 242368.14 | 248399.379 | 255643.437 | 262455.695 | 268776.98 | 274469.63 | 279573.087 | 284494.675 | 288565.88 | 291782.254 | 294302.973 | 296802.687 | 299648.077 | 301993.992 | 304490.629 | 306983.372 | 309502.856
NPgY | BSP | NG FES - System Transformation | Total demand (MWh) | HUNSHELF | 358597.67 | 355186.783 | 353663.077 | 352885.748 | 352871.183 | 354048.817 | 355850.816 | 358151.794 | 360936.39 | 364250.307 | 368642.225 | 373583.027 | 379232.483 | 385431.918 | 392005.559 | 400443.211 | 408101.168 | 415110.231 | 421294.657 | 426732.378 | 431898.239 | 435900.544 | 438818.406 | 440878.517 | 442925.703 | 445392.904 | 447200.036 | 449137.076 | 451048.603 | 453106.602
NPgY | BSP | NG FES - System Transformation | Total demand (MWh) | IMMINGHAM | 291187.945 | 301871.095 | 300773.798 | 300112.626 | 299908.986 | 300479.889 | 301494.598 | 302917.605 | 304820.596 | 307234.143 | 311130.985 | 315798.571 | 321482.898 | 328223.772 | 336061.705 | 345497.943 | 354225.773 | 362408.814 | 369904.945 | 376746.137 | 383127.823 | 388288.698 | 391810.808 | 392462.71 | 392856.48 | 393547.407 | 393762.72 | 394011.616 | 394238.566 | 395807.777
NPgY | BSP | NG FES - System Transformation | Total demand (MWh) | KIRKHAW LANE | 308453.676 | 313812.387 | 312216.653 | 311470.543 | 311596.569 | 313083.562 | 315263.431 | 318018.917 | 321360.504 | 325330.106 | 331281.961 | 337959.201 | 345527.8 | 353816.142 | 362638.095 | 373416.077 | 383437.903 | 392737.649 | 401133.13 | 408682.258 | 415924.691 | 421782.711 | 426315.125 | 429584.349 | 432751.383 | 436450.13 | 439385.427 | 442495.83 | 445609.036 | 448885.256
NPgY | BSP | NG FES - System Transformation | Total demand (MWh) | KIRKSTALL C 2/5 | 233886.087 | 239484.775 | 237685.285 | 236368.091 | 235537.31 | 235517.735 | 235876.456 | 236591.788 | 237681.176 | 239190.936 | 241984.178 | 245241.262 | 249048.19 | 253298.87 | 257815.651 | 263494.47 | 268907.091 | 273789.578 | 277802.884 | 281102.266 | 284054.771 | 286052.006 | 287168.321 | 287653.303 | 287983.841 | 288564.145 | 288666.782 | 288856.374 | 288936.608 | 288831.266
NPgY | BSP | NG FES - System Transformation | Total demand (MWh) | KIRKSTALL C/RING ROAD HORSFORTH | 184560.752 | 181214.119 | 180160.992 | 180672.743 | 182864.239 | 187414.001 | 193596.926 | 201291.687 | 210726.039 | 221953.385 | 235748.004 | 251578.963 | 269663.743 | 289376.797 | 310118.542 | 332986.812 | 354670.723 | 374309.435 | 391543.116 | 406327.181 | 419747.046 | 430167.644 | 436916.389 | 440309.535 | 443526.593 | 447234.567 | 449325.102 | 452013.262 | 454648.688 | 457748.371
NPgY | BSP | NG FES - System Transformation | Total demand (MWh) | LEEDS EAST | 381288.308 | 402849.566 | 406214.603 | 403896.967 | 403254.133 | 405000.745 | 407971.988 | 412011.686 | 417146.161 | 416183.994 | 425003.337 | 435269.434 | 447212.23 | 460472.384 | 474602.862 | 491263.431 | 507175.923 | 521504.403 | 533895.012 | 544474.735 | 554204.469 | 561587.565 | 566409.708 | 568870.78 | 571178.51 | 574218.454 | 576011.936 | 578219.107 | 580354.175 | 582481.381
NPgY | BSP | NG FES - System Transformation | Total demand (MWh) | LEEDS NORTH | 279364.896 | 283783.443 | 280632.374 | 278793.656 | 278255.684 | 279607.012 | 281858.305 | 284911.968 | 288778.67 | 293582.133 | 300168.441 | 307788.429 | 316592.478 | 326285.456 | 336455.44 | 348497.722 | 360180.817 | 370656.244 | 379507.327 | 386918.326 | 393630.915 | 398546.054 | 401625.13 | 403396.17 | 404999.141 | 407114.296 | 408301.564 | 409780.462 | 411157.984 | 412226.545
NPgY | BSP | NG FES - System Transformation | Total demand (MWh) | LINDLEY | 349269.839 | 339714.031 | 335053.711 | 332233.09 | 331253.851 | 332906.875 | 335844.861 | 339837.746 | 344857.668 | 351039.223 | 359529.429 | 369309.105 | 380599.9 | 393004.883 | 406134.468 | 422632.463 | 438178.552 | 452286.22 | 464538.555 | 475089.553 | 485047.914 | 492680.008 | 498107.643 | 501788.243 | 505333.184 | 509801.115 | 512865.952 | 516358.086 | 519785.649 | 522948.629
NPgY | BSP | NG FES - System Transformation | Total demand (MWh) | LOW ROAD | 426739.237 | 448783.122 | 444966.806 | 442303.606 | 440815.44 | 441132.821 | 442386.09 | 444479.96 | 447520.624 | 467535.943 | 474346.954 | 482383.868 | 491894.757 | 502665.083 | 540097.664 | 554235.341 | 567595.943 | 579830.491 | 590471.368 | 599662.364 | 608158.953 | 614543.34 | 618455.976 | 619511.609 | 620189.799 | 621332.101 | 621423.33 | 621671.434 | 621744.16 | 622113.745
NPgY | BSP | NG FES - System Transformation | Total demand (MWh) | MALLARD WAY | 216290.208 | 215105.674 | 214081.94 | 213666.825 | 213855.811 | 214964.371 | 216562.047 | 218593.765 | 221079.957 | 224085.165 | 228450.776 | 233454.577 | 239207.508 | 245581.865 | 252425.295 | 260677.415 | 268562.752 | 275839.524 | 282272.751 | 287946.582 | 293297.754 | 297599.593 | 300812.48 | 302935.45 | 304941.98 | 307330.422 | 309151.201 | 311145.413 | 313099.348 | 315067.425
NPgY | BSP | NG FES - System Transformation | Total demand (MWh) | MENSTON | 227061.598 | 221666.916 | 218742.11 | 217033.987 | 216537.375 | 217820.657 | 219988.899 | 222892.91 | 226521.854 | 230962.552 | 236947.3 | 243816.42 | 251736.265 | 260439.167 | 269613.956 | 280987.174 | 291547.135 | 301079.684 | 309295.702 | 316317.651 | 322822.897 | 327715.713 | 331066.586 | 333254.852 | 335417.341 | 338102.457 | 339873.677 | 341927.173 | 343929.023 | 345847.155
NPgY | BSP | NG FES - System Transformation | Total demand (MWh) | MOSS ROAD | 166507.761 | 165465.987 | 163651.074 | 162474.68 | 161933.069 | 162343.299 | 163225.063 | 164511.675 | 166212.881 | 168364.659 | 171586.069 | 175331.122 | 179681.795 | 184491.669 | 189622.547 | 195997.375 | 202074.569 | 207615.529 | 212364.554 | 216413.154 | 220182.902 | 223006.082 | 224932.278 | 226096.858 | 227144.728 | 228509.764 | 229325.761 | 230296.845 | 231194.786 | 232060.251
NPgY | BSP | NG FES - System Transformation | Total demand (MWh) | OSGODBY 1/2 | 6525.114 | 6525.114 | 6525.114 | 6525.114 | 6525.114 | 6525.114 | 6525.114 | 6525.114 | 6525.114 | 6525.114 | 6525.114 | 6525.114 | 6525.114 | 6525.114 | 6525.114 | 6525.114 | 6525.114 | 6525.114 | 6525.114 | 6525.114 | 6525.114 | 6525.114 | 6525.114 | 6525.114 | 6525.114 | 6525.114 | 6525.114 | 6525.114 | 6525.114 | 6525.114
NPgY | BSP | NG FES - System Transformation | Total demand (MWh) | OSGODBY 3/4 | 242394.862 | 244797.427 | 243616.46 | 243405.606 | 244192.391 | 246570.72 | 249842.814 | 253873.594 | 258681.537 | 264312.736 | 271834.563 | 280269.321 | 289892.298 | 300523.47 | 311824.875 | 325762.233 | 338524.005 | 350298.93 | 360831.347 | 370230.744 | 378894.496 | 385700.178 | 390660.864 | 393745.338 | 396710.565 | 400176.174 | 402803.332 | 405549.517 | 408261.608 | 411515.861
NPgY | BSP | NG FES - System Transformation | Total demand (MWh) | RODLEY | 351748.726 | 354503.75 | 349972.166 | 347234.924 | 346278.081 | 347812.864 | 350591.942 | 354405.283 | 359237.338 | 365241.842 | 373572.534 | 383215.155 | 394371.11 | 406642.639 | 419589.169 | 435205.958 | 450021.61 | 463362.687 | 474869.411 | 484670.052 | 493773.768 | 500689.29 | 505429.978 | 508464.627 | 511431.032 | 515196.209 | 517696.646 | 520652.064 | 523559.848 | 526163.182
NPgY | BSP | NG FES - System Transformation | Total demand (MWh) | SAINT ANDREWS ROAD 132/33KV | 290703.079 | 283256.172 | 279497.517 | 277253.204 | 276512.548 | 277888.594 | 280299.731 | 283585.649 | 287745.036 | 292901.031 | 299998.351 | 308253.089 | 317849.878 | 328474.832 | 339807.599 | 353788.139 | 367127.079 | 379243.782 | 389722.474 | 398713.251 | 407101.989 | 413536.524 | 418037.231 | 420833.141 | 423456.396 | 426815.084 | 429043.316 | 431640.93 | 434158.478 | 436502.262
NPgY | BSP | NG FES - System Transformation | Total demand (MWh) | SALTEND 132/33KV | 45099.446 | 45092.639 | 45085.849 | 45077.941 | 45070.226 | 45070.843 | 45071.591 | 45072.934 | 45076.332 | 45079.508 | 45277.834 | 45482.039 | 45694.092 | 45913.187 | 46137.71 | 46385.049 | 46623.843 | 46863.085 | 47098.794 | 47331.942 | 47570.108 | 47796.425 | 48018.766 | 48233.006 | 48452.414 | 48681.926 | 48905.278 | 49132.237 | 49361.249 | 49592.598
NPgY | BSP | NG FES - System Transformation | Total demand (MWh) | SANTON | 187740.687 | 188325.655 | 186846.661 | 186341.376 | 186846.715 | 188930.041 | 191862.295 | 195517.391 | 199891.972 | 205047.115 | 211730.393 | 219277.938 | 227899.494 | 237379.323 | 247413.856 | 259969.615 | 271449.387 | 281981.989 | 291291.503 | 299494.002 | 307092.027 | 312986.569 | 317224.593 | 319946.898 | 322581.593 | 325683.035 | 327917.613 | 330325.851 | 332686.896 | 335380.836
NPgY | BSP | NG FES - System Transformation | Total demand (MWh) | SCUNTHORPE NORTH | 596154.206 | 600360.388 | 599322.734 | 598886.108 | 599084.674 | 600370.046 | 602204.104 | 604536.223 | 607420.685 | 610894.463 | 616477.364 | 622847.879 | 630192.801 | 638432.404 | 647473.524 | 658232.944 | 668244.985 | 677607.574 | 686056.306 | 693675.817 | 700920.473 | 706795.14 | 711154.674 | 713518.42 | 715699.31 | 718276.348 | 720179.336 | 722202.697 | 724168.396 | 726789.237
NPgY | BSP | NG FES - System Transformation | Total demand (MWh) | SCUNTHORPE SOUTH | 139147.609 | 135064.63 | 133334.984 | 132618.169 | 132922.403 | 134612.288 | 137037.089 | 140057.36 | 143643.032 | 147892.543 | 153205.965 | 159254.563 | 166145.257 | 173634.377 | 181426.7 | 190590.691 | 199047.947 | 206664.463 | 213372.809 | 219187.656 | 224611.362 | 228880.226 | 231933.077 | 234079.344 | 236306.9 | 238888.116 | 240808.541 | 242988.333 | 245180.262 | 247149.807
NPgY | BSP | NG FES - System Transformation | Total demand (MWh) | SILSDEN | 424208.819 | 422081.811 | 417376.514 | 414767.132 | 414274.828 | 416997.255 | 421359.518 | 427116.848 | 434252.01 | 442943.838 | 454802.044 | 468346.435 | 483933.293 | 501094.645 | 519190.405 | 541713.304 | 562443.183 | 581208.951 | 597347.126 | 611154.394 | 623869.509 | 633418.51 | 639873.276 | 644035.381 | 648105.767 | 653106.475 | 656420.925 | 660171.234 | 663775.881 | 667360.11
NPgY | BSP | NG FES - System Transformation | Total demand (MWh) | SOWERBY BRIDGE 132/33KV | 331865.879 | 325283.164 | 321123.085 | 318672.306 | 317949.404 | 319715.917 | 322746.875 | 326864.758 | 332240.464 | 338754.546 | 347659.53 | 357968.216 | 369912.767 | 383069.318 | 397226.452 | 413916.764 | 429955.62 | 444802.82 | 457945.876 | 469457.009 | 480227.288 | 488696.962 | 494506.735 | 497480.507 | 500055.559 | 503114.146 | 504867.581 | 506931.519 | 508865.283 | 511733.068
NPgY | BSP | NG FES - System Transformation | Total demand (MWh) | STAYGATE | 406004.912 | 407578.751 | 402677.637 | 399330.278 | 397532.385 | 397960.949 | 399437.964 | 401757.452 | 404911.173 | 409011.793 | 415588.15 | 423285.501 | 432352.136 | 442541.318 | 453663.176 | 467892.247 | 481270.432 | 493522.151 | 504312.849 | 513755.997 | 522829.34 | 529865.577 | 534917.022 | 537761.555 | 540425.363 | 544005.446 | 546349.876 | 549013.29 | 551588.392 | 554141.496
NPgY | BSP | NG FES - System Transformation | Total demand (MWh) | THORNHILL 132KV | 410827.774 | 404639.639 | 400428.096 | 398133.062 | 397790.549 | 400270.857 | 404316.738 | 409714.668 | 416497.963 | 424869.322 | 436463.81 | 449863.373 | 465399.992 | 482626.469 | 501030.966 | 523618.428 | 544738.632 | 563935.33 | 580631.323 | 595023.614 | 608393.989 | 618675.997 | 625760.741 | 629915.599 | 633887.844 | 638891.674 | 642172.921 | 645974.342 | 649647.831 | 653191.07
NPgY | BSP | NG FES - System Transformation | Total demand (MWh) | WAKEFIELD MONCKTON ROAD | 234285.676 | 230745.318 | 229156.039 | 228564.07 | 228960.903 | 230852.831 | 233533.218 | 236899.155 | 240994.648 | 245885.22 | 252488.546 | 260019.582 | 268661.326 | 278191.605 | 288350.876 | 300476.037 | 311990.399 | 322581.384 | 331861.158 | 339970.351 | 347561.24 | 353541.366 | 357832.854 | 360642.412 | 363287.912 | 366408.898 | 368680.191 | 371165.45 | 373563.783 | 375913.545
NPgY | BSP | NG FES - System Transformation | Total demand (MWh) | WAKEFIELD NORTH | 371339.34 | 371966.449 | 368581.335 | 366879.39 | 366845.161 | 369170.22 | 372747.886 | 377335.709 | 382927.429 | 389684.178 | 398951.65 | 409556.919 | 421771.617 | 435255.979 | 449645.069 | 467092.323 | 483424.523 | 498353.385 | 511618.741 | 523297.208 | 534439.137 | 543346.223 | 549878.652 | 554194.601 | 558445.163 | 563567.959 | 567401.493 | 571610.238 | 575808.936 | 579629.444
NPgY | BSP | NG FES - System Transformation | Total demand (MWh) | WEST MELTON | 379999.318 | 375315.016 | 371552.629 | 370280.346 | 371547.615 | 376513.549 | 383574.34 | 392344.129 | 402836.593 | 415244.881 | 430760.376 | 448385.307 | 468546.219 | 490626.385 | 514116.579 | 542941.081 | 569743.382 | 594302.228 | 616151.54 | 635397.924 | 653800.039 | 668457.805 | 679290.181 | 686761.21 | 694163.36 | 702986.641 | 709525.664 | 716698.946 | 723828.216 | 731025.762